## Лист1
ПРЕЙСКУРАНТ ЦЕН
ФБУ «Тест - С.- Петербург»
на проведение поверки средств измерений на 2024 год
по состоянию на 15.04.2024
№ п/п | Отдел | Код СИ | Наименование СИ | Тип СИ | Модификация СИ | № Госреестра | Стоимость, руб. (без НДС)
[7 empty] | На оборудовании ФБУ "Тест-С.Петербург" | На месте эксплуатации
1 | 432-1 | 130010700 | Потенциометры постоянного тока полуавтоматические, делители напряжения, многопредельные шунты | Р355, Р356, Р357 | Р356 | 2592-70 | 1892
2 | 432-1 | 130003800 | Микроомметры малогабаритные переносные | ИКС-5 |  | 20174-11 | 1485
3 | 432-1 | 342264100 | Измерители сопротивлений, сопротивлений заземления и изоляции | C.A, CDA, ISOL и TERCA | C.A 6425 | 20273-00 | 4488
4 | 432-1 | 130005801 | Магазины сопротивления | Р40101, Р40102, Р40103, Р40104 |  | 10547-86 | 2101
5 | 432-1 | 130010101 | Шунты измерительные стационарные взаимозаменяемые | 75ШСМ.М |  | 40474-09 | 1012
6 | 432-1 | 130008007 | Измерители сопротивления АКИП-6303, АКИП-6304, АКИП-6305, АКИП-6306 | серия АКИП-6303-06 | АКИП-6306, АКИП-6305 | 80928-21 | 5467
7 | 432-1 | 130008006 | Миллиомметры цифровые | GOM-801G |  | 21181-01 | 2915
8 | 432-1 | 130005803 | Магазины сопротивления | Р403, Р404, Р405 |  | 1347-70 | 3663
9 | 432-1 | 130005801 | Магазины сопротивления измерительные постоянного тока | Р4001 |  | 2508-69 | 2101
10 | 432-1 | 130005803 | Магазины сопротивления измерительные | Р4043 |  | 3722-73 | 3663
11 | 432-1 | 130008006 | Микроомметры | AUTO-OHM, DMOM, LTCA,TRM, WRM |  | 51289-12 | 2915
12 | 432-1 | 130008006 | Измерители сопротивления | ПФИ24-10Р |  | 58471-14 | 2915
13 | 432-1 | 130005801 | Магазины сопротивления | Р-326 |  | 1344-60 | 2101
14 | 432-1 | 130008006 | Микроомметры | МИКО-21 |  | 63180-16 | 2915
15 | 432-1 | 130008006 | Микроомметры для измерения сопротивления постоянному току | МО-01 |  | 21276-01 | 2915
16 | 432-1 | 130005802 | Магазины сопротивления рычажные | Р32 |  | 1320-60 | 1177
17 | 432-1 | 130008006 | Омметры | 3000 |  | 31985-06 | 2915
18 | 432-1 | 130008006 | Омметры | 3000 | 3540, 3541, 3560, RM3542, RM3542-01 | 31985-12 | 2915
19 | 432-1 | 130004801 | Катушки электрического сопротивления | Р4011, Р4021, Р4061 |  | 2779-71 | 1199
20 | 432-1 | 130008002 | Одинарно-двойные мосты | Р-39 |  | 2493-69 | 5984
21 | 432-1 | 130012800 | Меры-имитаторы | Р4085-М1 |  | 4124-88 | 2101
22 | 432-1 | 130006504 | Магазины мер сопротивлений петли короткого замыкания | ММС-1 |  | 37541-13 | 6831
23 | 432-1 | 130013003 | Меры электрического сопротивления постоянного тока многозначные | Р3026 |  | 8478-91 | 13882
24 | 432-1 | 130004702 | Набор мер электрического сопротивления | МС 3004М |  | 38614-08 | 2024
25 | 432-1 | 130004701 | Катушки сопротивления | ОКС |  | 370-49 | 1199
26 | 432-1 | 130008006 | Микроомметры цифровые | МКИ (МКИ-200, МКИ-600) |  | 40519-09 | 2915
27 | 432-1 | 130005801 | Магазины сопротивлений | ПрофКип Р4834-М1 |  | 52064-12 | 2101
28 | 432-1 | 130008006 | Микроомметры | БСЗ-010 |  | 17843-08 | 2915
29 | 432-1 | 130008006 | Тераомметры | Agilent 4339B |  | 37183-08 | 2915
30 | 432-1 | 130004702 | Катушки электрического сопротивления измерительные | Р4010, Р4020, Р406 |  | 2195-66 | 2024
31 | 432-1 | 130006504 | Меры электрического сопротивления многозначные | МС 3055 |  | 42847-09 | 6831
32 | 432-1 | 130008007 | Микроомметры | ТС | ТС-200 | 54756-13 | 5467
33 | 432-1 | 130008007 | Измерители сопротивления жил кабеля | КИС |  | 27824-04 | 5467
34 | 432-1 | 130008005 | Микроомметры | Ф4104-М1 |  | 11742-09 | 1672
35 | 432-1 | 130004702 | Катушки электрического сопротивления измерительные | Р310, Р321, Р331 |  | 1162-58 | 2024
36 | 432-1 | 130012800 | Устройства | Р4085 |  | 4124-74 | 2101
37 | 432-1 | 130006501 | Меры электрического сопротивления | Р-4080, Р-4081, Р-4082, Р-4083 |  | 2577-70 | 13134
38 | 432-1 | 130006501 | Меры переходные электрического сопротивления | ПрофКиП Р40111, ПрофКиП Р40112, ПрофКиП Р40113, ПрофКиП Р40114, ПрофКиП Р40115 |  | 80977-21 | 13134
39 | 432-1 | 130006502 | Меры-имитаторы | Р40116М |  | 54757-13 | 5456
40 | 432-1 | 130008006 | Микроомметры промышленные | C.A 10 и C.A 6250 |  | 28571-07 | 2915
41 | 432-1 | 130010101 | Шунты измерительные стационарные взаимозаменяемые | 75 ШИСВ.2 |  | 24113-02 | 1012
42 | 432-1 | 130004702 | Резисторы прецизионные | Fluke 742А-1; Fluke 742А-10; Fluke 742А-100; Fluke 742А-1k; Fluke 742А-10k; Fluke 742А-100k; Fluke 742А-1M; Fluke 742А-10M |  | 62206-15 | 2024
43 | 432-1 | 130007301 | Мосты переносные постоянного тока | Р3043 |  | 6377-77 | 2101
44 | 432-1 | 130008009 | Измерители электрического сопротивления | Микромилликилоомметр МИКО-2.3 |  | 51888-12 | 7194
45 | 432-1 | 130005803 | Магазины мер сопротивлений заземления | OD-2-D6b/5W |  | 33128-06 | 3663
46 | 432-1 | 130008004 | Мосты постоянного тока | Р4053 |  | 3512-73 | 3234
47 | 432-1 | 342264100 | Измерители сопротивления заземления | 1620 ER, 8020 ER, 4234 ER, 4235 ER, 4236 ER |  | 76424-19 | 4488
48 | 432-1 | 130013102 | Делители напряжения постоянного тока | Р3027 |  | 9625-84 | 4081
49 | 432-1 | 130008006 | Миллиомметры цифровые | SEW 4136 mO, SEW 4137 mO |  | 31328-06 | 2915
50 | 432-1 | 130008006 | Омметры цифровые | Щ306 | Щ 306-1, Щ 306-2 | 10983-87 | 2915
51 | 432-1 | 130004702 | Меры однозначные электрического сопротивления (ОМЭС) с номинальными значениями сопротивлений 0,1; 0,01; 0,001 Ом | Р3031 |  | 9437-84 | 2024
52 | 432-1 | 130008007 | Микроомметры | MI 3242 |  | 50683-12 | 5467
53 | 432-1 | 130008002 | Одинарно-двойные мосты | Р-329 |  | 1215-58 | 5984
54 | 432-1 | 130006001 | Магазины сопротивления измерительные | Р4047, Р4007, Р4057 |  | 2696-71 | 1331
55 | 432-1 | 130006502 | Меры-имитаторы | Р40116 |  | 10982-09 | 5456
56 | 432-1 | 130006505 | Калибраторы электрического сопротивления | КС-50k0-10G0, КС-50k0-100G0, КС-100k0-5T0, КС-10G0-10T0, КС-100G0-20T0 |  | 54539-13 | 8591
57 | 432-1 | 130008007 | Микроомметры | PME-10 и PME-100 |  | 44395-10 | 5467
58 | 432-1 | 130008501 | Потенциометры постоянного тока | Р348 |  | 1968-70 | 6567
59 | 432-1 | 130011400 | Установки потенциометрические постоянного тока | У309 |  | 2399-69 | 9790
60 | 432-1 | 130010700 | Делители напряжения постоянного тока | Р35 |  | 2264-67 | 1892
61 | 432-1 | 130008002 | Мосты постоянного тока | МО-61 |  | 3312-72 | 5984
62 | 432-1 | 130005803 | Магазины сопротивления | AIC |  | 14848-95 | 3663
63 | 432-1 | 130004701 | Катушки сопротивления электрические класса 0,05 | Р323 |  | 1683-62 | 1199
64 | 432-1 | 130006502 | Калибраторы электрического сопротивления | КС-50k0-10G0, КС-50k0-100G0, КС-100k0-5T0, КС-10G0-10T0, КС-100G0-20T0 |  | 54539-13 | 5456
65 | 432-1 | 130004702 | Меры электрического сопротивления однозначные | МС 3007 |  | 12759-91 | 2024
66 | 432-1 | 130013001 | Меры переходные сопротивления переходные | Р-4063, Р-4064, Р-4065, Р-4066, Р-4067 |  | 7450-79 | 9526
67 | 432-1 | 130008007 | Омметры цифровые | СО 3001 |  | 68786-17 | 5467
68 | 432-1 | 130010101 | Шунты измерительные стационарные взаимозаменяемые | 60ШИСВ.2 |  | 77034-19 | 1012
69 | 432-1 | 130006504 | Магазины сопротивления программируемые | Transmille 2090 |  | 54629-13 | 6831
70 | 432-1 | 130008006 | Микроомметр цифровой | 2226 |  | 19970-00 | 2915
71 | 432-1 | 130004703 | Меры сопротивления переменного тока | МС-100/1, МС10/1, МС1/1, МС-01/1 |  | 34165-07 | 1639
72 | 432-1 | 130008006 | Микроомметры цифровые | "DLRO и MTO" |  | 52738-13 | 2915
73 | 432-1 | 130006504 | Магазины сопротивления декадные | M |  | 39848-08 | 6831
74 | 432-1 | 130008006 | Микроомметры цифровые | М4104 |  | 52692-13 | 2915
75 | 432-1 | 130007301 | Мосты одинарные постоянного тока | Р333 |  | 1273-59 | 2101
76 | 432-1 | 130005803 | Магазины сопротивления | Р33-М1, Р4831-М1 |  | 48930-12 | 3663
77 | 432-1 | 130006001 | Магазины электрического сопротивления измерительные хладостойкие | Р4075, Р4076, Р4077, Р4078 |  | 5751-76 | 1331
78 | 432-1 | 130013002 | Комплекты термостатированных ОМЭС с коммутатором | МК300 |  | 46842-11 | 18293
79 | 432-1 | 130005803 | Магазины сопротивлений | АКИП-7502/1, АКИП-7502/2, АКИП-7502/3 |  | 56598-14 | 3663
80 | 432-1 | 130008006 | Микроомметры | БСЗ-010 |  | 17843-98 | 2915
81 | 432-1 | 130008006 | Микроомметры промышленные | С.А10 |  | 28571-05 | 2915
82 | 432-1 | 130008006 | Миллиомметры | Resistomat |  | 25725-07 | 2915
83 | 432-1 | 130004702 | Меры электрического сопротивления | Р4033 |  | 5086-75 | 2024
84 | 432-1 | 130004703 | Меры однозначные электрического сопротивления (ОМЭС) с номинальными значениями сопротивлений 0,1; 0,01; 0,001 Ом | Р3031 |  | 9437-84 | 1639
85 | 432-1 | 130004801 | Меры электрического сопротивления | Р4013 |  | 5084-75 | 1199
86 | 432-1 | 130008006 | Тераомметры цифровые | Щ404-М1 |  | 12070-89 | 2915
87 | 432-1 | 130006001 | Магазины сопротивления | Р403, Р404, Р405 |  | 1347-70 | 1331
88 | 432-1 | 130013003 | Меры электрического сопротивления постоянного тока многозначные | Р 3026 |  | 8478-04 | 13882
89 | 432-1 | 130005801 | Магазины электрического сопротивления | Серии 2700 моделей 279301, 278610 |  | 43562-10 | 2101
90 | 432-1 | 130013003 | Меры электрического сопротивления постоянного тока многозначные | МС 3070М |  | 64073-16 | 13882
91 | 432-1 | 130004702 | Меры электрического сопротивления однозначные | МС 3050 |  | 28926-05 | 2024
92 | 432-1 | 130004702 | Меры электрического сопротивления | Р3030 |  | 8238-81 | 2024
93 | 432-1 | 130006001 | Магазины сопротивления | Р4070, Р4071, Р4072, Р4073 |  | 3766-73 | 1331
94 | 432-1 | 130005803 | Магазины сопротивления измерительные | Р4047, Р4007, Р4057 |  | 2696-71 | 3663
95 | 432-1 | 130008005 | Микроомметры | Ф4104-М1 |  | 11742-19 | 1672
96 | 432-1 | 130008007 | Микроомметры цифровые | "DLRO и MTO" | MTO330 | 52738-13 | 5467
97 | 432-1 | 130005803 | Магазины сопротивлений | Р-517М |  | 1250-59 | 3663
98 | 432-1 | 130005801 | Магазины сопротивлений рычажные | Р4002 |  | 2224-66 | 2101
99 | 432-1 | 130008007 | Микроомметры | "MOM2, MOM200A, MOM690, MJOLNER 200, MJOLNER 600" |  | 47773-11 | 5467
100 | 432-1 | 130005803 | Магазины электрического сопротивления измерительные хладостойкие | Р4075, Р4076, Р4077, Р4078 |  | 5751-76 | 3663
101 | 432-1 | 130008006 | Микроомметры | MI 3252 |  | 45832-10 | 2915
102 | 432-1 | 130004703 | Меры электрического сопротивления однозначные | МС 3005 |  | 12757-91 | 1639
103 | 432-1 | 130008007 | Микроомметры | PROMET |  | 74656-19 | 5467
104 | 432-1 | 130008007 | Микроомметры | РЕТ-МОМ |  | 34917-07 | 5467
105 | 432-1 | 130006504 | Меры электрического сопротивления многозначные | АКИП-7505 | АКИП-7505/1, АКИП-7505/2 | 83347-21 | 6831
106 | 432-1 | 130005801 | Магазины сопротивлений рычажные шестидекадные | МСР-55 |  | 1196-59 | 2101
107 | 432-1 | 130013301 | Компараторы напряжений постоянного тока | Р3017 |  | 9706-84 | 11979
108 | 432-1 | 130005803 | Магазины сопротивления | Р4831 |  | 6332-77 | 3663
109 | 432-1 | 130004702 | Катушки электрического сопротивления измерительные | Р401, Р402 |  | 1839-63 | 2024
110 | 432-1 | 130004703 | Меры электрического сопротивления | Р3030 |  | 8238-81 | 1639
111 | 432-1 | 130008007 | Микроомметры | ТМС |  | 75955-19 | 5467
112 | 432-1 | 130004702 | Меры электрического сопротивления | Р4023 |  | 5085-75 | 2024
113 | 432-1 | 130008006 | Омметры | 3500 мод. RM3542, RM3542-01, RM3543, RM3543-01, RM3544, RM3544-01, RM3545, RM3545-01, RM3545-02, RM3548 |  | 60687-15 | 2915
114 | 432-1 | 130008007 | Микроомметры цифровые | CRM, TRM | CRM200B+ | 69572-17 | 5467
115 | 432-1 | 130008006 | Микроомметры | МИКО-10 |  | 64967-16 | 2915
116 | 432-1 | 130008006 | Миллиомметры цифровые | ПТФ-1 |  | 40520-09 | 2915
117 | 432-1 | 130004801 | Катушки электрического сопротивления | Р4030 |  | 2825-72 | 1199
118 | 432-1 | 130004703 | Меры сопротивления переменного тока | МС-100, МС-10, МС-1, МС-01 |  | 51137-12 | 1639
119 | 432-1 | 130004801 | Катушки электрического сопротивления | Р4030-М1 |  | 2825-88 | 1199
120 | 432-1 | 130005803 | Устройства | Р4085 |  | 4124-74 | 3663
121 | 432-1 | 130008006 | Микроомметры | ИКС-200А |  | 70449-18 | 2915
122 | 432-1 | 130005803 | Магазины сопротивления | Р40101, Р40102, Р40103, Р40104 |  | 10547-86 | 3663
123 | 432-1 | 130008007 | Микроомметры | µОмМ-01 |  | 26120-03 | 5467
124 | 432-1 | 130010101 | Шунты измерительные стационарные взаимозаменяемые | М911 |  | 40475-09 | 1012
125 | 432-1 | 130003602 | Приборы универсальные измерительные | Р4833 |  | 7494-79 | 6787
126 | 432-1 | 130008006 | Миллиомметры цифровые | GOM-802/2203-7 |  | 71459-18 | 2915
127 | 432-1 | 130003800 | Микроомметры малогабаритные переносные | ИКС-5 |  | 20174-00 | 1485
128 | 432-1 | 130005803 | Магазины электрического сопротивления | Р 054 |  | 35897-07 | 3663
129 | 432-1 | 130010101 | Шунты измерительные стационарные с ограниченной взаимозаменяемостью | 75 ШИСВ.1 |  | 24112-02 | 1012
130 | 432-1 | 130005803 | Магазины сопротивлений (с указанием разряда) | МСР-63 |  | 2042-65 | 3663
131 | 432-1 | 130010700 | Делители напряжения | Р313 |  | 2528-69 | 1892
132 | 432-1 | 130008008 | Измерители сопротивления обмоток | ИСО-1 |  | 21628-01 | 2750
133 | 432-1 | 130005803 | Магазины мер сопротивлений петли короткого замыкания | OD-1-E2 |  | 25699-03 | 3663
134 | 432-1 | 130005803 | Магазины сопротивления | Р40105, Р40106, Р40107, Р40108 |  | 9381-83 | 3663
135 | 432-1 | 130006502 | Пикоамперметры | Keithley 6485 |  | 41659-09 | 5456
136 | 432-1 | 130006502 | Пикоамперметры | 6487 |  | 49337-12 | 5456
137 | 432-1 | 130005803 | Магазины мер сопротивлений изоляции | OD-2-W4e |  | 33224-06 | 3663
138 | 432-1 | 130006001 | Магазины сопротивления измерительные | Р4041М, Р4042М |  | 8847-82 | 1331
139 | 432-1 | 130008007 | Омметры цифровые | Щ306 | Щ 306-1, Щ 306-2 | 10983-87 | 5467
140 | 432-1 | 130005801 | Магазины электрического сопротивления | 1000 мод. 1040, 1041, 1051, 1061, 1065, 1067 |  | 43198-09 | 2101
141 | 432-1 | 130008007 | Миллиомметры | МИКО-7М, МИКО-8М, МИКО-9 Измеритель сопротивления обмоток |  | 72766-18 | 5467
142 | 432-1 | 130008006 | Микроомметры | ИКС-30А |  | 78273-20 | 2915
143 | 432-1 | 130006502 | Пикоамперметры | Keithley 6485 |  | 61904-15 | 5456
144 | 432-1 | 130010101 | Шунты измерительные стационарные взаимозаменяемые | 75.ШИС, 60.ШИСВ, 75.ШИСВ, 75.ШИСВ.1 |  | 78710-20 | 1012
145 | 432-1 | 130007301 | Мосты постоянного тока измерительные | Р333 |  | 1273-00 | 2101
146 | 432-1 | 130008005 | Микроомметры | Ф4104-М1 |  | 11742-89 | 1672
147 | 432-1 | 130007301 | Мосты постоянного тока | Р-316 |  | 1241-59 | 2101
148 | 432-1 | 130004702 | Катушки сопротивления электрические класса 0,05 | Р323 |  | 1683-62 | 2024
149 | 432-1 | 130010101 | Шунты измерительные стационарные взаимозаменяемые | 75 ШИС, 75 ШИСВ |  | 29211-05 | 1012
150 | 432-1 | 130005801 | Магазины сопротивления измерительные. Магазины постоянного тока | Р 327 |  | 3297-72 | 2101
151 | 432-1 | 130008002 | Мосты | Р3009 |  | 5677-76 | 5984
152 | 432-1 | 130003604 | Приборы универсальные измерительные | Р4833 |  | 7494-79 | 8712
153 | 432-1 | 130008501 | Потенциометры | Р-345 |  | 2642-70 | 6567
154 | 432-1 | 130010101 | Шунты измерительные стационарные взаимозаменяемые | 75ШИС, 75ШИСВ, 75ШИСВ.4 |  | 29211-10 | 1012
155 | 432-1 | 130013001 | Меры электрического сопротивления | Р-4080, Р-4081, Р-4082, Р-4083 |  | 2577-70 | 9526
156 | 432-1 | 130004703 | Меры электрического сопротивления однозначные | МС 3050М |  | 46843-11 | 1639
157 | 432-1 | 130008007 | Измерители сопротивления жил кабельные | \КИС\, \КИСм\ |  | 82215-21 | 5467
158 | 432-1 | 130004701 | Катушки электрического сопротивления измерительные | Р310, Р321, Р331 |  | 1162-58 | 1199
159 | 432-1 | 130007301 | Мосты постоянного тока | ММВ |  | 442-50 | 2101
160 | 432-1 | 130008009 | Измерители сопротивления рельсовых стыков малогабаритные | ИСРС-01 |  | 75183-19 | 7194
161 | 432-1 | 130005803 | Магазины электрического сопротивления | 2700 мод. 279301, 279303, 278610, 278620 |  | 43562-15 | 3663
162 | 432-1 | 130006504 | Магазины сопротивлений | М | М109R, М602, М602А, М622, М630, М630А | 60123-15 | 6831
163 | 432-1 | 130008005 | Омметры цифровые | Щ34 |  | 4274-74 | 1672
164 | 432-1 | 130004801 | Меры электрического сопротивления | Р4023 |  | 5085-75 | 1199
165 | 432-1 | 130008007 | Измерители электрического сопротивления | Миллиомметр МИКО-7 |  | 55004-13 | 5467
166 | 432-1 | 130005801 | Магазины сопротивлений | МСР-60 |  | 1408-60 | 2101
167 | 432-1 | 130008005 | Омметры процентные цифровые | Щ30-04.1 |  | 4510-74 | 1672
168 | 432-1 | 130008006 | Микроомметры цифровые | МКИ |  | 21712-01 | 2915
169 | 432-1 | 130004704 | Измерители-калибраторы сопротивлений прецизионные | ИКС-1 |  | 86188-22 | 15763
170 | 432-1 | 130013200 | Меры многозначные электрического сопротивления | МС3057 и МС3057.1 |  | 69532-17 | 10439
171 | 432-1 | 130008008 | Измерители сопротивления обмоток | ИСО-1 |  | 71982-18 | 2750
172 | 432-1 | 130008007 | Омметры | 3000 | 3554 | 31985-12 | 5467
173 | 432-1 | 130008006 | Микроомметры | МИКО-1 |  | 37381-08 | 2915
174 | 432-1 | 130008006 | Миллиомметры цифровые | ПТФ-1 |  | 21711-01 | 2915
175 | 432-1 | 130007301 | Мосты одинарные постоянного тока | МО-56 |  | 1274-59 | 2101
176 | 432-1 | 130013302 | Компараторы сопротивления полуавтоматические цифровые | Р3015 |  | 9933-85 | 7304
177 | 432-1 | 130005801 | Магазины сопротивления | Р33-М1, Р4831-М1 |  | 48930-12 | 2101
178 | 432-1 | 130013003 | Мера электрического сопротивления постоянного тока многозначная | Р3026-1 |  | 56523-14 | 13882
179 | 432-1 | 130008007 | Миллиомметры | МИКО-8 |  | 59506-14 | 5467
180 | 432-1 | 130005803 | Магазины сопротивлений | ПрофКип Р4834-М1 |  | 52064-12 | 3663
181 | 432-1 | 130007301 | Мосты постоянного тока измерительные | ПрофКип Р333-М1 |  | 52063-12 | 2101
182 | 432-1 | 130006001 | Магазины сопротивлений | Р-400 |  | 1684-62 | 1331
183 | 432-1 | 130008008 | Миллиомметры цифровые | АМ-6000 |  | 21409-01 | 2750
184 | 432-1 | 130008004 | Мосты постоянного тока | Р 4060 |  | 2695-71 | 3234
185 | 432-1 | 130005803 | Магазины сопротивлений | Р-400 |  | 1684-62 | 3663
186 | 432-1 | 130010101 | Шунты измерительные стационарные взаимозаменяемые | 75ШСА1 |  | 31018-06 | 1012
187 | 432-1 | 130008007 | Измерители сопротивления обмотки | RM50 |  | 40024-08 | 5467
188 | 432-1 | 130006504 | Меры электрического сопротивления многозначные | типа МС 3055 |  | 79562-20 | 6831
189 | 432-1 | 130006001 | Магазины сопротивлений рычажные | Р4003, Р4004, Р4005 |  | 2216-66 | 1331
190 | 432-1 | 130004703 | Меры электрического сопротивления однозначные | МС 3007 |  | 12759-91 | 1639
191 | 432-1 | 130004802 | Меры электрического сопротивления | Р3030 |  | 8238-81 | 9141
192 | 432-1 | 130014106 | Стенды контроля универсальные модернизированные | СКУ-М |  | 79843-20 | 35000
193 | 432-1 | 130005803 | Магазины электрического сопротивления (с указанием разряда) | МСР Р4830/1, Р4830/2, Р4830/3 |  | 4614-74 | 3663
194 | 432-1 | 130008006 | Миллиомметры | Resistomat |  | 25725-03 | 2915
195 | 432-1 | 130004702 | Меры электрического сопротивления универсальные однозначные | МС 3080М |  | 61295-15 | 2024
196 | 432-1 | 130004703 | Меры электрического сопротивления однозначные | Р 3031/2 |  | 11373-99 | 1639
197 | 432-1 | 130006001 | Магазины микропроволочных сопротивлений | МСШ-70 |  | 1347-60 | 1331
198 | 432-1 | 130004801 | Катушки электрического сопротивления измерительные | Р401, Р402 |  | 1839-63 | 1199
199 | 432-1 | 130005803 | Магазины сопротивления | Р33 |  | 1321-60 | 3663
200 | 432-1 | 130008007 | Мосты цифровые | Щ 402-М1 |  | 9826-89 | 5467
201 | 432-1 | 130005803 | Магазины сопротивления измерительные. Магазины постоянного тока | Р 327 |  | 3297-72 | 3663
202 | 432-1 | 340984220 | Измерители параметров устройств заземления | MRU-100, MRU-101 |  | 21272-01 | 2783
203 | 432-1 | 130008006 | Микроомметры | MI 3250 |  | 68257-17 | 2915
204 | 432-1 | 130006504 | Меры многозначные электрического сопротивления | МС3057 и МС3057.1 |  | 69532-17 | 6831
205 | 432-1 | 130005801 | Магазины электрического сопротивления | Р4834 |  | 11326-90 | 2101
206 | 432-1 | 130004702 | Катушки электрического сопротивления | Р4011, Р4021, Р4061 |  | 2779-71 | 2024
207 | 432-1 | 130006502 | Калибраторы электрического сопротивления | КС-100К0Т5, КС-100К1Т5, КС-100К5Т |  | 38140-08 | 5456
208 | 432-1 | 130005803 | Магазины сопротивлений безреактивные | Р58 |  | 732-52 | 3663
209 | 432-1 | 130008006 | Микроомметры | МО, МРК |  | 61895-15 | 2915
210 | 432-1 | 130008005 | Микроомметры | Ф4104-М1, Ф4104-М1Т |  | 11742-99 | 1672
211 | 432-1 | 130006501 | Меры-имитаторы | Р40111, Р40112, Р40113, Р40114, Р40115 |  | 10980-87 | 13134
212 | 432-1 | 130006001 | Магазины сопротивления измерительные | Р4043 |  | 3722-73 | 1331
213 | 432-1 | 130005801 | Магазины сопротивлений безреактивные | Р58 |  | 732-52 | 2101
214 | 432-1 | 130010101 | Шунты измерительные стационарные взаимозаменяемые | 75ШС и 75ШСМ |  | 26907-04 | 1012
215 | 432-1 | 130013200 | Калибраторы напряжения | П327 |  | 7477-79 | 10439
216 | 432-1 | 130010103 | Потенциометры постоянного тока | ПП-63 |  | 3152-72 | 2717
217 | 432-1 | 130004801 | Катушки электрического сопротивления измерительные | Р4010, Р4020, Р406 |  | 2195-66 | 1199
218 | 432-1 | 130006503 | Имитаторы термопреобразователей сопротивления | МК3002 |  | 18854-99 | 5126
219 | 432-1 | 130005803 | Меры-имитаторы | Р4085-М1 |  | 4124-88 | 3663
220 | 432-1 | 130004703 | Меры электрического сопротивления измерительные | Р4015, Р4016, Р4017, Р4018 |  | 7791-80 | 1639
221 | 432-1 | 130008006 | Миллиомметры | GOM-7804, GOM-7805 |  | 64966-16 | 2915
222 | 432-1 | 130006504 | Магазины сопротивлений | "ПрофКИП Р33, ПрофКИП Р4831, ПрофКИП МСР, ПрофКИП МСМ, ПрофКИП Р4834" |  | 80016-20 | 6831
223 | 432-1 | 130005803 | Магазины сопротивления измерительные | Р4041, Р4042 |  | 2694-71 | 3663
224 | 432-1 | 130005801 | Магазины сопротивления | AIC |  | 14848-95 | 2101
225 | 432-1 | 130008006 | Мегаомметр | SM-8205 |  | 19402-00 | 2915
226 | 432-1 | 342264100 | Измерители параметров заземляющих устройств | TE-30 |  | 66500-17 | 4488
227 | 432-1 | 130008501 | Потенциометры постоянного тока измерительные | Р-363-1, Р-363-2, Р-363-3 |  | 4590-74 | 6567
228 | 432-1 | 130006504 | Магазины электрического сопротивления | МС-3, МС-6, МС-9 |  | 51622-12 | 6831
229 | 432-1 | 130100002 | Стенды | СКС6 |  | 17567-98 | 8613
230 | 432-1 | 130004702 | Меры электрического сопротивления однозначные | Р 3030 |  | 18445-99 | 2024
231 | 432-1 | 130004703 | Меры электрического сопротивления однозначные | МС 3081 |  | 61540-15 | 1639
232 | 432-1 | 130010101 | Шунты измерительные стационарные | 75ШИП |  | 64608-16 | 1012
233 | 432-1 | 130006501 | Меры переходные сопротивления переходные | Р-4063, Р-4064, Р-4065, Р-4066, Р-4067 |  | 7450-79 | 13134
234 | 432-1 | 130008007 | Микроомметры энергетика | МЭН-3 |  | 23586-07 | 5467
235 | 432-1 | 130004702 | Меры электрического сопротивления однозначные | Р 3031/2 |  | 11373-99 | 2024
236 | 432-1 | 130013300 | Компараторы напряжения | Р3003, Р3003М1 |  | 7476-91 | 9361
237 | 432-1 | 130008006 | Микроомметры | C.A 6240, C.A 6292 |  | 51427-12 | 2915
238 | 432-1 | 130008002 | Мосты одинарные постоянного тока с автономной поверкой | Р369 |  | 3687-73 | 5984
239 | 432-1 | 130004703 | Меры электрического сопротивления однозначные | МС 3006 |  | 12758-91 | 1639
240 | 432-1 | 130008007 | Микроомметры | µОмМ-01м |  | 26120-05 | 5467
241 | 432-1 | 130013003 | Меры электрического сопротивления постоянного тока многозначные | МС 3070 |  | 50281-12 | 13882
242 | 432-1 | 130005803 | Магазины сопротивлений | ПрофКиП Р40101, ПрофКиП Р40102, ПрофКиП Р40103, ПрофКиП Р40104, ПрофКиП Р40105, ПрофКиП Р40106, ПрофКиП Р40107, ПрофКиП Р40108, ПрофКиП Р4041 |  | 80924-21 | 3663
243 | 432-1 | 130004702 | Меры электрического сопротивления измерительные | Р4015, Р4016, Р4017, Р4018 |  | 7791-80 | 2024
244 | 432-1 | 130007301 | Мосты постоянного тока | МО-62 |  | 5618-76 | 2101
245 | 432-1 | 130008007 | Микроомметры энергетика | МЭН-3 |  | 23586-02 | 5467
246 | 432-1 | 130008006 | Миллиомметры цифровые | GOM-802 |  | 26724-04 | 2915
247 | 432-1 | 130005803 | Магазины сопротивлений | МСР-60 |  | 1408-60 | 3663
248 | 432-1 | 130005801 | Магазины сопротивления | Р4831 |  | 6332-77 | 2101
249 | 432-1 | 130005801 | Магазины сопротивления измерительные | МСР-60М |  | 2751-71 | 2101
250 | 432-1 | 130008006 | Миллиомметры | E6-25 |  | 24970-03 | 2915
251 | 432-1 | 130009417 | Омметры цифровые | MEGGER серий DLRO |  | 32730-06 | 4895
252 | 432-1 | 130008006 | Микроомметры цифровые | SEW 6237DLRO |  | 31327-06 | 2915
253 | 432-1 | 130004702 | Меры электрического сопротивления однозначные | МС 3006 |  | 12758-91 | 2024
254 | 432-1 | 130008008 | Измерители электрического сопротивления | Микромиллиомметры ИКС-1А |  | 67447-17 | 2750
255 | 432-1 | 130005803 | Магазины сопротивления | Р4070, Р4071, Р4072, Р4073 |  | 3766-73 | 3663
256 | 432-1 | 130008007 | Измерители сопротивления жил кабельные | КИС |  | 27824-16 | 5467
257 | 432-1 | 130008006 | Тераомметры | ТОмМ-01 |  | 25380-03 | 2915
258 | 432-1 | 130005803 | Магазины сопротивления измерительные | Р4041М, Р4042М |  | 8847-82 | 3663
259 | 432-1 | 130007301 | Мосты сопротивления | Р353 |  | 2790-71 | 2101
260 | 432-1 | 130005803 | Магазины сопротивлений рычажные | Р4003, Р4004, Р4005 |  | 2216-66 | 3663
261 | 432-1 | 130006505 | Калибраторы электрического сопротивления | КС-100К0Т5, КС-100К1Т5, КС-100К5Т |  | 38140-08 | 8591
262 | 432-1 | 130004802 | Катушки электрического сопротивления измерительные | Р310, Р321, Р331 |  | 1162-58 | 9141
263 | 432-1 | 130005803 | Магазины электрического сопротивления | Р4834 |  | 11326-90 | 3663
264 | 432-1 | 130005801 | Магазины сопротивления | Р33 |  | 1321-60 | 2101
265 | 432-1 | 130010101 | Шунты стационарные калибровочные | 75ШСМ |  | 1710-62 | 1012
266 | 432-1 | 130008006 | Тераомметры, миллиомметры, омметры | ПрофКиП Е6-13М (тераомметры), ПрофКиП Е6-18/1М (миллиомметры), ПрофКиП Щ306М (омметры) | ПрофКиП Е6-18/1М | 71688-18 | 2915
267 | 432-1 | 130005803 | Магазины сопротивления измерительные постоянного тока | Р4001 |  | 2508-69 | 3663
268 | 432-1 | 130008006 | Микроомметры | MI 3250 |  | 48979-12 | 2915
269 | 432-1 | 130004801 | Меры электрического сопротивления | Р4033 |  | 5086-75 | 1199
270 | 432-1 | 130008005 | Микроомметры | Ф4104 |  | 9640-84 | 1672
271 | 432-1 | 130008007 | Измерители переходных сопротивлений элементов рельсовых цепей универсальные | ИПС-01 | ИПС-01/1, ИПС-01/2 | 75652-19 | 5467
272 | 432-1 | 130005802 | Магазины сопротивлений | Р-314 |  | 899-54 | 1177
273 | 432-1 | 130008006 | Микроомметры | ЦС4105 |  | 44225-10 | 2915
274 | 432-1 | 130010100 | Потенциометры постоянного тока полуавтоматические, делители напряжения, многопредельные шунты | Р355, Р356, Р357 | Р357 | 2592-70 | 2651
275 | 432-1 | 130008501 | Потенциометры постоянного тока | Р37-1 |  | 2571-70 | 6567
276 | 432-1 | 130100002 | Стенды | СКС6 |  | 17567-09 | 8613
277 | 432-1 | 130005801 | Магазины сопротивлений | МСР-63 |  | 2042-65 | 2101
278 | 432-1 | 130008007 | Тераомметры, миллиомметры, омметры | ПрофКиП Е6-13М (тераомметры), ПрофКиП Е6-18/1М (миллиомметры), ПрофКиП Щ306М (омметры) | ПрофКиП Щ306М | 71688-18 | 5467
279 | 432-1 | 130013003 | Меры электрического сопротивления | Р3026 |  | 8478-81 | 13882
280 | 432-1 | 130003800 | Микроомметры малогабаритные переносные | ИКС-5 |  | 20174-06 | 1485
281 | 432-1 | 130008006 | Системы измерительные автоматизированные | Поликом РПН |  | 24784-03 | 2915
282 | 432-1 | 130008001 | Меры сопротивления | Н4-12МС |  | 37704-08 | 5984
283 | 432-1 | 130008006 | Омметры | ВИТОК |  | 35882-07 | 2915
284 | 432-1 | 130005803 | Магазины сопротивления измерительные | МСР-60М |  | 2751-71 | 3663
285 | 432-1 | 130004702 | Наборы мер электрического сопротивления | МС 3004 |  | 38431-08 | 2024
286 | 432-1 | 130004702 | Меры электрического сопротивления однозначные | МС 3050М |  | 46843-11 | 2024
287 | 432-1 | 130004702 | Меры электрического сопротивления однозначные | МС 3080 |  | 42650-09 | 2024
288 | 432-1 | 130005803 | Меры сопротивления петли короткого замыкания прецизионные многозначные | RN-1-P |  | 25700-03 | 3663
289 | 432-1 | 130004701 | Меры электрического сопротивления однозначные | МС 3080 |  | 42650-09 | 1199
290 | 432-1 | 130008006 | Микроомметры цифровые | МКИ |  | 40519-14 | 2915
291 | 432-1 | 130008006 | Микроомметры | MMR-620, MMR-630 |  | 44093-10 | 2915
292 | 432-1 | 130005801 | Магазины электрического сопротивления | МСР Р4830/1, Р4830/2, Р4830/3 |  | 4614-74 | 2101
293 | 432-1 | 130004704 | Наборы мер сопротивления образцовые | Н2-1 |  | 12942-91 | 15763
294 | 432-1 | 130008007 | Измерители сопротивления жил кабеля | КИС |  | 27824-10 | 5467
295 | 432-1 | 130008501 | Потенциометры полуавтоматические постоянного тока | Р-309 |  | 2263-67 | 6567
296 | 432-1 | 130005803 | Магазины непроволочных сопротивлений | Р315-П |  | 1330-60 | 3663
297 | 432-1 | 130008501 | Потенциометры | Р-308 |  | 1968-64 | 6567
298 | 432-1 | 130013001 | Меры-имитаторы | Р40112, Р40113, Р40114, Р40115 |  | 10980-87 | 9526
299 | 432-1 | 130004701 | Катушки электрического сопротивления | Р322 |  | 1737-63 | 1199
300 | 432-1 | 130010101 | Шунты | 75ШС |  | 297-49 | 1012
301 | 432-1 | 130100002 | Стенды | СКС6 |  | 17567-04 | 8613
302 | 432-1 | 130008006 | Омметры | ОА3201 |  | 37654-08 | 2915
303 | 432-1 | 130004703 | Катушки сопротивления | Р-361 |  | 371-63 | 1639
304 | 432-1 | 130005802 | Магазины непроволочных сопротивлений | Р315-П |  | 1330-60 | 1177
305 | 432-1 | 130005803 | Магазины электрического сопротивления | 1000 мод. 1040, 1041, 1051, 1061, 1065, 1067 |  | 43198-09 | 3663
306 | 432-1 | 130005801 | Магазины сопротивлений | Р-517М |  | 1250-59 | 2101
307 | 432-1 | 130004703 | Меры электрического сопротивления однозначные | Р 3030 |  | 18445-99 | 1639
308 | 432-1 | 130004703 | Меры электрического сопротивления однозначные | МС 3050 |  | 28926-05 | 1639
309 | 432-1 | 130008006 | Микроомметры цифровые | М4104 |  | 52692-18 | 2915
310 | 432-1 | 130004703 | Меры электрического сопротивления однозначные с номинальными значениями сопротивлений 0,01, 0,1, 0,001 Ом | Р3031/2 |  | 11373-88 | 1639
311 | 432-1 | 130008006 | Измерители сопротивления | Е6-21 |  | 11609-88 | 2915
312 | 432-1 | 130004702 | Катушки электрического сопротивления | Р4030-М1 |  | 2825-88 | 2024
313 | 432-1 | 130005803 | Магазины сопротивлений высокоомные | RCB-1 и RCB-3 |  | 24500-03 | 3663
314 | 432-1 | 342264100 | Измерители параметров заземляющих устройств | MRU-20, MRU-105, MRU-120, MRU-200 |  | 41925-09 | 4488
315 | 432-1 | 130008007 | Миллиомметры | ТРОМ-1 |  | 67448-17 | 5467
316 | 432-1 | 130005803 | Магазины сопротивлений рычажные | Р4002 |  | 2224-66 | 3663
317 | 432-1 | 130008006 | Микроомметры цифровые | М4104 |  | 35333-07 | 2915
318 | 432-1 | 130006502 | Меры-имитаторы | Р40116 |  | 10982-87 | 5456
319 | 432-1 | 130004702 | Меры электрического сопротивления однозначные с номинальными значениями сопротивлений 0,01, 0,1, 0,001 Ом | Р3031/2 |  | 11373-88 | 2024
320 | 432-1 | 130004702 | Катушки электрического сопротивления | Р4030 |  | 2825-72 | 2024
321 | 432-1 | 130011401 | Установка мостовая | У401 |  | 7362-79 | 7095
322 | 432-1 | 130006502 | Преобразователи измерительные постоянного тока | ПТН-Е2Н |  | 42693-15 | 5456
323 | 432-1 | 130008007 | Микроомметры | 2292 |  | 35712-14 | 5467
324 | 432-1 | 130005801 | Магазины электрического сопротивления | 2700 мод. 279301, 279303, 278610, 278620 |  | 43562-15 | 2101
325 | 432-1 | 130008006 | Микроомметры | ТС | ТС-1, ТС-3 | 54756-13 | 2915
326 | 432-1 | 130008008 | Измерители сопротивления обмоток | ИСО-1 |  | 53419-13 | 2750
327 | 432-1 | 130004702 | Меры электрического сопротивления однозначные | МС 3005 |  | 12757-91 | 2024
328 | 432-1 | 130008006 | Микроомметры | C.A 6255 |  | 70937-18 | 2915
329 | 432-1 | 130005803 | Магазины сопротивлений рычажные шестидекадные | МСР-55 |  | 1196-59 | 3663
330 | 432-1 | 130013301 | Потенциометры постоянного тока полуавтоматические, делители напряжения, многопредельные шунты | Р355, Р356, Р357 | Р355 | 2592-70 | 11979
331 | 432-1 | 130008006 | Микроомметры | MMR-600, MMR-610 |  | 29588-05 | 2915
332 | 432-1 | 342264100 | Измерители сопротивления заземления | ИС-20 и ИС-20/1 |  | 53720-13 | 4488
333 | 432-1 | 130005803 | Магазины электрического сопротивления | Р4834 |  | 11326-88 | 3663
334 | 432-1 | 130005801 | Магазины сопротивления | Р40105, Р40106, Р40107, Р40108 |  | 9381-83 | 2101
335 | 432-1 | 130010700 | Делители напряжения постоянного тока | Р-342 |  | 2844-72 | 1892
336 | 432-1 | 130013300 | Компараторы напряжений | Р3003 |  | 7476-79 | 9361
337 | 432-1 | 130006001 | Магазины сопротивления измерительные | Р4041, Р4042 |  | 2694-71 | 1331
338 | 432-1 | 130004702 | Меры электрического сопротивления | Р4013 |  | 5084-75 | 2024
339 | 432-1 | 130004408 | Источники прецизионные опорного напряжения | ПИОН |  | 23579-02 | 759
340 | 432-1 | 162000001 | Приборы кабельные | ИРК-ПРО |  | 50952-12 | 7095
341 | 432-1 | 162100001 | Мосты переменного тока высоковольтные автоматические | СА7100-1, СА7100-2, СА7100-3 |  | 21884-08 | 12683
342 | 432-1 | 130007306 | Приборы кросса | ПК-60, ПКП-60 |  | 48737-11 | 3564
343 | 432-1 | 130009911 | Меры индуктивности | Р5101, Р5102, Р5103, Р5104, Р5105, Р5106, Р5107, Р5108, Р5109, Р5110, Р5111, Р5112, Р5113, Р5114, Р5115 |  | 9046-83 | 3564
344 | 432-1 | 130007101 | Магазины емкостей | Р-544 |  | 1796-63 | 4081
345 | 432-1 | 161900001 | Измерители RLC | АКИП-6108, АКИП-6109 |  | 56479-14 | 6787
346 | 432-1 | 162000001 | Измерители | LCR-816, LCR-817, LCR-819, LCR-821, LCR-826, LCR-827, LCR-829 |  | 20187-05 | 7095
347 | 432-1 | 161900001 | Измерители | Е7-10 |  | 5700-76 | 6787
348 | 432-1 | 161900001 | Приборы цифровые автоматические | МЦЕ-15АМ |  | 11920-89 | 6787
349 | 432-1 | 130009903 | Конденсаторы высоковольтные измерительные | Вектор-С |  | 22537-02 | 1639
350 | 432-1 | 130012508 | Магазины емкости | М10000 |  | 11919-89 | 8998
351 | 432-1 | 130009903 | Конденсаторы воздушные | Р533 |  | 1144-57 | 1639
352 | 432-1 | 162000002 | Измерители | LCR-817, LCR-819, LCR-821 |  | 20187-05 | 8833
353 | 432-1 | 161800001 | Измерители емкости цифровые | Е8-4, Е8-5 |  | 3870-73 | 6325
354 | 432-1 | 161900001 | Измерители иммитанса | Е7-16 |  | 12843-91 | 6787
355 | 432-1 | 162000001 | Измерители параметров иммитанса цифровые | U1731A, U1731B, U1732A, U1732B |  | 41354-10 | 7095
356 | 432-1 | 130009903 | Меры малой емкости 2-го разряда | КМЕ-101 |  | 5752-76 | 1639
357 | 432-1 | 130007303 | Приборы кабельные переносные | ПКП-4 |  | 6089-77 | 8217
358 | 432-1 | 161900001 | Приборы комбинированные | Ф4320 |  | 6591-78 | 6787
359 | 432-1 | 162100001 | Мосты автоматические переменного тока с цифровым отсчетом | Р5016 |  | 4751-75 | 12683
360 | 432-1 | 130013600 | Преобразователи измерительные напряжения переменного тока | ПН-1 |  | 25775-03 | 4972
361 | 432-1 | 162000001 | Приборы кабельные малогабаритные | ПКМ-4МЦ |  | 22024-01 | 7095
362 | 432-1 | 160300800 | Измерители емкости | U1701A, U1701B |  | 41568-10 | 3641
363 | 432-1 | 130012508 | Магазины емкости | М1000, М10000 |  | 7473-79 | 8998
364 | 432-1 | 161900001 | Измерители иммитанса | Е7-20 |  | 27904-18 | 6787
365 | 432-1 | 130012401 | Магазины нагрузок | МР3025 |  | 22808-07 | 7788
366 | 432-1 | 162100001 | Мосты переменного тока высоковольтные автоматические | СА7100-1, СА7100-2, СА7100-3 |  | 21884-13 | 12683
367 | 432-1 | 162000001 | Измерители LCR | АМ-3123, АМ-3125 |  | 55171-13 | 7095
368 | 432-1 | 161900001 | Измерители иммитанса | Е7-25 |  | 46511-10 | 6787
369 | 432-1 | 130007305 | Приборы кабельные | ИРК-ПРО 20, мод. ИРК-ПРО 20, ДЕЛЬТА-ПРО 2.0 | ИРК-ПРО 20 | 63127-16 | 8877
370 | 432-1 | 130006600 | Магазины индуктивности | Р567 |  | 2175-66 | 4081
371 | 432-1 | 162000001 | Измерители параметров локомотивных катушек | ИП-ЛК |  | 17762-98 | 7095
372 | 432-1 | 161900001 | Измерители индуктивности и емкости высокочастотные | Е 7-9 |  | 5398-78 | 6787
373 | 432-1 | 130009905 | Меры угла потерь | МУП-4А |  | 11695-89 | 4114
374 | 432-1 | 162000001 | Приборы измерительные цифровые комбинированные | ЦК4801 |  | 12950-91 | 7095
375 | 432-1 | 130009903 | Мосты переменного тока | Р5026 | Конденсатор воздушный образцовый Р5023 | 4347-74 | 1639
376 | 432-1 | 130007305 | Измерители сопротивления обмоток трансформаторов | СА640 |  | 59334-14 | 8877
377 | 432-1 | 130005201 | Катушки взаимной индуктивности | КВ1 |  | 547-50 | 2101
378 | 432-1 | 161900001 | Мосты переменного тока | Р577 |  | 2395-69 | 6787
379 | 432-1 | 130009904 | Катушки индуктивности измерительные | Р-547 |  | 1400-62 | 1639
380 | 432-1 | 130007101 | Магазины емкости | Р5025 |  | 5395-76 | 4081
381 | 432-1 | 162100001 | Измерители иммитанса | LCR-76002, LCR-76100, LCR-76300 |  | 71516-18 | 12683
382 | 432-1 | 162100002 | Измерители сопротивления балласта | ИСБ-2 |  | 43484-09 | 4653
383 | 432-1 | 161900001 | Измерители иммитанса цифровые | АКИП-6104 |  | 40912-09 | 6787
384 | 432-1 | 162100001 | Измерители иммитанса | 3500 (мод. IM3590, IM3570, IM3533, IM3533-01, IM3523, 3535, 3532-50, 3522-50, 3511-50, 3506-10, 3505, 3504-60, 3504-50, 3504-40) |  | 60136-15 | 12683
385 | 432-1 | 162100001 | Измерители LCR | 4263B |  | 50212-12 | 12683
386 | 432-1 | 162100003 | Приборы кабельные | ИРК-ПРО, мод. ИРК-ПРО 7.4, ИРК-ПРО АЛЬФА, ИРК-ПРО АЛЬФА Е, ДЕЛЬТА-ПРО DSL | ДЕЛЬТА-ПРО DSL | 70198-18 | 15708
387 | 432-1 | 161900001 | Измерители иммитанса | Е7-15 |  | 12034-89 | 6787
388 | 432-1 | 162000001 | Мосты для определения места повреждения кабеля | EFL 10 |  | 45331-10 | 7095
389 | 432-1 | 160300800 | Измерители добротности | Е4-7А, мод. BM-560 |  | 5757-79 | 3641
390 | 432-1 | 130012401 | Магазины сопротивлений нагрузочные для трансформаторов тока | НТТ |  | 407-50 | 7788
391 | 432-1 | 130009903 | Меры емкости | Р5050 |  | 6426-77 | 1639
392 | 432-1 | 162000001 | Измерители параметров иммитанса цифровые | AM-3002, AM-3003 |  | 36755-08 | 7095
393 | 432-1 | 162000001 | Приборы кабельные | ИРК-ПРО |  | 17719-98 | 7095
394 | 432-1 | 130012401 | Магазины нагрузок | МР3025 |  | 22808-02 | 7788
395 | 432-1 | 161900001 | Приборы цифровые автоматические | МЦЕ-17А |  | 11838-89 | 6787
396 | 432-1 | 130009910 | Меры индуктивности (до 2-х частот) | Р5101, Р5102, Р5103, Р5104, Р5105, Р5106, Р5107, Р5108, Р5109, Р5110, Р5111, Р5112, Р5113, Р5114, Р5115 |  | 9046-83 | 2651
397 | 432-1 | 162000001 | Измерители параметров локомотивных катушек | ИП-ЛК |  | 17762-04 | 7095
398 | 432-1 | 162100001 | Мосты переменного тока | Р5083 |  | 10321-85 | 12683
399 | 432-1 | 161900001 | Измерители иммитанса | Е7-16 |  | 12843-96 | 6787
400 | 432-1 | 130007306 | Приборы кросса | ПК-60 |  | 31205-06 | 3564
401 | 432-1 | 161900001 | Измерители индуктивности и емкости | Е12-1А, Е7-5А |  | 1064-65 | 6787
402 | 432-1 | 161900001 | Измерители иммитанса | Е7-30 |  | 69676-17 | 6787
403 | 432-1 | 161900001 | Измерители иммитанса цифровые | MT 4080A, MT 4080D |  | 21509-01 | 6787
404 | 432-1 | 161900001 | Приборы цифровые автоматические | МЦЕ-13АМ |  | 11859-89 | 6787
405 | 432-1 | 130009904 | Катушки индуктивности | КИ1 |  | 423-50 | 1639
406 | 432-1 | 130007000 | Магазины емкостей | Р-513 |  | 1298-59 | 2101
407 | 432-1 | 130009906 | Меры параметров емкости и тангенса угла потерь | МПЕТ-1А |  | 11786-89 | 3212
408 | 432-1 | 162100003 | Приборы кабельные | ИРК-ПРО Гамма мод. ИРК-ПРО Гамма, ИРК-ПРО Гамма DSL, Сигма DSL, Рефлектометр Гамма, МTDR GAMMA STREAM | ИРК-ПРО Гамма DSL | 57942-14 | 15708
409 | 432-1 | 130007305 | Приборы кабельные | ИРК-ПРО | ИРК-ПРО 7.4, ИРК-ПРО Альфа, ИРК-ПРО Гамма | 17719-07 | 8877
410 | 432-1 | 130009906 | Меры емкости образцовые (до 2-х частот) | Р597 |  | 2684-70 | 3212
411 | 432-1 | 130007101 | Меры емкости образцовые | Р597 | Р597/1 | 2684-70 | 4081
412 | 432-1 | 130005208 | Компараторы индуктивности высокочастотные | Е1-12 |  | 9111-83 | 12683
413 | 432-1 | 162000001 | Вольтметры-мосты RLCC | ВМ559 |  | 9954-85 | 7095
414 | 432-1 | 161900001 | Измерители иммитанса | Е7-20 |  | 27904-12 | 6787
415 | 432-1 | 161900001 | Измерители сопротивления, емкости, индуктивности | Р5030 |  | 9004-83 | 6787
416 | 432-1 | 130009903 | Конденсаторы высоковольтные измерительные | Вектор-С |  | 22537-07 | 1639
417 | 432-1 | 130007101 | Магазины емкости (РСИ на 1 кГц) | Р-583 |  | 2370-68 | 4081
418 | 432-1 | 162100001 | Измерители | LCR мод. Е4980А |  | 40676-09 | 12683
419 | 432-1 | 130009903 | Мосты переменного тока | Р5026М | Конденсатор воздушный образцовый Р5023 | 10634-86 | 1639
420 | 432-1 | 162000001 | Измерители RLC | U1731C, U1732C, U1733C |  | 65890-16 | 7095
421 | 432-1 | 161900001 | Анализаторы иммитанса широкополосные | Е7-28 |  | 68559-17 | 6787
422 | 432-1 | 130012401 | Магазины сопротивлений нагрузки трансформаторов тока | МСТТ1 |  | 28928-05 | 7788
423 | 432-1 | 161900001 | Мультиметры цифровые | ELC-131D |  | 19197-00 | 6787
424 | 432-1 | 161800001 | Измерители емкости | Е8-3 |  | 2859-72 | 6325
425 | 432-1 | 130007303 | Приборы контроля кабелей | ПКК-1 |  | 24724-03 | 8217
426 | 432-1 | 130007101 | Магазины электрической емкости | 1071 |  | 43204-09 | 4081
427 | 432-1 | 161900001 | Измерители иммитанса | Е7-25 |  | 46511-17 | 6787
428 | 432-1 | 130007305 | Приборы кабельные | ИРК-ПРО Гамма |  | 40571-09 | 8877
429 | 432-1 | 162000001 | Мультиметры цифровые | АМ |  | 47619-11 | 7095
430 | 432-1 | 162100003 | Измерители | LCR мод. Е4980А |  | 40676-09 | 15708
431 | 432-1 | 130007305 | Приборы кабельные | ИРК-ПРО, мод. ИРК-ПРО 7.4, ИРК-ПРО АЛЬФА, ИРК-ПРО АЛЬФА Е, CABLEMETER |  | 50952-12 | 8877
432 | 432-1 | 162000001 | Приборы | МЦЕ-14А |  | 6715-78 | 7095
433 | 432-1 | 130007101 | Магазины емкости | МЕ5020 |  | 11696-89 | 4081
434 | 432-1 | 130007101 | Магазины емкости декадные | M-520 |  | 39849-08 | 4081
435 | 432-1 | 161900001 | Измерители иммитанса | Е7-21 |  | 24226-03 | 6787
436 | 432-1 | 162100001 | Измерители параметров иммитанса | 3500 |  | 31984-06 | 12683
437 | 432-1 | 162100001 | Измерители LCR | 4263В |  | 35994-07 | 12683
438 | 432-1 | 130012508 | Магазины емкости | М1000 |  | 11918-89 | 8998
439 | 432-1 | 161900001 | Измерители иммитанса цифровые | E7-22 |  | 24969-08 | 6787
440 | 432-1 | 160300800 | Измерители добротности | Е9-3 |  | - | 3641
441 | 432-1 | 162100001 | Мосты переменного тока высоковольтные автоматические | СА7100-1, СА7100-2, СА7100-3 |  | 21884-06 | 12683
442 | 432-1 | 162000001 | Приборы комбинированные измерительные цифровые | ЦК4800 |  | 11560-90 | 7095
443 | 432-1 | 162100001 | Измерители RLC | E4980A, E4980AL |  | 62364-15 | 12683
444 | 432-1 | 162000001 | Измерители RLC | LCR-78101G, LCR-78105G, LCR-78110G |  | 53875-13 | 7095
445 | 432-1 | 161900001 | Приборы (мосты цифровые емкостные) | МЦЕ-15А |  | 6718-78 | 6787
446 | 432-1 | 130007000 | Магазины емкости | Р561 |  | 1736-63 | 2101
447 | 432-1 | 130006600 | Магазины индуктивности высокочастотные | Р594 |  | 2877-72 | 4081
448 | 432-1 | 130007101 | Конденсаторы воздушные | Р534 |  | 1144-57 | 4081
449 | 432-1 | 162000001 | Приборы цифровые автоматические | МЦЕ-18А |  | 11921-89 | 7095
450 | 432-1 | 162100001 | Измерители индуктивности, емкости, сопротивления автоматические | WK 4265, WK 4270 |  | 33710-07 | 12683
451 | 432-1 | 161900001 | Измерители RLC | Е7-22 |  | 74180-19 | 6787
452 | 432-1 | 130012402 | Магазины нагрузок | МР3027 |  | 34915-07 | 11770
453 | 432-1 | 162000001 | Измерители иммитанса | HM8118 | HM8118 | 50577-12 | 7095
454 | 432-1 | 162000001 | Приборы кабельные малогабаритные | ПКМ-4МЦ |  | 37506-08 | 7095
455 | 432-1 | 162000001 | Мосты переменного тока | ЦЕ5002 |  | 11413-88 | 7095
456 | 432-1 | 162100001 | RLC-метры прецизионные | МНС 1100 |  | 43153-09 | 12683
457 | 432-1 | 162100001 | Мосты переменного тока | Р5026М |  | 10634-86 | 12683
458 | 432-1 | 130009903 | Меры малой емкости образцовые | КМЕ-11 |  | 5778-76 | 1639
459 | 432-1 | 161900001 | Мультиметры цифровые | GDM-354A, GDM-393A |  | 28983-05 | 6787
460 | 432-1 | 130012401 | Магазины сопротивления | Р5018 |  | 3901-73 | 7788
461 | 432-1 | 161900001 | Измерители иммитанса | ПрофКИП Е7-16М |  | 55692-13 | 6787
462 | 432-1 | 162100001 | Мосты переменного тока | Р5026 |  | 4347-74 | 12683
463 | 432-1 | 130012501 | Магазины емкости | МЕ5020 |  | 11696-89 | 11231
464 | 432-1 | 161900001 | Измерители иммитанса | ПрофКИП Е7-14М, ПрофКИП Е7-20М, ПрофКИП Е7-23М, ПрофКИП Е7-24М, ПрофКИП Е7-25М |  | 55585-13 | 6787
465 | 432-1 | 161900001 | Цифровой измеритель L, C, R | Е7-8 |  | 4353-74 | 6787
466 | 432-1 | 130005201 | Катушки взаимной индуктивности | Р-536 |  | 1269-59 | 2101
467 | 432-1 | 162100003 | Мосты переменного тока | Р5083 |  | 10321-85 | 15708
468 | 432-1 | 162000001 | Измерители параметров иммитанса цифровые | U1731A |  | 41354-09 | 7095
469 | 432-1 | 161900001 | Мосты переменного тока автоматические с цифровым отсчетом | Р5010 |  | 2935-72 | 6787
470 | 432-1 | 161900001 | Измерители L, С, R цифровые | Е7-12, Е7-12/1 |  | 8176-81 | 6787
471 | 432-1 | 161900001 | Приборы цифровые автоматические | МЦЕ-12АМ |  | 11860-89 | 6787
472 | 432-1 | 161900001 | Анализаторы иммитанса широкополосные | "Е7-28" |  | 68559-21 | 6787
473 | 432-1 | 161900001 | Измерители параметров диэлектриков | Тангенс М3 |  | 32526-06 | 6787
474 | 432-1 | 162100001 | Мосты переменного тока высоковольтные автоматические | СА7100-1, СА7100-2 |  | 21884-01 | 12683
475 | 432-1 | 130007305 | Измерители параметров металлических кабелей мостовые | ОЛИМП-МЦ |  | 31362-06 | 8877
476 | 432-1 | 130007305 | Рефлектометры цифровые | РЕЙС-205 |  | 25736-03 | 8877
477 | 432-1 | 130006601 | Магазины взаимной индуктивности | Р5000 |  | 2604-70 | 6149
478 | 432-1 | 130007305 | Приборы кабельные | ИРК-ПРО Гамма мод. ИРК-ПРО Гамма, ИРК-ПРО Гамма DSL, Сигма DSL, Рефлектометр Гамма, МTDR GAMMA STREAM | ИРК-ПРО Гамма | 57942-14 | 8877
479 | 432-1 | 162000001 | Приборы цифровые автоматические | МЦЕ-14АМ |  | 12001-89 | 7095
480 | 432-1 | 161900001 | Мосты цифровые переменного тока автоматические с цифровым отсчетом | Р589 |  | 2348-68 | 6787
481 | 432-1 | 162000001 | Приборы измерительные цифровые комбинированные | ЦК 4800 |  | 11560-88 | 7095
482 | 432-1 | 162000001 | Измерители RLC | LCR-7816, LCR-7819, LCR-7821, LCR-7826, LCR-7827, LCR-7829 |  | 53914-13 | 7095
483 | 432-1 | 162100001 | Измерители параметров изоляции (мосты переменного тока) | Вектор-2.0 М |  | 20664-05 | 12683
484 | 432-1 | 161900001 | Полуавтоматические универсальные мосты | BM-509 |  | 4605-74 | 6787
485 | 432-1 | 162100001 | Измерители RLC | E4980A, E4980AL | E4980AL-102 | 62364-15 | 12683
486 | 432-1 | 130013412 | Мультиметры цифровые | AMM | 3031 | 50279-12 | 8833
487 | 432-1 | 161900001 | Измерители иммитанса | Е7-25 |  | 46511-19 | 6787
488 | 432-1 | 161900001 | Измерители иммитанса | Е7-14, Е7-14/1 |  | 12033-89 | 6787
489 | 432-1 | 161900001 | Измерители L, С, R | Е7-13 |  | 11063-87 | 6787
490 | 432-1 | 162100001 | Измерители параметров изоляции (мосты переменного тока) | Вектор-2.0 М |  | 20664-00 | 12683
491 | 432-1 | 130007305 | Приборы кабельные | ИРК-ПРО 20 мод. ИРК-ПРО 20, ДЕЛЬТА-ПРО 2.0 |  | 45327-10 | 8877
492 | 432-1 | 130007101 | Магазины емкостей | М |  | 39849-15 | 4081
493 | 432-1 | 161900002 | Приборы для измерения электрической емкости и тангенса угла потерь конденсаторов | МЦЕ-24АМ |  | 60035-15 | 6787
494 | 432-1 | 162100001 | Мосты переменного тока высоковольтные | МЕП-6ИС |  | 44621-10 | 12683
495 | 432-1 | 161900001 | Мосты переменного тока | Р-556 |  | 1854-63 | 6787
496 | 432-1 | 130007306 | Приборы кросса портативные | ПКП-60 |  | 30238-05 | 3564
497 | 432-1 | 130009904 | Меры индуктивности и добротности | Р593 |  | 2412-69 | 1639
498 | 432-1 | 162000001 | Приборы | МЦЕ-14АК |  | 12035-89 | 7095
499 | 432-1 | 161900001 | Приборы | РМЭ-8М |  | 5310-76 | 6787
500 | 432-1 | 162100001 | Анализаторы компонентов прецизионные | WK6430B, WK6440B |  | 33772-07 | 12683
501 | 432-1 | 130007101 | Меры емкости образцовые | Р597 | Р597/2 | 2684-70 | 4081
502 | 432-1 | 161900001 | Измерители импеданса и передачи | ВM-538 |  | - | 6787
503 | 432-1 | 161900001 | Измерители LCR | APPA701, APPA703 |  | 56496-14 | 6787
504 | 432-1 | 161900001 | Мосты переменного тока | Р5004 |  | 2400-69 | 6787
505 | 432-1 | 130012401 | Устройства нагрузочные трансформаторов тока | УНТТ-5.60 |  | 22517-02 | 7788
506 | 432-1 | 130005201 | Меры взаимной индуктивности образцовые | Р5009 |  | 3900-73 | 2101
507 | 432-1 | 161900001 | Измерители универсальные L, C, R | Е7-11 |  | 5701-76 | 6787
508 | 432-1 | 162100003 | Анализаторы компонентов прецизионные | WK6430B, WK6440B |  | 33772-07 | 15708
509 | 432-1 | 161900001 | Мосты переменного тока | Р5066 |  | 6934-78 | 6787
510 | 432-1 | 161900001 | Мосты универсальные | Е7-4, Е12-4 |  | 2635-70 | 6787
511 | 432-1 | 161900001 | Измерители иммитанса | Е7-23 |  | 35609-07 | 6787
512 | 432-1 | 161900002 | Приборы для измерения емкости и тангенса угла потерь конденсаторов | МЦЕ-24А |  | 36527-07 | 6787
513 | 432-1 | 162100001 | Мосты переменного тока высоковольтные | МЕП-4СА |  | 25058-03 | 12683
514 | 432-1 | 161900001 | Измерители иммитанса | ПрофКИП Е7-13М, ПрофКИП Е7-22М |  | 55451-13 | 6787
515 | 432-1 | 130009907 | Меры параметров емкости и тангенса угла потерь | МПЕТ-1А |  | 11786-89 | 4114
516 | 432-1 | 130009907 | Меры емкости образцовые | Р597 |  | 2684-70 | 4114
517 | 432-1 | 162000002 | Измерители RLC | LCR-7817, LCR-7819, LCR-7821 |  | 53914-13 | 8833
518 | 432-1 | 162000001 | Измерители иммитанса цифровые | AM-3001 |  | 36304-07 | 7095
519 | 432-1 | 161900001 | Измерители иммитанса цифровые | E7-22 |  | 24969-03 | 6787
520 | 432-1 | 162100001 | Мосты переменного тока высоковольтные автоматические | СА7100 |  | 60013-15 | 12683
521 | 432-1 | 161900001 | Измерители иммитанса | Е7-21 |  | 24226-20 | 6787
522 | 432-1 | 161900001 | Измерители иммитанса | Е7-20 |  | 27904-04 | 6787
523 | 432-1 | 161900001 | Измерители иммитанса цифровые | MIC-4070D |  | 21510-01 | 6787
524 | 432-1 | 161900001 | Мосты переменного тока | Р5079 |  | 7905-80 | 6787
525 | 432-1 | 130006504 | Меры электрического сопротивления многозначные | АКИП-751x | АКИП-7518/5 | 85163-22 | 6831
526 | 432-1 | 130004702 | Катушки электрического сопротивления (с указанием разряда) | Р322 |  | 1737-63 | 2024
527 | 432-2 | 130002901 | Трансформаторы тока | ТПЛ-10с |  | 29390-05 | 1130 | 5400
528 | 432-2 | 130002900 | Трансформаторы тока | ТШП-0,66, ТОП-0,66 |  | 75076-19 | 456 | 1650
529 | 432-2 | 130002901 | Трансформаторы тока | ТЛП-10 |  | 30709-07 | 1130 | 5400
530 | 432-2 | 130002900 | Трансформаторы тока | MAK |  | 26563-04 | 456 | 1650
531 | 432-2 | 130003201 | Трансформаторы тока | И508М |  | 3999-73 | 3650
532 | 432-2 | 130002900 | Трансформаторы тока | ТШП-0,66 |  | 58385-14 | 456 | 1650
533 | 432-2 | 130003311 | Трансформаторы напряжения | ЗНОЛ-СЭЩ-6, ЗНОЛ-СЭЩ-10 |  | 35956-07 |  | 5500
534 | 432-2 | 130002901 | Трансформаторы тока | ТЛП-10 |  | 30709-08 | 1130 | 5400
535 | 432-2 | 130002901 | Трансформаторы тока | ТШЛ-НТЗ-10 |  | 51675-12 | 1130 | 5400
536 | 432-2 | 130002900 | Трансформаторы тока измерительные | MAK-ru |  | 85467-22 | 456 | 1650
537 | 432-2 | 130003313 | Трансформаторы напряжения | НАМИТ-10 |  | 16687-02 |  | 14000
538 | 432-2 | 130003311 | Трансформаторы напряжения | НОСК-6-66У5, НОСК-6-66, НОСК-6У5 |  | 2631-70 |  | 5500
539 | 432-2 | 130003311 | Трансформаторы напряжения | GBE12-40,5 (4MT12-40,5) |  | 35057-07 |  | 5500
540 | 432-2 | 130002901 | Трансформаторы тока | ТПЛ-10-М |  | 22192-03 | 1130 | 5400
541 | 432-2 | 130002900 | Трансформаторы тока | ASK, EASK, (E)ASK(D) |  | 31089-06 | 456 | 1650
542 | 432-2 | 130002901 | Трансформаторы тока | ТЛК |  | 42683-09 |  | 5400
543 | 432-2 | 130003311 | Трансформаторы напряжения | НОЛ.08 |  | 3345-72 |  | 5500
544 | 432-2 | 130002904 | Трансформаторы тока | TAT |  | 82675-21 | 748 | 2200
545 | 432-2 | 130003201 | Трансформаторы тока | УТТ-6 |  | 520-50 | 3650
546 | 432-2 | 130002900 | Трансформаторы тока измерительные | ASR, EASR, ASRD |  | 49311-12 | 456 | 1650
547 | 432-2 | 130002901 | Трансформаторы тока проходные с литой изоляцией | ТПЛ-10, ТПЛ-10У3, ТПЛ-10Т3, ТПЛУ-10, ТПЛУ-10У3, ТПЛУ-10Т3, ТПЛС-10 |  | 1276-59 | 1130 | 5400
548 | 432-2 | 130003311 | Трансформаторы напряжения | ЗНОЛ-СЭЩ-6, ЗНОЛ-СЭЩ-10 |  | 35956-12 |  | 5500
549 | 432-2 | 130003310 | Трансформаторы напряжения | НКФ-110-57 |  | 14205-05 |  | 23000
550 | 432-2 | 130003207 | Трансформаторы тока | ТВ-СВЭЛ |  | 43582-10 |  | 9200
551 | 432-2 | 130002904 | Трансформаторы тока | ТМ45 |  | 26102-03 | 748 | 2200
552 | 432-2 | 130002901 | Трансформаторы тока | ТОЛ-10-I |  | 15128-07 | 1130 | 5400
553 | 432-2 | 130003201 | Трансформаторы тока | И54М |  | 778-63 | 3650
554 | 432-2 | 130003313 | Трансформаторы напряжения | НАМИТ-10-2 |  | 18178-99 |  | 14000
555 | 432-2 | 130002901 | Трансформаторы тока | ARM3/N2F |  | 18842-99 | 1130 | 5400
556 | 432-2 | 130002900 | Трансформаторы тока | ТШМС-0,66 |  | 44657-10 | 456 | 1650
557 | 432-2 | 130003314 | Трансформаторы напряжения антирезонансные однофазные | НАМИ-220 У1 |  | 20344-00 |  | 33500
558 | 432-2 | 130002900 | Трансформаторы тока измерительные на номинальное напряжение 0,66 кВ | ТТЭ |  | 32501-08 | 456 | 1650
559 | 432-2 | 130003207 | Трансформаторы тока | ТГФ110 |  | 16635-02 |  | 9200
560 | 432-2 | 130003207 | Трансформаторы тока | IORAZ |  | 33344-06 |  | 9200
561 | 432-2 | 130003312 | Трансформаторы напряжения | НОМ-35 |  | 187-49 |  | 6400
562 | 432-2 | 130003311 | Трансформаторы напряжения | UGE |  | 25475-08 |  | 5500
563 | 432-2 | 130002900 | Трансформаторы тока | Т-0,66 |  | 52667-13 | 456 | 1650
564 | 432-2 | 130002901 | Трансформаторы тока | ТЛМ-10 |  | 2473-00 | 1130 | 5400
565 | 432-2 | 130002901 | Трансформаторы тока | KOKS 12/17,5 |  | 36418-07 |  | 5400
566 | 432-2 | 130002901 | Трансформаторы тока | ТОЛ-НТЗ |  | 69606-17 |  | 5400
567 | 432-2 | 130003311 | Трансформаторы | НОМ-10 |  | 363-49 |  | 5500
568 | 432-2 | 130003207 | Трансформаторы тока | ТФЗМ 35Б-I У1, ТФЗМ 35Б-I ХЛ1 |  | 26419-04 |  | 9200
569 | 432-2 | 130002900 | Трансформаторы тока | Т-0,66 У3 и Т-0,66 М У3 |  | 71031-18 | 456 | 1650
570 | 432-2 | 130002900 | Трансформаторы тока измерительные на номинальное напряжение 0,66 кВ | ТТИ |  | 28139-07 | 456 | 1650
571 | 432-2 | 130003311 | Трансформаторы напряжения | TJC |  | 51637-12 |  | 5500
572 | 432-2 | 130002900 | Трансформаторы тока шинные (номинальное напряжение 0,66 кВ) | ТШЛ, ТНШЛ, ТШП, ТНШ, ТШЛГ |  | 47957-11 | 456 | 1650
573 | 432-2 | 130002900 | Трансформаторы тока 10…1500 А | Т-0,66УЗ, ТШ-0,66УЗ |  | 15764-96 | 456 | 1650
574 | 432-2 | 130002900 | Трансформаторы тока | Т-0,66У3 |  | 40473-14 | 456 | 1650
575 | 432-2 | 130003313 | Трансформаторы напряжения | НТМИ-10-66, НТМИ-10-66У3 |  | 831-69 |  | 14000
576 | 432-2 | 130002900 | Трансформаторы тока | Т-0,66 |  | 29482-05 | 456 | 1650
577 | 432-2 | 130002900 | Трансформаторы тока | TAT, мод. ТАТ022, ТАТ060, ТАТ061, ТАТ063, ТАТ080, ТАТ081, ТАТ082, ТАТ084, ТАТ101, ТАТ126, ТАТ127, ТАТ128, ТАТ129, ТАТ165, ТАТ225 |  | 45806-10 | 456 | 1650
578 | 432-2 | 130002904 | Трансформаторы тока | TC, TCH, TCM, TCB |  | 26100-03 | 748 | 2200
579 | 432-2 | 130003311 | Трансформаторы напряжения | EGS, EGG |  | 52588-13 |  | 5500
580 | 432-2 | 130003310 | Трансформаторы напряжения антирезонансные однофазные | НАМИ-110 УХЛ1 |  | 24218-13 |  | 23000
581 | 432-2 | 130002901 | Трансформаторы тока | AR |  | 21989-01 | 1130 | 5400
582 | 432-2 | 130003311 | Трансформаторы напряжения заземляемые | ЗНОЛ-ЭК, ЗНОЛП-ЭК |  | 68841-17 |  | 5500
583 | 432-2 | 130003311 | Трансформаторы напряжения | НОЛ.08 |  | 3345-04 |  | 5500
584 | 432-2 | 130003313 | Трансформаторы напряжения | НАМИТ-10 |  | 16687-97 |  | 14000
585 | 432-2 | 130003311 | Трансформаторы напряжения | VRQ2n/S2, VRQ2n/S3 |  | 23215-06 |  | 5500
586 | 432-2 | 130003315 | Трансформаторы | НКФ-330 |  | 2939-72 |  | 46500
587 | 432-2 | 130003201 | Трансформаторы тока | УТТ-5, УТТ-5М |  | 161-49 | 3650
588 | 432-2 | 130002904 | Трансформаторы тока измерительные | TI серии METSECT |  | 57753-14 | 748 | 2200
589 | 432-2 | 130003207 | Трансформаторы тока | ТВГ24-I и ТВГ24-II |  | 19109-05 |  | 9200
590 | 432-2 | 130002901 | Трансформаторы тока | ТПЛ-НТЗ |  | 69608-17 |  | 5400
591 | 432-2 | 130003207 | Трансформаторы тока | ТВ-110/50 |  | 3190-72 |  | 9200
592 | 432-2 | 130002901 | Трансформаторы тока | ТЛО-10 |  | 25433-08 | 1130 | 5400
593 | 432-2 | 130002900 | Трансформаторы тока | Т-0,66 |  | 29482-07 | 456 | 1650
594 | 432-2 | 130003203 | Трансформаторы тока | И515М, И515М/1 |  | 1452-61 | 7520
595 | 432-2 | 130003313 | Трансформаторы напряжения антирезонансные трехфазные | НАМИ-10-95УХЛ2 |  | 20186-00 |  | 14000
596 | 432-2 | 130003207 | Трансформаторы тока | ТВГ24 |  | 19109-11 |  | 9200
597 | 432-2 | 130002901 | Трансформаторы тока | ТЛМ-10 |  | 2473-05 | 1130 | 5400
598 | 432-2 | 130003311 | Трансформаторы напряжения | ЗНОЛП |  | 23544-07 |  | 5500
599 | 432-2 | 130003201 | Трансформаторы тока класса 0,2 | УТТ-6М1, УТТ-6М2 |  | 520-62 | 3650
600 | 432-2 | 130002901 | Трансформаторы тока | ТЛК-10 |  | 9143-06 | 1130 | 5400
601 | 432-2 | 130002901 | Трансформаторы тока | TPU4 |  | 45424-10 | 1130 | 5400
602 | 432-2 | 130003207 | Трансформаторы тока встроенные | ТВ |  | 19720-00 |  | 9200
603 | 432-2 | 130003311 | Трансформаторы напряжения | VRQ2n/S2 |  | 23215-02 |  | 5500
604 | 432-2 | 130002901 | Трансформаторы тока опорные | ТОЛ, ТОП, ТОЛК, ТЛК |  | 47959-11 | 1130 | 5400
605 | 432-2 | 130003207 | Трансформаторы тока | ТГФМ-110 II* |  | 36672-08 |  | 9200
606 | 432-2 | 130002900 | Трансформаторы тока | ТШС-0,66, ТКС-0,66 |  | 4942-75 | 456 | 1650
607 | 432-2 | 130002901 | Трансформаторы тока | ТПЛ-НТЗ-10 |  | 51678-12 | 1130 | 5400
608 | 432-2 | 130002901 | Трансформаторы тока | ТПШЛ-10, ТПШЛМ-10 |  | 1423-60 | 1130 | 5400
609 | 432-2 | 130003315 | Трансформаторы напряжения | НКФ-330 |  | 1443-03 |  | 46500
610 | 432-2 | 130002901 | Трансформаторы тока | ELK-CT0 |  | 76919-19 | 1130 | 5400
611 | 432-2 | 130002901 | Трансформаторы тока | ТЛК10 |  | 9143-83 |  | 5400
612 | 432-2 | 130003202 | Трансформаторы тока | И512 |  | 1632-62 | 24000
613 | 432-2 | 130002900 | Трансформаторы тока | PACT |  | 50643-17 | 456 | 1650
614 | 432-2 | 130003315 | Трансформаторы напряжения | SVR-34B |  | 66120-16 |  | 46500
615 | 432-2 | 130002900 | Трансформаторы тока шинные | ТШП 0,66 |  | 15173-01 | 456 | 1650
616 | 432-2 | 130002900 | Трансформаторы тока | ТШМС-0,66 |  | 44657-16 | 456 | 1650
617 | 432-2 | 130002900 | Трансформаторы тока | CT |  | 49676-12 | 456 | 1650
618 | 432-2 | 130003311 | Трансформаторы напряжения | TJP 6.2-G, TJP 7.3-G, TJC 6-G, TJC 7.0-G, TDC 6-G |  | 49111-12 |  | 5500
619 | 432-2 | 130003311 | Трансформаторы напряжения | ЗНОЛ-СЭЩ-6-1, ЗНОЛ-СЭЩ-6-21, ЗНОЛ-СЭЩ-6-22, ЭНОЛ-СЭЩ-10-1, ЗНОЛ-СЭЩ-10-21, ЗНОЛ-СЭЩ-10-22 |  | 55024-13 |  | 5500
620 | 432-2 | 130003207 | Трансформаторы тока встроенные | BCT |  | 17869-05 |  | 9200
621 | 432-2 | 130003311 | Трансформаторы напряжения | UGE 3-35 |  | 25475-06 |  | 5500
622 | 432-2 | 130003207 | Трансформаторы тока | AOF 110/3 |  | 58510-14 |  | 9200
623 | 432-2 | 130002901 | Трансформаторы тока | JKQ |  | 41964-09 | 1130 | 5400
624 | 432-2 | 130003207 | Трансформаторы тока | ТВГ24-I и ТВГ24-II |  | 19109-99 |  | 9200
625 | 432-2 | 130002904 | Трансформаторы тока измерительные | ТТЕ и ТТЕ-А 0,66 кВ |  | 73808-19 | 748 | 2200
626 | 432-2 | 130003311 | Трансформаторы напряжения | НОМ-10-66 |  | 4947-75 |  | 5500
627 | 432-2 | 130002901 | Трансформаторы тока | ELK-CT0 |  | 33113-06 | 1130 | 5400
628 | 432-2 | 130002901 | Трансформаторы тока | "TPU" |  | 51368-12 | 1130 | 5400
629 | 432-2 | 130002901 | Трансформаторы тока | ТОЛ-10 |  | 7069-07 |  | 5400
630 | 432-2 | 130002900 | Трансформаторы тока | ТКС-0,66, ТШС-0,66, ТРС-0,66 |  | 48922-12 | 456 | 1650
631 | 432-2 | 130003202 | Трансформаторы тока эталонные двухступенчатые | ИТТ-3000.5 |  | 19457-00 | 24000
632 | 432-2 | 130003207 | Трансформаторы тока встроенные | SB 0,8 |  | 20951-01 |  | 9200
633 | 432-2 | 130002901 | Трансформаторы тока | ТЛО-10 |  | 25433-07 | 1130 | 5400
634 | 432-2 | 130003201 | Трансформаторы тока | И55/1 |  | 1504-61 | 3650
635 | 432-2 | 130003313 | Трансформаторы напряжения | ЗНАМИТ-10(6)-1 УХЛ2 |  | 40740-09 |  | 14000
636 | 432-2 | 130003313 | Трансформаторы напряжения | НАМИТ-10 |  | 16687-07 |  | 14000
637 | 432-2 | 130003311 | Трансформаторы напряжения | НОМ-6 |  | 159-49 |  | 5500
638 | 432-2 | 130003207 | Трансформаторы тока встроенные | SB 0,8 |  | 20951-08 |  | 9200
639 | 432-2 | 130002901 | Трансформаторы тока | BDG 072A1/2/3 |  | 48214-11 | 1130 | 5400
640 | 432-2 | 130003207 | Трансформаторы тока | TG145-420 |  | 30489-05 |  | 9200
641 | 432-2 | 130002901 | Трансформаторы тока | AON-M |  | 42861-09 | 1130 | 5400
642 | 432-2 | 130003311 | Трансформаторы напряжения | ЗНОЛ.06 |  | 3344-08 |  | 5500
643 | 432-2 | 130002901 | Трансформаторы тока | ТОЛ-НТЗ-10, ТОЛ-НТЗ-20, ТОЛ-НТЗ-35 |  | 51679-12 | 1130 | 5400
644 | 432-2 | 130002901 | Трансформаторы тока | ТШЛ-0,66 |  | 3422-04 | 1130 | 5400
645 | 432-2 | 130003207 | Трансформаторы тока | ТВГ-24 |  | 19109-16 |  | 9200
646 | 432-2 | 130002901 | Трансформаторы тока | GSA |  | 25569-03 | 1130 | 5400
647 | 432-2 | 130003311 | Трансформаторы напряжения | VRC2/S2F |  | 29691-05 |  | 5500
648 | 432-2 | 130002901 | Трансформаторы тока шинные (номинальное напряжение 10 кВ, 15 кВ, 20 кВ) | ТШЛ, ТЛШ |  | 47957-11 | 1130 | 5400
649 | 432-2 | 130002901 | Трансформаторы тока | ТОЛ 10 |  | 7069-02 |  | 5400
650 | 432-2 | 130002904 | Трансформаторы тока измерительные (частота 50 Гц) | ASK, KSU |  | 72667-18 | 748 | 2200
651 | 432-2 | 130003207 | Трансформаторы тока | ТФЗМ-35А-У1 (ТФН-35М) |  | 3690-73 |  | 9200
652 | 432-2 | 130003312 | Трансформаторы напряжения | ЗНОЛ-35III |  | 21257-06 |  | 6400
653 | 432-2 | 130002901 | Трансформаторы тока | ТЛМ-10 |  | 2473-69 |  | 5400
654 | 432-2 | 130003311 | Трансформаторы напряжения заземляемые | ЗНОЛ |  | 46738-11 |  | 5500
655 | 432-2 | 130003312 | Трансформаторы напряжения | НАМИ-35 УХЛ1 |  | 19813-09 |  | 6400
656 | 432-2 | 130002901 | Трансформаторы тока | ТЛО-10 |  | 25433-06 | 1130 | 5400
657 | 432-2 | 130003313 | Трансформаторы напряжения | НТМИ-6, НТМИ-10, НТМИ-18 (г.Москва); НТМИ-6 (г.Хмельницкий); НТМИ-10 (г.Ленинград, г.Благовещенск) |  | 831-53 |  | 14000
658 | 432-2 | 130002900 | Трансформаторы тока шинные | ТШП-0,66 |  | 15173-06 | 456 | 1650
659 | 432-2 | 130003313 | Трансформаторы напряжения | НАМИ-10-95УХЛ2 |  | 20186-05 |  | 14000
660 | 432-2 | 130002901 | Трансформаторы тока | ТЛШ-10У3, ТЛШ-10Т3, ТЛШ-10 |  | 6811-78 | 1130 | 5400
661 | 432-2 | 130003202 | Трансформаторы тока (выпуск до 1992 г.) | И56М |  | 882-68 | 24000
662 | 432-2 | 130002900 | Трансформаторы тока | TA, TL, TPR, TRS, TU, TUC, TUP |  | 73875-19 | 456 | 1650
663 | 432-2 | 130003207 | Трансформаторы тока встроенные | TAT |  | 29838-05 |  | 9200
664 | 432-2 | 130003315 | Трансформаторы напряжения | НКФ-М |  | 26454-04 |  | 46500
665 | 432-2 | 130002904 | Трансформаторы тока измерительные | KBU |  | 48803-11 | 748 | 2200
666 | 432-2 | 130002900 | Трансформаторы тока опорные | ТОП-0,66 |  | 15174-06 | 456 | 1650
667 | 432-2 | 130002901 | Трансформаторы тока | TPU4 |  | 17085-98 | 1130 | 5400
668 | 432-2 | 130003310 | Трансформаторы напряжения антирезонансные | НАМИ-110 УХЛ1 |  | 24218-08 |  | 23000
669 | 432-2 | 130002900 | Трансформаторы тока | ТТ |  | 58721-14 | 456 | 1650
670 | 432-2 | 130002901 | Трансформаторы тока | ТОЛ-СЭЩ-10 |  | 32139-11 | 1130 | 5400
671 | 432-2 | 130002900 | Трансформаторы тока измерительные на номинальное напряжение 0,66 кВ | типа ТТИ |  | 28139-12 | 456 | 1650
672 | 432-2 | 130003311 | Трансформаторы напряжения | TJC 6-G |  | 51392-12 |  | 5500
673 | 432-2 | 130002901 | Трансформаторы тока | ТЛО-10 |  | 25433-03 | 1130 | 5400
674 | 432-2 | 130002900 | Трансформаторы тока измерительные | МАК-ru |  | 50244-18 | 456 | 1650
675 | 432-2 | 130002900 | Трансформаторы тока | TAС, мод. ТАС005, ТАС010, ТАС017, ТАС020, ТАС021, ТАС022, ТАС032, ТАС040, ТАС050, ТАС051, ТАС053 |  | 45807-10 | 456 | 1650
676 | 432-2 | 130003311 | Трансформаторы напряжения | НОМ-10-66 |  | 4947-98 |  | 5500
677 | 432-2 | 130002901 | Трансформаторы тока | ТОЛ-СЭЩ-10 |  | 32139-06 | 1130 | 5400
678 | 432-2 | 130002901 | Трансформаторы тока измерительные | ТВШЛ-10, ТВЛ-10, (ТВЛМ-10 с 1967 г.) |  | 1856-63 |  | 5400
679 | 432-2 | 130003314 | Трансформаторы напряжения | НКФ-220 |  | 26453-04 |  | 33500
680 | 432-2 | 130003313 | Трансформаторы напряжения антирезонансные трехфазные | НАЛИ-НТЗ-6, НАЛИ-НТЗ-10 |  | 59814-15 |  | 14000
681 | 432-2 | 130002900 | Трансформаторы тока | Т-0,66 |  | 36382-07 | 456 | 1650
682 | 432-2 | 130003211 | Трансформаторы тока | ТГФ 220-II* |  | 20645-00 |  | 9200
683 | 432-2 | 130002901 | Трансформаторы тока измерительные | ТШС-0,5 |  | 997-55 | 1130 | 5400
684 | 432-2 | 130002900 | Трансформаторы тока | RM |  | 25559-08 | 456 | 1650
685 | 432-2 | 130003207 | Трансформаторы тока | ТФМ-110 |  | 16023-97 |  | 9200
686 | 432-2 | 130003207 | Трансформаторы тока | ТФЗМ 35А-У1 |  | 26417-04 |  | 9200
687 | 432-2 | 130002900 | Трансформаторы тока | Т-0,66 М У3/II |  | 50733-12 | 456 | 1650
688 | 432-2 | 130002901 | Трансформаторы тока | ТПЛМ-10 |  | 2363-68 | 1130 | 5400
689 | 432-2 | 130002900 | Трансформаторы тока измерительные на номинальное напряжение 0,66 кВ | ТТИ |  | 28139-06 | 456 | 1650
690 | 432-2 | 130002901 | Трансформаторы тока | ТОЛ 10-1 |  | 15128-03 | 1130 | 5400
691 | 432-2 | 130002900 | Трансформаторы тока | Т-0,66 |  | 15698-96 | 456 | 1650
692 | 432-2 | 130002901 | Трансформаторы тока | ТПЛ-10-М |  | 22192-07 | 1130 | 5400
693 | 432-2 | 130002900 | Трансформаторы тока измерительные | WSK, EWSK, WSKD, EWSKD |  | 49475-12 | 456 | 1650
694 | 432-2 | 130002900 | Трансформаторы тока | Т-0,66 |  | 17551-06 | 456 | 1650
695 | 432-2 | 130003207 | Трансформаторы тока | TG 145-420 |  | 15651-06 |  | 9200
696 | 432-2 | 130003312 | Трансформаторы напряжения | ЗНОМ-35 |  | 912-54 |  | 6400
697 | 432-2 | 130002901 | Трансформаторы тока | ТПОЛ-10 |  | 1261-08 | 1130 | 5400
698 | 432-2 | 130003311 | Трансформаторы напряжения | VR |  | 21988-01 |  | 5500
699 | 432-2 | 130002901 | Трансформаторы тока проходные | ТЛ, ТПОЛ, ТПЛ, ТПЛК |  | 47958-11 | 1130 | 5400
700 | 432-2 | 130003311 | Трансформаторы напряжения | 4MR12 |  | 30826-05 |  | 5500
701 | 432-2 | 130003203 | Трансформаторы комбинированные | НТОЛП-НТЗ-6, НТОЛП-НТЗ-10, ЗНТОЛП-НТЗ-6, ЗНТОЛП-НТЗ-10 |  | 55601-13 |  | 7520
702 | 432-2 | 130002900 | Трансформаторы тока | ТШП-0,66 |  | 29779-05 | 456 | 1650
703 | 432-2 | 130002900 | Трансформаторы тока | Т-0,66 |  | 22656-02 | 456 | 1650
704 | 432-2 | 130002901 | Трансформаторы тока | ТПОЛ 10 |  | 1261-02 | 1130 | 5400
705 | 432-2 | 130003207 | Трансформаторы тока | VIS WI |  | 37750-08 |  | 9200
706 | 432-2 | 130002901 | Трансформаторы тока | ТШЛ-10 |  | 3972-03 | 1130 | 5400
707 | 432-2 | 130003310 | Трансформаторы напряжения | STE3/123/145/170 |  | 33110-06 |  | 23000
708 | 432-2 | 130003311 | Трансформаторы напряжения | ЗНОЛ-ЭК-10, ЗНОЛП-ЭК-10, ЗНОЛ-ЭК-15 |  | 47583-11 |  | 5500
709 | 432-2 | 130003312 | Трансформаторы напряжения | ЗНОМ-35-65 |  | 912-70 |  | 6400
710 | 432-2 | 130002901 | Трансформаторы тока | ТШЛ-СЭЩ | ТШЛ-СЭЩ-10-04 У2 | 51624-12 |  | 5400
711 | 432-2 | 130002900 | Трансформаторы тока | Т-0,66УЗ |  | 26198-03 | 456 | 1650
712 | 432-2 | 130003207 | Трансформаторы тока измерительные | типа IMB 72-800 |  | 47845-11 |  | 9200
713 | 432-2 | 130003311 | Трансформаторы напряжения | ЗНОЛ.06, ЗНОЛ.09 |  | 3344-72 |  | 5500
714 | 432-2 | 130003312 | Трансформаторы напряжения | НОМ-35-66 |  | 187-70 |  | 6400
715 | 432-2 | 130002900 | Трансформаторы тока измерительные 0,66 кВ | ТТЭ |  | 52784-13 | 456 | 1650
716 | 432-2 | 130002901 | Трансформаторы тока | ТОЛ-10 У3, ТПОЛ-10 У3, ТШЛ-10 У3, ТОЛ-35 У1 |  | 51178-12 |  | 5400
717 | 432-2 | 130003202 | Трансформаторы тока измерительные лабораторные | ТТИ-5000.51 |  | 55278-13 | 24000
718 | 432-2 | 130002901 | Трансформаторы тока | ТШЧЛ-2 |  | 56201-14 | 1130 | 5400
719 | 432-2 | 130002901 | Трансформаторы тока | ТЛП-10 |  | 30709-11 | 1130 | 5400
720 | 432-2 | 130003311 | Трансформаторы напряжения | ЗНОЛ-СЭЩ |  | 59871-15 |  | 5500
721 | 432-2 | 130002901 | Трансформаторы тока | ТЛШ-10 |  | 11077-07 | 1130 | 5400
722 | 432-2 | 130002904 | Трансформаторы тока измерительные | AS, ASK, EAS, EASK, ASKD, EASKD |  | 49019-12 | 748 | 2200
723 | 432-2 | 130002901 | Трансформаторы тока | CTS-CTSO |  | 38209-08 | 1130 | 5400
724 | 432-2 | 130003207 | Трансформаторы тока | ТВ-СВЭЛ-35(110, 220)-IХ |  | 54722-13 |  | 9200
725 | 432-2 | 130003311 | Трансформаторы напряжения | TJP |  | 51401-12 |  | 5500
726 | 432-2 | 130002901 | Трансформаторы тока | ТЛМ-10 |  | 48923-12 | 1130 | 5400
727 | 432-2 | 130003207 | Трансформаторы тока | ТБМО-110 УХЛ1 |  | 23256-05 |  | 9200
728 | 432-2 | 130002900 | Трансформаторы тока | Т-0,66 |  | 22656-07 | 456 | 1650
729 | 432-2 | 130003312 | Трансформаторы напряжения антирезонансные трехфазные | НАМИ-35 УХЛ1 |  | 19813-00 |  | 6400
730 | 432-2 | 130002904 | Трансформаторы тока | ТА |  | 26101-03 | 748 | 2200
731 | 432-2 | 130003313 | Трансформаторы напряжения | НТМК-6-71, НТМК-6-48, НТМК-6У4 |  | 323-49 |  | 14000
732 | 432-2 | 130002901 | Трансформаторы тока | ТПФМ-10 |  | 814-53 | 1130 | 5400
733 | 432-2 | 130003301 | Трансформаторы комбинированные | KOTEF 126 |  | 62296-15 |  | 33000
734 | 432-2 | 130003311 | Трансформаторы напряжения | TJP4 |  | 45423-10 |  | 5500
735 | 432-2 | 130003220 | Трансформаторы тока | ТГФ-500 II* |  | 35872-07 |  | 13000
736 | 432-2 | 130003311 | Трансформаторы напряжения | TJP |  | 62758-15 |  | 5500
737 | 432-2 | 130002900 | Трансформаторы тока опорные | ТОП 0,66 |  | 15174-01 | 456 | 1650
738 | 432-2 | 130002900 | Трансформаторы тока | PACT |  | 50643-12 | 456 | 1650
739 | 432-2 | 130003207 | Трансформаторы тока | GIF 36-59 |  | 58166-14 |  | 9200
740 | 432-2 | 130002901 | Трансформаторы тока | ТШЛ-20-1 |  | 21255-08 | 1130 | 5400
741 | 432-2 | 130003203 | Трансформаторы тока измерительные высокочастотные (частота 50 Гц) | И509 |  | 1318-60 | 7520
742 | 432-2 | 130003207 | Трансформаторы тока | OSKF 363 |  | 65670-16 |  | 9200
743 | 432-2 | 130003207 | Трансформаторы тока | ТВТ-35-I, ТВТ-35-III, ТВТ-35М, ТВТ-35-4000/1, ТВТ-35-4000/5, ТВТ-35М-300/1, ТВТ-35М-300/5, ТВТ-35М-600/1, ТВТ-35М-600/5, ТВТ-35М-1000/1, ТВТ-35М-1000/5, ТВТ-35М-3000/1, ТВТ-35М-3000/5, ТВДМ-35-1-200/5, ТВДМ-35-1-300/5, ТВДМ-35-1-600/5, ТВТ-400-1 |  | 3642-73 |  | 9200
744 | 432-2 | 130003311 | Трансформаторы напряжения | ЗНОЛПМ, ЗНОЛПМИ |  | 35505-07 |  | 5500
745 | 432-2 | 130002900 | Трансформаторы тока | ТНШЛ 0,66 |  | 1673-03 | 456 | 1650
746 | 432-2 | 130002901 | Трансформаторы тока | ТЛО-10 |  | 25433-11 | 1130 | 5400
747 | 432-2 | 130002901 | Трансформаторы тока | ТПОЛ-10 |  | 1261-59 | 1130 | 5400
748 | 432-2 | 130003311 | Трансформаторы напряжения | VR модификаций VRQ3n/S2, VRQ3n/S3, VRC1/S1F |  | 50606-12 |  | 5500
749 | 432-2 | 130003311 | Трансформаторы напряжения | НОМ-6, НОМ-10, НОМ-15 |  | 46786-11 |  | 5500
750 | 432-2 | 130002900 | Трансформаторы тока | Т-0,66УЗ |  | 40473-09 | 456 | 1650
751 | 432-2 | 130002901 | Трансформаторы тока | ТОЛ 10-1 |  | 15128-96 | 1130 | 5400
752 | 432-2 | 130003202 | Трансформаторы тока измерительные лабораторные | ТТИ-5000.5 |  | 27007-04 | 24000
753 | 432-2 | 130002901 | Трансформаторы тока | ТОЛ-10 |  | 38395-08 | 1130 | 5400
754 | 432-2 | 130002901 | Трансформаторы тока | ТЛК10-5,6 |  | 9143-01 | 1130 | 5400
755 | 432-2 | 130003310 | Трансформаторы напряжения | EGK 170-3/VT2 |  | 41073-09 |  | 23000
756 | 432-2 | 130003311 | Трансформаторы напряжения | НОЛП |  | 27112-04 |  | 5500
757 | 432-2 | 130002901 | Трансформаторы тока | ТОЛ 10-1 |  | 15128-01 | 1130 | 5400
758 | 432-2 | 130002900 | Трансформаторы тока измерительные | МАК СТ |  | 72572-18 | 456 | 1650
759 | 432-2 | 130003312 | Трансформаторы напряжения | НАМИ-35 УХЛ1 |  | 19813-05 |  | 6400
760 | 432-2 | 130002901 | Трансформаторы тока | ТПОЛ-20 и ТПОЛ-35 |  | 63122-16 | 1130 | 5400
761 | 432-2 | 130003207 | Трансформаторы тока | ТФГ-220 |  | 57800-14 |  | 9200
762 | 432-2 | 130003312 | Трансформаторы напряжения индуктивные | ЗНОЛ-35Б |  | 21257-01 |  | 6400
763 | 432-2 | 130002900 | Трансформаторы тока | CTA |  | 26069-03 | 456 | 1650
764 | 432-2 | 130003311 | Трансформаторы напряжения | VTS-VTD |  | 38210-08 |  | 5500
765 | 432-2 | 130002900 | Трансформаторы тока | Т-0,66 |  | 47176-11 | 456 | 1650
766 | 432-2 | 130002901 | Трансформаторы тока | ELK-СT0 | 145LG | 58213-14 |  | 5400
767 | 432-2 | 130002901 | Трансформаторы тока | ТШЧЛ2-I; II; III, ТШЧЛ2Т-I; II; III |  | 4718-75 | 1130 | 5400
768 | 432-2 | 130003207 | Трансформаторы тока | ТОГФМ-110 |  | 53344-13 |  | 9200
769 | 432-2 | 130003313 | Трансформаторы напряжения | НАМИТ-10 |  | 16687-13 |  | 14000
770 | 432-2 | 130003202 | Трансформаторы тока | И-523 |  | 1868-63 | 24000
771 | 432-2 | 130003311 | Трансформаторы напряжения | GSES 12D, GSES 24D, GSE 20, GSE 30, GE 36 |  | 48526-11 |  | 5500
772 | 432-2 | 130002901 | Трансформаторы тока | ТШЛ-0,66У3, ТШЛ-0,66Т3 |  | 3422-73 | 1130 | 5400
773 | 432-2 | 130002901 | Трансформаторы тока | CTIG-110 |  | 42469-09 | 1130 | 5400
774 | 432-2 | 130003207 | Трансформаторы тока | ТФМ-110, ТФМ-220 |  | 59535-14 |  | 9200
775 | 432-2 | 130003202 | Трансформаторы тока измерительные переносные | ТТИП |  | 39854-08 | 24000
776 | 432-2 | 130003314 | Установки измерительные | TMS-580 |  | 38349-08 |  | 33500
777 | 432-2 | 130003207 | Трансформаторы тока | ТГФ-110 |  | 58287-14 |  | 9200
778 | 432-2 | 130003207 | Трансформаторы тока | ТОГФ-110 |  | 44640-11 |  | 9200
779 | 432-2 | 130003313 | Трансформаторы напряжения | НТМИ-6-66, НОМ-10-66 |  | 2611-70 |  | 14000
780 | 432-2 | 130002900 | Трансформаторы тока | ТОП 0,66 |  | 40110-08 | 456 | 1650
781 | 432-2 | 130003313 | Трансформаторы напряжения | НАМИ-10 |  | 11094-87 |  | 14000
782 | 432-2 | 130003202 | Трансформаторы тока лабораторные эталонные (зав. №№ 01 - 30) | ТТЛЭ |  | 23831-02 | 24000
783 | 432-2 | 130003313 | Трансформаторы напряжения | НТМК-10 |  | 355-49 |  | 14000
784 | 432-2 | 130003314 | Трансформаторы напряжения | VDGW2-110X |  | 42563-09 |  | 33500
785 | 432-2 | 130002901 | Трансформаторы тока | TPU 40.23 |  | 47433-11 | 1130 | 5400
786 | 432-2 | 130003207 | Трансформаторы тока | ТГМ-110 УХЛ1 |  | 41965-09 |  | 9200
787 | 432-2 | 130003311 | Трансформаторы напряжения | ЗНОЛ-НТЗ-6, ЗНОЛ-НТЗ-10, ЗНОЛ-НТЗ-20, ЗНОЛ-НТЗ-35, ЗНОЛП-НТЗ-6, ЗНОЛП-НТЗ-10, ЗНОЛП-НТЗ-20, ЗНОЛП-НТЗ-35 |  | 51676-12 |  | 5500
788 | 432-2 | 130002900 | Трансформаторы тока | CTR |  | 19690-00 | 456 | 1650
789 | 432-2 | 130003311 | Трансформаторы напряжения измерительные | ЗНОЛ.06 |  | 3344-04 |  | 5500
790 | 432-2 | 130003311 | Трансформаторы напряжения | UGE |  | 25475-11 |  | 5500
791 | 432-2 | 160102301 | Вольтметры универсальные | Щ31 |  | 6027-77 | 4433
792 | 432-2 | 130013500 | Приборы для поверки вольтметров переменного тока (только в комплекте с блоками усиления напряжения) | В1-9 (приборы) Я1В-20, Я1В-22 (блоки) |  | 5596-76 | 11946
793 | 432-2 | 160102302 | Вольтметры амплитудные | ВА 12 |  | 81388-21 | 5467
794 | 432-2 | 130000906 | Мультиметры | C.A, MX и F |  | 20275-00 | 3344
795 | 432-2 | 160102300 | Мультиметры цифровые | APPA-107, APPA-107N, APPA-109, APPA-109N |  | 20085-11 | 4312
796 | 432-2 | 160102300 | Мультиметры цифровые | VA2 мод. VA-MM18BE, VA-MM19, VA-MM20/VA-MM20B/VA-MM20C, VA-MM21, VA-MM30/VA-MM30S, VA-MM40/VA-MM40B/VA-MM40R, VA-MM41/VA-MM41R, VA-MM588 |  | 60455-15 | 4312
797 | 432-2 | 130013412 | Вольтметры универсальные (с ДНВ) | В7-40 (В7-40/1, В7-40/2, В7-40/3, В7-40/4, В7-40/5) |  | 9985-03 | 8833
798 | 432-2 | 130013401 | Калибраторы универсальные | Н4-14 |  | 72066-18 | 28000
799 | 432-2 | 130013401 | Калибраторы переменного тока | Ресурс-К2 |  | 31319-07 | 28000
800 | 432-2 | 130013400 | Меры отношения напряжений | Н4-8 |  | 30361-05 | 6787
801 | 432-2 | 130000917 | Мультиметры цифровые (с определением разряда) | 34460A, 34461A |  | 72879-18 | 11726
802 | 432-2 | 160102300 | Мультиметры цифровые | CMM-40 |  | 44990-10 | 4312
803 | 432-2 | 130013504 | Калибраторы многофункциональные (с модулями SC600, SC1100) | Fluke 5522A |  | 70345-18 | 41000
804 | 432-2 | 160102300 | Мультиметры цифровые | APPA-101, APPA-103, APPA-105, APPA-105R |  | 20087-00 | 4312
805 | 432-2 | 160102300 | Мультиметры | Fluke 87V Ex |  | 40990-09 | 4312
806 | 432-2 | 130013412 | Мультиметры цифровые | 34450A |  | 55261-13 | 8833
807 | 432-2 | 130013401 | Компараторы-калибраторы универсальные | КМ300 |  | 54727-13 | 28000
808 | 432-2 | 160102300 | Мультиметры цифровые | FLUKE 15B, FLUKE 17B |  | 45248-10 | 4312
809 | 432-2 | 160102300 | Вольтметры универсальные цифровые | В7-40/1 |  | 9986-85 | 4312
810 | 432-2 | 160102300 | Мультиметры цифровые | Testo 760 |  | 65373-16 | 4312
811 | 432-2 | 130009418 | Вольтметры универсальные (с указанием разрядов) | В7-73 |  | 24699-03 | 5984
812 | 432-2 | 130013401 | Калибраторы переменного напряжения и тока многофункциональные | Ресурс-К2 |  | 20770-01 | 28000
813 | 432-2 | 130013401 | Калибраторы универсальные | Time Electronics 5025 |  | 43230-09 | 28000
814 | 432-2 | 130013412 | Мультиметры цифровые | Agilent 34410A, Agilent 34411A |  | 33921-07 | 8833
815 | 432-2 | 130013401 | Калибраторы постоянных напряжений и токов | КМ300С-1, КМ300С-2 |  | 48841-12 | 28000
816 | 432-2 | 130004402 | Элементы нормальные термостатированные | Х488 | Х488/1, Х488/2, Х488/3, Х488/4 | 6858-78 | 3740
817 | 432-2 | 130013412 | Вольтметры универсальные | АКИП-2101 |  | 70837-18 | 8833
818 | 432-2 | 130013502 | Калибраторы-измерители напряжения и силы тока | Keithley 2450, Keithley 2460, Keithley 2461 |  | 64743-16 | 19000
819 | 432-2 | 160102300 | Мультиметры | C.A |  | 20275-07 | 4312
820 | 432-2 | 160102300 | Приборы комбинированные цифровые | Щ300 |  | 7011-79 | 4312
821 | 432-2 | 160102300 | Вольтметры универсальные цифровые | В7-40 |  | 9985-85 | 4312
822 | 432-2 | 160102300 | Вольтметры универсальные цифровые | В7-40/2 |  | 9987-85 | 4312
823 | 432-2 | 130000906 | Мультиметры программируемые | 1705 |  | 25256-03 | 3344
824 | 432-2 | 130013401 | Калибраторы многофункциональные | Fluke 5522A |  | 70345-18 | 28000
825 | 432-2 | 130000917 | Мультиметры цифровые (с определением разряда) | Fluke 8845A и Fluke 8846A |  | 57943-14 | 11726
826 | 432-2 | 130000906 | Мультиметры цифровые | GDM-354A, GDM-393A, GDM-450A |  | 20090-00 | 3344
827 | 432-2 | 130009419 | Мультиметры | MEGGER серий BM, MIT, MJ-15, TTR |  | 32048-06 | 5170
828 | 432-2 | 130013412 | Вольтметры универсальные | В7-78 |  | 25232-03 | 8833
829 | 432-2 | 130004402 | Элементы нормальные | ЭНП |  | 587-50 | 3740
830 | 432-2 | 130013600 | Комплект термопреобразователей (за 1 преобразователь, до 1 МГц) | ТПН 1 |  | 9255-83 | 4972
831 | 432-2 | 130013412 | Вольтметры универсальные | HM8112-3, HM8112-3S |  | 50576-12 | 8833
832 | 432-2 | 130000917 | Нановольтметры/микроомметры (с определением разряда) | 34420А |  | 35908-07 | 11726
833 | 432-2 | 130013501 | Калибраторы-измерители напряжения и силы тока | 2611A, 2612A, 2635A, 2636A |  | 49333-12 | 13662
834 | 432-2 | 130013412 | Мультиметры цифровые | DMM4040, DMM4050 |  | 43826-10 | 8833
835 | 432-2 | 130013412 | Вольтметры универсальные цифровые | GDM-78251A, GDM-78255A |  | 38428-08 | 8833
836 | 432-2 | 130000906 | Мультиметры | MX56C |  | 25261-03 | 3344
837 | 432-2 | 130000906 | Измерители потенциалов цифровые | ОРИОН ИП-01 |  | 25029-03 | 3344
838 | 432-2 | 160102300 | Вольтметры универсальные электрометрические | В7-58А |  | 17550-98 | 4312
839 | 432-2 | 160102300 | Мультиметры графические | Fluke 867B |  | 25258-03 | 4312
840 | 432-2 | 130013504 | Калибраторы многофункциональные с усилителем | 5720A (калибраторы), 5725A (усилитель) |  | 30447-05 | 41000
841 | 432-2 | 130013401 | Калибраторы универсальные | Н4-11 |  | 25610-03 | 28000
842 | 432-2 | 130013412 | Вольтметры универсальные | В7-54М |  | 50973-12 | 8833
843 | 432-2 | 130013401 | Калибраторы универсальные | Н4-7, Н4-7/1 |  | 22125-01 | 28000
844 | 432-2 | 160102300 | Мультиметры цифровые | APPA-301, APPA-303, APPA-305 |  | 20088-05 | 4312
845 | 432-2 | 130013504 | Калибраторы многофункциональные со встраиваемыми модулями поверки осциллографов 300 МГц, 600 МГц | Fluke 5502A и Fluke 5502E |  | 55804-13 | 41000
846 | 432-2 | 130013412 | Вольтметры универсальные | B7-78/1, B7-78/2, B7-78/3 |  | 69742-17 | 8833
847 | 432-2 | 160102300 | Мультиметры цифровые | APPA-97II, APPA-98II |  | 20089-05 | 4312
848 | 432-2 | 130000917 | Мультиметры (с определением разряда) | 34401A |  | 16500-97 | 11726
849 | 432-2 | 160102300 | Мультиметры цифровые | APPA-17, APPA-17A, APPA-63N, APPA-67, APPA-69, APPA-97R, APPA-99II, APPA-201N, APPA-203, APPA-205, APPA-207 |  | 21179-07 | 4312
850 | 432-2 | 160102300 | Вольтметры универсальные | В7-58, В7-58/2 |  | 15249-12 | 4312
851 | 432-2 | 130013401 | Установки многофункциональные измерительные | CMC 256, CMC 256 plus, CMC 356 |  | 26170-09 | 28000
852 | 432-2 | 160102300 | Вольтметры универсальные | В7-40 (В7-40/1, В7-40/2, В7-40/3, В7-40/4, В7-40/5) |  | 9985-98 | 4312
853 | 432-2 | 130000917 | Мультиметры | Keithley DMM6500, Keithley DAQ6510 |  | 74286-19 | 11726
854 | 432-2 | 130013401 | Калибраторы универсальные | Wavetek 9100 |  | 15724-96 | 28000
855 | 432-2 | 130013401 | Комплексы поверочные | ЗМ3003 |  | 42972-09 | 28000
856 | 432-2 | 130013402 | Устройства для поверки вторичной измерительной аппаратуры узлов учета нефти и нефтепродуктов | УПВА-Т |  | 74892-19 | 8327
857 | 432-2 | 160102300 | Мультиметры цифровые | АКИП-2203, АКИП-2203/1 |  | 77699-20 | 4312
858 | 432-2 | 160102300 | Вольтметры универсальные | В7-21А |  | 9516-84 | 4312
859 | 432-2 | 130013401 | Калибраторы универсальные | Н4-101 |  | 53773-13 | 28000
860 | 432-2 | 160102300 | Вольтметры универсальные цифровые | В7-40/1 |  | 39075-13 | 4312
861 | 432-2 | 130013504 | Калибраторы универсальные | Fluke 5520A с модулями SC1100 и PQ |  | 29282-05 | 41000
862 | 432-2 | 130013412 | Вольтметры универсальные | GDM-79060, GDM-79061 |  | 76322-19 | 8833
863 | 432-2 | 130013504 | Калибраторы универсальные модели Fluke 5500А с расширительными модулями для поверки осциллографов SC-300,SC-600 | Fluke 5500А |  | 20211-06 | 41000
864 | 432-2 | 130013401 | Калибраторы-вольтметры универсальные | модели 5051 Plus(5051) |  | 25200-03 | 28000
865 | 432-2 | 130000906 | Анализаторы | Мультикор-1 |  | 21858-01 | 3344
866 | 432-2 | 160102300 | Мультиметры цифровые | APPA-107, APPA-107N, APPA-109, APPA-109N |  | 20085-05 | 4312
867 | 432-2 | 160102300 | Мультиметры цифровые портативные серий 20-III (модели 21, 23,26) и 70-III (модели 70, 73, 75, 77, 79) | 20-III и 70-III |  | 19421-00 | 4312
868 | 432-2 | 160102300 | Приборы комбинированные цифровые | Щ4313 |  | 7038-79 | 4312
869 | 432-2 | 130013401 | Калибраторы универсальные | 9100, 9100Е |  | 25985-03 | 28000
870 | 432-2 | 130013402 | Калибраторы-мультиметры цифровые | 2400, 2410, 2420, 2425, 2430, 2440 |  | 25789-08 | 8327
871 | 432-2 | 160102300 | Вольтметры | GDM-8040, GDM-8055, GDM-8145 |  | 21184-01 | 4312
872 | 432-2 | 130013412 | Мультиметры цифровые | 34460A, 34461A |  | 72879-18 | 8833
873 | 432-2 | 130013401 | Калибраторы постоянных напряжений и токов | КМ300С-1 |  | 48841-18 | 28000
874 | 432-2 | 160102300 | Мультиметры цифровые | APPA 63N, APPA 67, APPA 66R, APPA 66RT, APPA 80, APPA 82, APPA 82R, APPA 97R, APPA 99II, APPA 97IV, APPA 98IV, APPA 99IV | APPA 66RT | 71236-18 | 4312
875 | 432-2 | 130013412 | Вольтметры универсальные | В7-54/2, В7-54/3 |  | 15250-12 | 8833
876 | 432-2 | 130000917 | Мультиметры цифровые с системой сбора данных | 2700, 2701, 2750 |  | 25788-03 | 11726
877 | 432-2 | 130013412 | Вольтметры универсальные цифровые | GDM-78261 |  | 52669-13 | 8833
878 | 432-2 | 160100600 | Вольтметры переменного тока | В3-60 |  | 9671-84 | 3300
879 | 432-2 | 160102300 | Мультиметры | В7-64, В7-64/1 |  | 16688-97 | 4312
880 | 432-2 | 130013504 | Калибраторы универсальные ( с опцией для поверки осциллографов) | 9100, 9100E |  | 25985-09 | 41000
881 | 432-2 | 160102300 | Вольтметры | В7-16 |  | 6458-78 | 4312
882 | 432-2 | 160102300 | Мультиметры цифровые | APPA-71, APPA-72, APPA-73, APPA-75, APPA-77, APPA-79 |  | 25440-11 | 4312
883 | 432-2 | 160100600 | Вольтметры, миллиамперметры цифровые | Ф294, Ф295, Ф296 |  | 9695-84 | 3300
884 | 432-2 | 160102300 | Мультиметры цифровые | ОММЕГА 110 (ОММЕГА 111, ОММЕГА 113, ОММЕГА 115) |  | 38862-09 | 4312
885 | 432-2 | 130000917 | Вольтметры универсальные (с определением разряда) | АКИП-2101 |  | 70837-18 | 11726
886 | 432-2 | 160100600 | Вольтметры цифровые | Щ304 |  | 7350-79 | 3300
887 | 432-2 | 130013412 | Мультиметры | В7-63/1, В7-63/2 |  | 36977-08 | 8833
888 | 432-2 | 160102300 | Мультиметры цифровые | АКИП-2204 |  | 87951-23 | 4312
889 | 432-2 | 130013502 | Калибраторы-измерители унифицированных сигналов эталонные (без блока БТП, только эл. сигналы) | ЭЛЕМЕР-ИКСУ-3000 |  | 85582-22 | 19000
890 | 432-2 | 160102300 | Вольтметры универсальные | В7-68, В7-68/1 |  | 21718-01 | 4312
891 | 432-2 | 160102300 | Приборы комбинированные цифровые | Щ 301 |  | 8638-00 | 4312
892 | 432-2 | 130004401 | Элементы нормальные насыщенные класса 0,005 | НЭ-65 |  | 2265-67 | 1199
893 | 432-2 | 160102300 | Приборы комбинированные цифровые | Щ301 |  | 8638-82 | 4312
894 | 432-2 | 130013410 | Мультиметры цифровые прецизионные | Fluke 8508А, 8508А/01 |  | 25984-14 | 34000
895 | 432-2 | 130013501 | Установки для поверки вольтметров | В1-20 |  | 8577-81 | 13662
896 | 432-2 | 130013410 | Мультиметры | Keithley DMM7510 |  | 63083-16 | 34000
897 | 432-2 | 130013410 | Мультиметры цифровые прецизионные | 8071R, 8080R, 8081R, 8104R, 8109R |  | 68139-17 | 34000
898 | 432-2 | 130013401 | Калибраторы многофункциональные | CALIBRO 14x |  | 39949-15 | 28000
899 | 432-2 | 130013401 | Калибраторы универсальные | Н4-101 |  | 75260-19 | 28000
900 | 432-2 | 130013504 | Калибраторы многофункциональные (с опцией для поверки осциллографов) | 3010R, 3041R, 3041TR, 3050R, 3050TR, 1000R, 1000TR |  | 57747-14 | 41000
901 | 432-2 | 130013412 | Мультиметры цифровые | В7-58М |  | 50977-12 | 8833
902 | 432-2 | 130013503 | Калибраторы электрических сигналов | КЭС и КЭС-М | КЭС, КЭС-М | 57755-14 | 24200
903 | 432-2 | 130000906 | Мультиметры | AM-1109 |  | 36640-07 | 3344
904 | 432-2 | 160102300 | Мультиметры цифровые | АКИП-2203A |  | 88086-23 | 4312
905 | 432-2 | 130013412 | Мультиметры цифровые | Fluke 8845А и 8846А |  | 36395-07 | 8833
906 | 432-2 | 130013412 | Вольтметры универсальные | В7-40М |  | 50971-12 | 8833
907 | 432-2 | 160102300 | Тестеры напряжения | "RGK VT-12" |  | 81405-21 | 4312
908 | 432-2 | 160102300 | Мультиметры цифровые | HIOKI серии DT42XX | DT4252 | 56774-14 | 4312
909 | 432-2 | 130013412 | Измерители диагностические универсальные | Диакор |  | 39820-19 | 8833
910 | 432-2 | 130013402 | Мультиметры цифровые | серии ПР-2000 моделей ПР-2081, ПР-2082, ПР-2149МА, ПР-2240, ПР-2240Т, ПР-2845, ПР-2880, ПР-2880Т, ПР-2890, ПР-2890Т |  | 37895-08 | 8327
911 | 432-2 | 160102300 | Мультиметры цифровые | AMM |  | 50279-12 | 4312
912 | 432-2 | 160102300 | Мультиметры цифровые | Fluke 28 II EX |  | 51110-12 | 4312
913 | 432-2 | 160102300 | Мультиметры цифровые | APPA 17, 17A, 63N, 67, 69, 97R, 99II, 201, 203, 205, 207 |  | 21179-01 | 4312
914 | 432-2 | 130013412 | Вольтметры универсальные цифровые (с ДНВ) | В7-40 (В7-40/1, В7-40/2, В7-40/3, В7-40/4, В7-40/5) |  | 9985-89 | 8833
915 | 432-2 | 160102300 | Мультиметры цифровые | AM-1016, AM-1018, AM-1019, AM-1038, AM-1118 |  | 40299-08 | 4312
916 | 432-2 | 160102300 | Мультиметры цифровые | "RGK DM" |  | 81409-21 | 4312
917 | 432-2 | 160102300 | Мультиметры | UTB | UTB 171В, UTB 181В, UTB 133A, UTB 133D, UTB 139B, UTB 150D, UTB 158C, UTB 161E, UTB 1107 | 56475-14 | 4312
918 | 432-2 | 160102300 | Вольтметры универсальные | В7-26 |  | 5359-82 | 4312
919 | 432-2 | 130004401 | Элементы нормальные насыщенные | Х480 |  | 5547-76 | 1199
920 | 432-2 | 340984210 | Измерители напряжения прикосновения и параметров устройств защитного отключения | MRP-120 |  | 28985-10 | 3531
921 | 432-2 | 130000917 | Мультиметры цифровые (с определением разряда) | Fluke 8845А и 8846А |  | 36395-07 | 11726
922 | 432-2 | 130013401 | Калибраторы-вольтметры универсальные | Н4-12 |  | 37463-08 | 28000
923 | 432-2 | 130013412 | Мультиметры цифровые | 34465А, 34470А |  | 63371-16 | 8833
924 | 432-2 | 130000906 | Мультиметры цифровые | VA16, VA17A, VA17B, VA19, VA38 |  | 36817-08 | 3344
925 | 432-2 | 160102300 | Мультиметры цифровые | Fluke 83-V, Fluke 87-V |  | 33404-06 | 4312
926 | 432-2 | 130000906 | Мультиметры | МТХ 3282 | МТХ 3282 | 34314-07 | 3344
927 | 432-2 | 130000906 | Мультиметры цифровые | M890G |  | 16245-97 | 3344
928 | 432-2 | 130000917 | Мультиметры цифровые (с определением разряда) | 34400А | 34465A | 84166-21 | 11726
929 | 432-2 | 160102300 | Вольтметры универсальные цифровые | В7-41 |  | 9760-84 | 4312
930 | 432-2 | 160102300 | Измерители постоянных и переменных напряжений | ИПН-2э |  | 26301-14 | 4312
931 | 432-2 | 160102300 | Вольтметры цифровые двухканальные | Щ1526, Щ1526/1 |  | 7434-79 | 4312
932 | 432-2 | 160102300 | Мультиметры цифровые | Fluke мод. 287/289 |  | 38207-08 | 4312
933 | 432-2 | 130000906 | Мультиметры цифровые | Fluke 110, Fluke 111, Fluke 112 |  | 26858-04 | 3344
934 | 432-2 | 130013412 | Нановольтметры-микроомметры | 34420A |  | 76895-19 | 8833
935 | 432-2 | 130013504 | Калибраторы многофункциональные (с опцией SCР600, SCР350, SCР250) | 3000 (мод. 3010, 3041, 3050) |  | 34284-07 | 41000
936 | 432-2 | 160102300 | Вольтметры универсальные | В7-40 (В7-40/1, В7-40/2, В7-40/3, В7-40/4, В7-40/5) |  | 9985-03 | 4312
937 | 432-2 | 130013403 | Приборы для поверки вольтметров и калибраторов | В1-18 |  | 8937-82 | 11132
938 | 432-2 | 130013412 | Вольтметры универсальные | В7-74 |  | 27652-09 | 8833
939 | 432-2 | 160102300 | Вольтметры универсальные с блоками | В7-23 (вольтметры) Я1В-13, Я1В-14, Я1В-18 (блоки) | Вольтметры универсальные с блоками | 4835-75 | 4312
940 | 432-2 | 130013412 | Вольтметры универсальные | В7-82 |  | 33848-07 | 8833
941 | 432-2 | 160100600 | Вольтметры средних значений | Ф5053 |  | 4753-75 | 3300
942 | 432-2 | 130000906 | Мультиметры | AVO300 и AVO310 |  | 44396-10 | 3344
943 | 432-2 | 130013401 | Калибраторы универсальные | Модели Fluke 5520A |  | 23346-02 | 28000
944 | 432-2 | 130013401 | Калибраторы многофункциональные | Fluke 5522А (5520A) |  | 51160-12 | 28000
945 | 432-2 | 130013412 | Нановольтметры | Keithley 2182A |  | 75242-19 | 8833
946 | 432-2 | 130013412 | Мультиметры цифровые | DM3068, DM3068A, DM3068B, DM3068E, DM3068U |  | 55023-13 | 8833
947 | 432-2 | 160102300 | Мультиметры цифровые | Fluke 18B |  | 46810-11 | 4312
948 | 432-2 | 130009418 | Мультиметры цифровые (с указанием разрядов) | Fluke мод. 287/289 |  | 38207-08 | 5984
949 | 432-2 | 130000917 | Мультиметры с системой сбора данных и коммутации | 34970A |  | 25899-03 | 11726
950 | 432-2 | 160102300 | Мультиметры | В7-61 |  | 14539-95 | 4312
951 | 432-2 | 160102300 | Вольтметры универсальные цифровые быстродействующие (~U от 10 Гц) | В7-43 |  | 10283-85 | 4312
952 | 432-2 | 160102300 | Мультиметры цифровые | APPA-301, APPA-303, APPA-305 |  | 20088-00 | 4312
953 | 432-2 | 160102300 | Вольтметры универсальные цифровые | GDM-8245 |  | 21400-01 | 4312
954 | 432-2 | 130013504 | Калибраторы многофункциональные с усилителем | Fluke 5730А (калибраторы) Fluke 5725A (усилитель) |  | 60407-15 | 41000
955 | 432-2 | 130013502 | Вольтметры-калибраторы постоянного напряжения | В2-43 |  | 30362-10 | 19000
956 | 432-2 | 130013412 | Мультиметры | В7-64/3 |  | 38359-08 | 8833
957 | 432-2 | 160102300 | Измерители постоянных и переменных напряжений | ИПН-2э |  | 26301-04 | 4312
958 | 432-2 | 160102300 | Вольтметры | В7-37 |  | 8507-81 | 4312
959 | 432-2 | 130013412 | Вольтметры универсальные | "ПрофКиП В7-38, ПрофКиП В7-38М, ПрофКиП В7-38/1, ПрофКиП В7-61, ПрофКиП В7-62, ПрофКиП В7-77" | ПрофКиП В7-38 | 81246-21 | 8833
960 | 432-2 | 130013401 | Калибраторы многофункциональные | 3010R, 3041R, 3041TR, 3050R, 3050TR, 1000R, 1000TR |  | 57747-14 | 28000
961 | 432-2 | 160102300 | Мультиметры цифровые | DT |  | 58550-14 | 4312
962 | 432-2 | 130013412 | Мультиметры цифровые | 34401A, 34460A, 34461A |  | 54848-13 | 8833
963 | 432-2 | 160102300 | Мультиметры цифровые специализированные | V701 |  | 24595-03 | 4312
964 | 432-2 | 160102300 | Вольтметры универсальные комбинированные | ВК7-15, В7-15 | В7-15 | 2671-70 | 4312
965 | 432-2 | 130013412 | Мультиметры | 34401A |  | 16500-97 | 8833
966 | 432-2 | 160102302 | Вольтметры амплитудные цифровые | ВА 11 |  | 27065-20 | 5467
967 | 432-2 | 130013412 | Мультиметры цифровые | DMM4020 |  | 43819-10 | 8833
968 | 432-2 | 130013412 | Мультиметры цифровые | U3401A, U3402A, U3606A |  | 43801-10 | 8833
969 | 432-2 | 130013412 | Мультиметры | Keithley 2000, Keithley 2001, Keithley 2002, Keithley 2010 |  | 75241-19 | 8833
970 | 432-2 | 130009418 | Вольтметры универсальные (с указанием разрядов) | В7-73 |  | 44776-10 | 5984
971 | 432-2 | 130013401 | Калибраторы универсальные | Fluke 5520A с модулями SC1100 и PQ |  | 29282-05 | 28000
972 | 432-2 | 130013401 | Калибраторы универсальные модели Fluke 5500А с расширительными модулями для поверки осциллографов SC-300,SC-600 | Fluke 5500А |  | 20211-06 | 28000
973 | 432-2 | 160102300 | Вольтметры универсальные цифровые | В7-38 |  | 8730-82 | 4312
974 | 432-2 | 130013412 | Тестеры батарей | GBM-73300, GBM-73080 | GBM-73300 | 76099-19 | 8833
975 | 432-2 | 130013412 | Мультиметры цифровые | DM3000 мод. DM3061, DM3062, DM3064, DM3051, DM3052, DM3054, DM3058 |  | 36286-08 | 8833
976 | 432-2 | 130013401 | Компараторы-калибраторы универсальные | КМ300 |  | 40239-08 | 28000
977 | 432-2 | 160102300 | Вольтметры универсальные | В7-53, В7-53/1 |  | 12821-91 | 4312
978 | 432-2 | 130013410 | Мультиметры | 3458A |  | 77012-19 | 34000
979 | 432-2 | 130013400 | Приборы для поверки вольтметров программируемые | В1-13 |  | 6014-77 | 6787
980 | 432-2 | 160102300 | Вольтметры постоянного тока дифференциальные цифровые | В2-34 |  | 6055-77 | 4312
981 | 432-2 | 160102300 | Вольтметры универсальные цифровые | В7-34, В7-34/1, В7-34А |  | 7982-80 | 4312
982 | 432-2 | 130013412 | Вольтметры универсальные | В7-53М |  | 50972-12 | 8833
983 | 432-2 | 130013412 | Вольтметры универсальные цифровые | GDM-78341, GDM-78342 |  | 57773-14 | 8833
984 | 432-2 | 130000906 | Мультиметры цифровые | АМ-645 |  | 21411-01 | 3344
985 | 432-2 | 130013401 | Калибраторы многофункциональные со встраиваемыми модулями поверки осциллографов 300 МГц, 600 МГц | Fluke 5502A и Fluke 5502E |  | 55804-13 | 28000
986 | 432-2 | 160102300 | Вольтметры универсальные цифровые | В7-40/3 |  | 9988-85 | 4312
987 | 432-2 | 130013410 | Мультиметры | 3458A |  | 25900-03 | 34000
988 | 432-2 | 160102300 | Вольтметры | В7-16А |  | 6458-79 | 4312
989 | 432-2 | 160102300 | Мультиметры цифровые | APPA-80, APPA-82, APPA-82R |  | 22450-02 | 4312
990 | 432-2 | 160102300 | Вольтметры универсальные | В7-68 |  | 21718-12 | 4312
991 | 432-2 | 160102300 | Мультиметры цифровые | U1251A, U1252A, U1253A, U1251B, U1252B, U1253B |  | 41501-10 | 4312
992 | 432-2 | 130000917 | Мультиметры цифровые с системой сбора данных | 2700, 2701, 2750 |  | 25788-08 | 11726
993 | 432-2 | 130000906 | Мультиметры цифровые | AM-1060, AM-1061, AM-1092, AM-1180, AM-1193 | AM-1060, AM-1061, AM-1092, AM-1180 | 36481-07 | 3344
994 | 432-2 | 130013412 | Мультиметры цифровые | 34405А |  | 47885-11 | 8833
995 | 432-2 | 130000906 | Мультиметры цифровые | DM и DML |  | 35059-07 | 3344
996 | 432-2 | 130013401 | Калибраторы универсальные | Н4-6 |  | 16690-97 | 28000
997 | 432-2 | 130013412 | Мультиметры | В7-87 |  | 41613-09 | 8833
998 | 432-2 | 130013401 | Калибраторы универсальные | Н4-6 |  | 16690-13 | 28000
999 | 432-2 | 130013412 | Мультиметры цифровые | Agilent 34405A |  | 33922-07 | 8833
1000 | 432-2 | 160102300 | Вольтметры универсальные | В7-28 |  | 6457-78 | 4312
1001 | 432-2 | 130004200 | Миллиомметры | Е6-18 |  | 7017-79 | 1276
1002 | 432-2 | 160102301 | Вольтметры универсальные | Щ31 |  | 6027-01 | 4433
1003 | 432-2 | 130013402 | Установки для проверки проводного монтажа | W434R |  | 62931-15 | 8327
1004 | 432-2 | 160102300 | Вольтметры универсальные | В7-53 |  | 39123-08 | 4312
1005 | 432-2 | 160102300 | Вольтметры универсальные | В7-37 |  | 8507-89 | 4312
1006 | 432-2 | 160102302 | Вольтметры амплитудные цифровые | ВА 11 |  | 27065-04 | 5467
1007 | 432-2 | 130000917 | Вольтметры универсальные (с определением разряда) | В7-78/1 |  | 31773-06 | 11726
1008 | 432-2 | 130000906 | Мультиметры аналоговые | 1106, 1108, 1109, 1110 |  | 27714-04 | 3344
1009 | 432-2 | 130013412 | Вольтметры универсальные | В7-72 |  | 26425-09 | 8833
1010 | 432-2 | 130013412 | Вольтметры универсальные | В7-54, В7-54/1, В7-54/2, В7-54/3 |  | 15250-96 | 8833
1011 | 432-2 | 160102300 | Мультиметры цифровые | Fluke 83V и Fluke 87V |  | 33404-12 | 4312
1012 | 432-2 | 160102300 | Вольтметры универсальные цифровые | В7-32 |  | 7983-80 | 4312
1013 | 432-2 | 160102300 | Мультиметры цифровые | APPA-101, APPA-103, APPA-105, APPA-105R |  | 20087-05 | 4312
1014 | 432-2 | 130013401 | Калибраторы переменного тока | Ресурс-К2 |  | 31319-12 | 28000
1015 | 432-2 | 160102300 | Мультиметры цифровые | Fluke 15B+, Fluke 17B+ |  | 59778-15 | 4312
1016 | 432-2 | 160102300 | Мультиметры цифровые серии ПР-2000 | модель ПР-2880T | модель ПР-2880T | 37895-08 | 4312
1017 | 432-2 | 160102300 | Мультиметры цифровые портативные | 113, 114, 115, 116, 117 |  | 42446-09 | 4312
1018 | 432-2 | 130013400 | Источники калибровочных напряжений | П4108 |  | 6258-77 | 6787
1019 | 432-2 | 130000906 | Мультиметры цифровые | М4580Ц, М4581Ц, М4583/1Ц, М4583/2Ц |  | 20478-00 | 3344
1020 | 432-2 | 130013402 | Калибраторы программируемые | П320 |  | 7493-79 | 8327
1021 | 432-2 | 130013401 | Калибраторы универсальные | 9100, 9100E |  | 25985-09 | 28000
1022 | 432-2 | 160102300 | Мультиметры цифровые | PC500, PC500a, PC510, PC510a, PC520M, PC5000, PC5000a |  | 44403-10 | 4312
1023 | 432-2 | 160100600 | Вольтметры эффективных значений | Ф584 |  | 3220-72 | 3300
1024 | 432-2 | 130000917 | Мультиметры цифровые (с определением разряда) | 34410А, 34411А |  | 47717-11 | 11726
1025 | 432-2 | 160102300 | Милливольтметры | В2-99 |  | 22532-02 | 4312
1026 | 432-2 | 130013412 | Вольтметры универсальные | В7-64М |  | 50975-12 | 8833
1027 | 432-2 | 160102300 | Мультиметры цифровые | APPA-97II, APPA-98II |  | 20089-00 | 4312
1028 | 432-2 | 130000906 | Мультиметры | 97 |  | 16758-97 | 3344
1029 | 432-2 | 130013401 | Калибраторы универсальные | Н4-201 |  | 61007-15 | 28000
1030 | 432-2 | 130000917 | Мультиметры | 34972A |  | 45837-10 | 11726
1031 | 432-2 | 130013410 | Мультиметры цифровые прецизионные | 8508A, 8508A/01 |  | 25984-08 | 34000
1032 | 432-2 | 130013402 | Приборы самопишущие двухкоординатные | Н307/1 |  | 9532-90 | 8327
1033 | 432-2 | 160102300 | Вольтметры универсальные цифровые | В7-39 |  | 9542-84 | 4312
1034 | 432-2 | 130000906 | Мультиметры малогабаритные | ММ-1 |  | 17346-98 | 3344
1035 | 432-2 | 130013412 | Вольтметры универсальные | HMC8012, HMC8012-G | HMC8012 | 62583-15 | 8833
1036 | 432-2 | 342264100 | Измерители сопротивления заземления | ИС-05, ИС-06 |  | 77288-20 | 4488
1037 | 432-2 | 160102300 | Вольтметры | В7-36 |  | 8340-87 | 4312
1038 | 432-2 | 160102300 | Вольтметры универсальные | В7-73 |  | 44776-10 | 4312
1039 | 432-2 | 130000917 | Вольтметры универсальные (с определением разряда) | В7-78/1, В7-78/2, В7-78/3 |  | 52147-12 | 11726
1040 | 432-2 | 130013502 | Вольтметры-калибраторы постоянного напряжения | В2-43, В2-43/1 |  | 30362-05 | 19000
1041 | 432-2 | 130000906 | Мультиметры | AM-1006, AM-1068, AM-1069, AM-1089, AM-7010, AM-7030, AM-1095, AM-1097, AM-1041, ABM-4306 |  | 27587-04 | 3344
1042 | 432-2 | 160102300 | Мультиметры цифровые | APPA-103N, APPA-105N, APPA-106 |  | 21501-07 | 4312
1043 | 432-2 | 160102300 | Мультиметры цифровые | Fluke 27 II, Fluke 28 II |  | 46801-11 | 4312
1044 | 432-2 | 160102300 | Мультиметры цифровые | U1241C, U1242C, U1281A, U1282A |  | 64740-16 | 4312
1045 | 432-2 | 160102300 | Мультиметры цифровые | APPA 103N, APPA 105N, APPA 106 |  | 21501-01 | 4312
1046 | 432-2 | 130013412 | Вольтметры универсальные | В7-38М |  | 50970-12 | 8833
1047 | 432-2 | 130013600 | Преобразователи напряжения термоэлектрические (за 1 преобразователь, до 1 МГц) | ПНТЭ-12 |  | 10268-85 | 4972
1048 | 432-2 | 160102300 | Вольтметры | В7-36 |  | 8340-81 | 4312
1049 | 432-2 | 130000917 | Мультиметры цифровые (с определнием разряда) | Agilent 34410A, Agilent 34411A |  | 33921-07 | 11726
1050 | 432-2 | 130013400 | Преобразователи напряжение-ток | Я9-44 |  | 22126-01 | 6787
1051 | 432-2 | 130000906 | Мультиметры | EXTECH Industrial серии EX |  | 46702-11 | 3344
1052 | 432-2 | 130013400 | Приборы для поверки вольтметров, дифференциальных вольтметров | В1-12 |  | 6013-77 | 6787
1053 | 432-2 | 160102300 | Вольтметры универсальные цифровые | В7-27, В7-27А |  | 6396-77 | 4312
1054 | 432-2 | 160102300 | Мультиметры | В7-80 |  | 28335-04 | 4312
1055 | 432-2 | 160102300 | Вольтметры универсальные цифровые | GDM-8135, GDM-8145, GDM-8245, GDM-8246 |  | 34295-07 | 4312
1056 | 432-2 | 130013412 | Мультиметры цифровые | 7555, 7556, 7561, 7562, 7563 | 7555 | 25784-09 | 8833
1057 | 432-2 | 160102300 | Мультиметры цифровые | VA1 мод. VA-MM38, VA-MM42, VA-MM42R, VA-MM42RP, VA-MM55, VA-MM15, VA-MM16, VA-MM17 |  | 60456-15 | 4312
1058 | 432-2 | 160102300 | Мультиметры цифровые | U1271A, U1272A |  | 46687-11 | 4312
1059 | 432-2 | 160102300 | Мультиметры цифровые | APPA-80, APPA-82, APPA-82R, APPA-80H, APPA-82H, APPA-82RH |  | 22450-08 | 4312
1060 | 432-2 | 130013412 | Вольтметры универсальные | В7-77М |  | 52899-13 | 8833
1061 | 432-2 | 160102300 | Вольтметры универсальные | В7-65 |  | 20250-06 | 4312
1062 | 432-2 | 160102300 | Феррометры | Ф5063 |  | 4833-75 | 4312
1063 | 432-2 | 130013502 | Мультиметры многоканальные прецизионные | ЭЛМЕТРО-Кельвин, Метран 514-ММП |  | 47848-11 | 19000
1064 | 432-2 | 130004402 | Элементы нормальные насыщенные и ненасыщенные | Х482 (насыщенные), Х485/1, Х485/3 (ненасыщенные) |  | 3789-73 | 3740
1065 | 432-2 | 161900001 | Мультиметры цифровые | GDM-354A, GDM-393A |  | 28983-05 | 6787
1066 | 432-2 | 130013412 | Мультиметры | В7-84 |  | 38358-08 | 8833
1067 | 432-2 | 160100600 | Вольтметры цифровые | Ф283М1 |  | 7851-88 | 3300
1068 | 432-2 | 130013410 | Измерители универсальные прецизионные | В7-99 |  | 37935-08 | 34000
1069 | 432-2 | 130013412 | Мультиметры цифровые | 34400А | 34465A | 84166-21 | 8833
1070 | 432-2 | 160102300 | Мультиметры цифровые | Fluke 233 |  | 46811-11 | 4312
1071 | 432-2 | 130013401 | Установки многофункциональные измерительные | CMC |  | 57750-14 | 28000
1072 | 432-2 | 160102300 | Мультиметры цифровые | U1241A, U1242A, U1241B, U1242B |  | 41432-10 | 4312
1073 | 432-2 | 130000917 | Вольтметры универсальные (с определением разряда) | B7-78/1, B7-78/2, B7-78/3 |  | 69742-17 | 11726
1074 | 432-2 | 130013401 | Калибраторы универсальные | Н4-16 |  | 46627-11 | 28000
1075 | 432-2 | 130013410 | Мультиметры цифровые прецизионные | 8000-R |  | 46795-11 | 34000
1076 | 432-2 | 160102300 | Вольтметры цифровые | Ф283М1 |  | 7888-88 | 4312
1077 | 432-2 | 160102300 | Вольтметры универсальные | В7-58 (В7-58/1) |  | 15249-96 | 4312
1078 | 432-2 | 160102300 | Вольтметры универсальные цифровые | РВ7-32 |  | 20092-00 | 4312
1079 | 432-2 | 130000917 | Мультиметры цифровые (с определением разряда) | 34465А, 34470А |  | 63371-16 | 11726
1080 | 432-2 | 130013402 | Устройства поверки вторичной аппаратуры | УПВА-Эталон |  | 70045-17 | 8327
1081 | 432-2 | 130013401 | Калибраторы многофункциональные | CALIBRO 14x |  | 39949-08 | 28000
1082 | 432-2 | 130013410 | Мультиметры цифровые прецизионные | 8508A |  | 25984-03 | 34000
1083 | 432-2 | 130000906 | Мультиметры цифровые | MM1, MM2, MM3, MM4, MM5, MM6, MM7, MM8, MM9, MM10 |  | 28217-04 | 3344
1084 | 432-2 | 130000917 | Нановольтметры-микроомметры (с определением разряда) | 34420A |  | 76895-19 | 11726
1085 | 432-2 | 160102300 | Мультиметры цифровые | MD |  | 59626-15 | 4312
1086 | 432-2 | 160102300 | Вольтметры универсальные цифровые | В7-22 |  | 3598-73 | 4312
1087 | 432-2 | 130013412 | Мультиметры цифровые | Fluke 8808A |  | 40994-09 | 8833
1088 | 432-2 | 130013412 | Вольтметры универсальные | В7-78/1 |  | 31773-06 | 8833
1089 | 432-2 | 130013402 | Источники-измерители напряжения и силы тока | Keithley 2400 |  | 75243-19 | 8327
1090 | 432-2 | 130001802 | Ваттметры |  | ВТ 01 2 | 83054-21 | 4796
1091 | 432-2 | 130013400 | Устройства поверочные | АМ012 |  | 43351-09 | 6787
1092 | 432-2 | 130000917 | Нановольтметры/микроомметры (с определением разряда) | 34420А |  | 47886-11 | 11726
1093 | 432-2 | 160102300 | Мультиметры цифровые | APPA 208, APPA 208B, APPA 506, APPA 506B |  | 69540-17 | 4312
1094 | 432-2 | 130013412 | Нановольтметры/микроомметры | 34420А |  | 47886-11 | 8833
1095 | 432-2 | 130000906 | Мультиметры цифровые | METRAHIT |  | 41496-09 | 3344
1096 | 432-2 | 130013412 | Вольтметры универсальные | В7-73 |  | 44776-19 | 8833
1097 | 432-2 | 160102300 | Мультиметры цифровые | AM-1198, AM-1199, AM-7189 |  | 36641-07 | 4312
1098 | 432-2 | 160102300 | Милливольтметры, милливольтамперметры | Ф5303, Ф5263 |  | 9003-83 | 4312
1099 | 432-2 | 130013412 | Мультиметры цифровые | 34410А, 34411А |  | 47717-11 | 8833
1100 | 432-2 | 130009418 | Мультиметры цифровые (с указанием разрядов) | Fluke 287/289 |  | 56476-14 | 5984
1101 | 432-2 | 130013401 | Калибраторы многофункциональные | 3000 (мод. 3010, 3041, 3050) |  | 34284-07 | 28000
1102 | 432-2 | 130013402 | Калибраторы-мультиметры цифровые | 2400, 2410, 2420, 2425, 2430, 2440 |  | 25789-03 | 8327
1103 | 432-2 | 130013410 | Калибpатоpы-вольтметры унивеpсальные (с указанием разрядов) | В1-28 |  | 10759-86 | 34000
1104 | 432-2 | 130000906 | Мультиметры цифровые | Meterman мод. 30XR, 33XR, 34XR, 37XR, 38XR |  | 27490-04 | 3344
1105 | 432-2 | 130013402 | Калибраторы-измерители напряжения и силы тока | 2401 |  | 49332-12 | 8327
1106 | 432-2 | 160102300 | Вольтметры универсальные цифровые | В7-22А |  | 5595-76 | 4312
1107 | 432-2 | 130000917 | Мультиметры цифровые (с определением разряда) | 34401A, 34460A, 34461A |  | 54848-13 | 11726
1108 | 432-2 | 160102300 | Мультиметры цифровые | U1273A, U1273AХ |  | 53171-13 | 4312
1109 | 432-2 | 160102300 | Вольтметры универсальные | В7-21А |  | 9516-88 | 4312
1110 | 432-2 | 130013412 | Мультиметры цифровые | Fluke 8845A и Fluke 8846A |  | 57943-14 | 8833
1111 | 432-2 | 130013401 | Калибраторы многофункциональные | МП3001 |  | 14922-95 | 28000
1112 | 432-2 | 130013412 | Вольтметры универсальные | В7-72 |  | 26425-04 | 8833
1113 | 432-2 | 160102300 | Мультиметры | В7-62 |  | 14593-95 | 4312
1114 | 432-2 | 130013403 | Источники питания программируемые модульные | NI PXI-4110 |  | 78142-20 | 11132
1115 | 432-2 | 130013401 | Калибраторы-измерители напряжения и силы тока модульные | NI PXIe-4138, NI PXIe-4139 |  | 61391-15 |  | 28000
1116 | 432-2 | 130013402 | Источники-измерители прецизионные | В2900 |  | 48623-11 | 8327
1117 | 432-2 | 160102300 | Вольтметры универсальные | В7-73 |  | 24699-03 | 4312
1118 | 432-2 | 160102300 | Мультиметры | MX |  | 34317-07 | 4312
1119 | 432-2 | 160102300 | Мультиметры цифровые | APPA-61, APPA-62, APPA-62R, APPA-62T, APPA-97II, APPA-98II, APPA-98III, APPA-99III, APPA-91, APPA-93N, APPA-95, APPA-97 |  | 51214-12 | 4312
1120 | 432-2 | 130013401 | Калибраторы универсальные с расширительным модулем для поверки осциллографов типа SC-600 | Fluke 5500A |  | 20211-00 | 28000
1121 | 432-2 | 130004402 | Меры напряжения | В1-30 |  | 10760-86 | 3740
1122 | 432-2 | 130013403 | Вольтметры-калибраторы постоянного тока | В1-18/1, (В1-18А/1) |  | 11187-88 | 11132
1123 | 432-2 | 160102300 | Вольтметры универсальные цифровые | В7-35 |  | 7030-79 | 4312
1124 | 432-2 | 130013402 | Мультиметры цифровые | 2000, 2001, 2002, 2010 |  | 25787-03 | 8327
1125 | 432-2 | 130000917 | Мультиметры цифровые с системой сбора данных и коммутации | 34980А |  | 47884-11 | 11726
1126 | 432-2 | 130013401 | Калибраторы многофункциональные | Fluke 5080А |  | 52496-13 | 28000
1127 | 432-2 | 160102300 | Мультиметры цифровые | KEW 10хх и KEW MATE 20хх |  | 49304-12 | 4312
1128 | 432-2 | 160102300 | Вольтметры универсальные | В7-46 |  | 11204-88 | 4312
1129 | 432-2 | 130013401 | Системы | ARTES | ARTES 600 | 72369-18 | 28000
1130 | 432-2 | 160102300 | Приборы комбинированные цифровые | Щ4300 |  | 6654-78 | 4312
1131 | 432-2 | 160102300 | Вольтметры цифровые универсальные | В7-89 |  | 72774-18 | 4312
1132 | 432-2 | 160102300 | Мультиметры цифровые | Fluke 287/289 |  | 56476-14 | 4312
1133 | 432-2 | 130013410 | Источники калиброванных сигналов | ЭнИ-201, ЭнИ-201И |  | 48840-12 | 34000
1134 | 432-2 | 160100600 | Измерители нестабильности напряжения постоянного тока | В8-8 |  | 6056-81 | 3300
1135 | 432-2 | 130013502 | Калибpатоpы-вольтметры унивеpсальные | В1-28 |  | 10759-86 | 19000
1136 | 432-2 | 160102300 | Вольтметры универсальные цифровые | В7-40 (В7-40/1, В7-40/2, В7-40/3, В7-40/4, В7-40/5) |  | 9985-89 | 4312
1137 | 432-2 | 130000906 | Мультиметры цифровые специализированные | 43313 |  | 22028-01 | 3344
1138 | 432-2 | 130009419 | Мультиметры-мегаомметры | Fluke 1577, Fluke 1587 и Fluke 1587T |  | 33752-12 | 5170
1139 | 432-2 | 130000906 | Мультиметры цифровые | М4580Ц, М4580/1Ц, М4581Ц, М4583/1Ц, М4583/2Ц |  | 20478-06 | 3344
1140 | 432-2 | 160100600 | Вольтметры постоянного тока | В2-27 |  | 5429-76 | 3300
1141 | 432-2 | 130013412 | Нановольтметры/микроомметры | 34420А |  | 35908-07 | 8833
1142 | 432-2 | 160102300 | Вольтметры универсальные | В7-77 |  | 24227-03 | 4312
1143 | 432-2 | 130000906 | Мультиметры с функцией дистанционного сбора и передачи данных | Fluke CNX 3000 |  | 53934-13 | 3344
1144 | 432-2 | 130013503 | Измерители температуры многоканальные прецизионные | МИТ 8.30 |  | 81235-21 | 24200
1145 | 432-2 | 130013412 | Вольтметры универсальные | В7-78/1, В7-78/2, В7-78/3 |  | 52147-12 | 8833
1146 | 432-2 | 130013402 | Калибраторы тока программируемые | П321 |  | 8868-82 | 8327
1147 | 432-2 | 130013504 | Калибраторы универсальные с расширительным модулем для поверки осциллографов типа SC-600 | Fluke 5500A |  | 20211-00 | 41000
1148 | 432-2 | 130013402 | Устройства поверки вторичной аппаратуры систем измерений количества и показателей качества нефти, нефтепродуктов и газа | УПВА-Эталон |  | 45409-10 | 8327
1149 | 432-2 | 130009419 | Мультиметры-мегаомметры | FLUKE 1577/1587 |  | 33752-07 | 5170
1150 | 432-2 | 130013500 | Установки для поверки вольтметров | В1-27 |  | 10593-86 | 11946
1151 | 432-2 | 130013504 | Калибраторы многофункциональные | Fluke 5700А, Fluke 5720А с усилителем Fluke 5725A |  | 52495-13 | 41000
1152 | 432-2 | 130013412 | Вольтметры универсальные | В7-72 |  | 26425-19 | 8833
1153 | 432-2 | 130013412 | Мультиметры | В7-86, В7-86/1, В7-86/2 |  | 72504-18 | 8833
1154 | 432-2 | 130013401 | Калибраторы универсальные | Н4-17 |  | 46628-11 | 28000
1155 | 432-2 | 160102300 | Мультиметры цифровые | TY500, TY700 |  | 61830-15 | 4312
1156 | 432-2 | 130013600 | Комплекты преобразователей напряжения (за 1 преобразователь, до 1 МГц) | ПНТЭ-6А |  | 5412-76 | 4972
1157 | 432-2 | 160102300 | Вольтметры универсальные | В7-26 |  | 5359-76 | 4312
1158 | 432-2 | 130013402 | Устройства для поверки вторичной измерительной аппаратуры узлов учета нефти и нефтепродуктов | УПВА-Т |  | 39214-08 | 8327
1159 | 432-2 | 130013501 | Мультиметры с многоканальной системой сбора данных и коммутации | Fluke 1586А |  | 58426-14 | 13662
1160 | 432-2 | 160102300 | Мультиметры цифровые | APPA-71, APPA-72, APPA-73 |  | 25440-03 | 4312
1161 | 432-2 | 160102300 | Вольтметры универсальные | В7-65 |  | 20250-00 | 4312
1162 | 432-2 | 130013402 | Устройства для поверки вторичной измерительной аппаратуры узлов учета нефти и нефтепродуктов | УПВА |  | 20103-00 | 8327
1163 | 432-2 | 160102300 | Мультиметры цифровые | HIOKI мод. 3237, 3237-01, 3238, 3238-01, 3239, 3239-01, 3244-60, 3245-60, 3246-60, 3255-50 3256-50, 3257-50, 3258, DT4281, DT4282 |  | 52141-12 | 4312
1164 | 432-2 | 130013412 | Вольтметры универсальные | В7-91, В7-91/1 |  | 69150-17 | 8833
1165 | 432-2 | 160102300 | Вольтметры универсальные цифровые | В7-41А |  | 12842-91 | 4312
1166 | 432-2 | 130013412 | Вольтметры универсальные | В7-61М |  | 50974-12 | 8833
1167 | 432-2 | 160102300 | Вольтметры универсальные цифровые | В7-40 |  | 39075-08 | 4312
1168 | 432-2 | 160102300 | Вольтметры универсальные | В7-58, В7-58/1, В7-58/2 |  | 15249-01 | 4312
1169 | 432-2 | 130013401 | Калибраторы тока и напряжения | Н4-25 |  | 75937-19 | 28000
1170 | 432-2 | 130013504 | Калибраторы многофункциональные (с модулями для поверки осциллографов) | Fluke 5522А (5520A) |  | 51160-12 | 41000
1171 | 432-2 | 130013405 | Калибраторы многофункциональные | ТЕККНОУ ТК1000 | ТК1080 | 90549-23 | 33000
1172 | 432-2 | 130001801 | Приборы щитовые цифровые электроизмерительные | ЦП | ЦП-ВТ72/1 | 50636-12 | 1276
1173 | 432-2 | 130001009 | Приборы комбинированные электроизмерительные | 43104 |  | 11174-87 | 1507
1174 | 432-2 | 130000401 | Амперметры и миллиамперметры переменного тока | EC, EZC, EM, MC, EMC, CEC |  | 26710-04 | 267 | 469
1175 | 432-2 | 130001100 | Потенциостаты-гальваностаты | ИПС |  | 27937-04 | 6182
1176 | 432-2 | 130000700 | Амперметры переносные | Д570 |  | 2011-64 | 2420
1177 | 432-2 | 150000804 | Частотомеры | Ц1426, Ц1626, Ц1426.1,Ц1626.1 |  | 6731-05 | 254
1178 | 432-2 | 130004901 | Измерители силы переменного тока с функцией дистанционной передачи данных | Fluke CNX i3000 |  | 53947-13 | 2607
1179 | 432-2 | 130001801 | Ваттметры | Ц301 |  | 9730-84 | 1276
1180 | 432-2 | 130001009 | Приборы комбинированные электроизмерительные | 43102-М1 |  | 8774-89 | 1507
1181 | 432-2 | 130004900 | Клещи электроизмерительные аналоговые | К4575А, К4575/1А, К4577А |  | 20474-03 | 1276
1182 | 432-2 | 130009014 | Анализаторы качества электроэнергии трехфазных сетей | Fluke 434 series II, Fluke 435 series II, Fluke 437 series II |  | 51772-12 | 15246
1183 | 432-2 | 130009418 | Измерители параметров электробезопасности электроустановок | MI 3394 |  | 62253-15 | 5984
1184 | 432-2 | 130004901 | Клещи токоизмерительные | CL, мод. CL155, CL235 |  | 43572-10 | 2607
1185 | 432-2 | 130000401 | Амперметры и вольтметры аналоговые | WQ |  | 77446-20 | 267 | 469
1186 | 432-2 | 130009014 | Измерители параметров качества электрической энергии | Fluke 433, Fluke 434 |  | 32124-06 | 15246
1187 | 432-2 | 130013700 | Преобразователи напряжения измерительные | AP6300 |  | 71631-18 | 7865
1188 | 432-2 | 130003800 | Омметры | М419 |  | 6738-78 | 1485
1189 | 432-2 | 130013907 | Измерители наведенного напряжения | ИНН-15 |  | 64968-16 | 7788
1190 | 432-2 | 130004901 | Клещи токовые многофункциональные | АТА-2515, АТА-2504 АТК-1001, АТК-2001, АТК-2011, АТК-2012, АТК-2021, АТК-2040, АТК-2047, АТК-2104, АТК-2112, АТК-2114, АТК-2116, АТК-2120, АТК-2200, АТК-2201, АТК-2209, АТК-2219, АТК-2250, АТК-2301, АТК 4001 | АТА-2515 | 43841-10 | 2607
1191 | 432-2 | 130000601 | Вольтметры переносные | Э56 |  | 1006-56 | 3036
1192 | 432-2 | 130009014 | Анализаторы количества и показателей качества электрической энергии | AR.5 |  | 44131-10 | 15246
1193 | 432-2 | 130003800 | Мегаомметры | Ф4102/1-1М, Ф4102/2-1М |  | 9225-88 | 1485
1194 | 432-2 | 130004901 | Клещи-мультиметры | F |  | 34319-07 | 2607
1195 | 432-2 | 130009417 | Измерители сопротивления петли "фаза-нуль" | ИФН-200 |  | 31275-11 | 4895
1196 | 432-2 | 130001802 | Приборы электроизмерительные цифровые | Omix | Omix P99-M-3-0,5-4К-RS485 | 64439-16 | 4796
1197 | 432-2 | 130013700 | Преобразователи напряжения, силы электрического тока и сопротивления измерительные аналого-цифровые многоканальные (только с ПО заказчика) | NI 9201, NI 9203, NI 9205, NI 9215, NI 9219, NI 9221, NI 9234, NI 9235, NI 9236, NI 9237 | NI 9215 | 39965-08 | 7865
1198 | 432-2 | 130000401 | Амперметры и вольтметры | Э365 |  | 6736-78 | 267 | 469
1199 | 432-2 | 130002203 | Киловольтметры электростатические | С197 |  | 11858-89 | 2420
1200 | 432-2 | 130004901 | Клещи токоизмерительные | Fluke i30, Fluke i30s и Fluke i310s |  | 61224-15 | 2607
1201 | 432-2 | 130001009 | Приборы комбинированные | Ц4328 |  | 5911-77 | 1507
1202 | 432-2 | 130009014 | Анализаторы качества электрической энергии | MI 2792A |  | 52911-13 | 15246
1203 | 432-2 | 130009014 | Анализаторы количества и показателей качества электрической энергии | CVM |  | 17911-08 | 15246
1204 | 432-2 | 130000401 | Амперметры и вольтметры | Ц33-М1 |  | 6376-87 | 267 | 469
1205 | 432-2 | 130000401 | Амперметры и вольтметры | Э8013 |  | 2509-69 | 267 | 469
1206 | 432-2 | 130000700 | Амперметры | Д5090 |  | 10195-85 | 2420
1207 | 432-2 | 130003800 | Мегаомметры | ЭС0210, ЭС0210-Г |  | 21320-11 | 1485
1208 | 432-2 | 130000102 | Вольтметры | М250 |  | 980-55 | 1584
1209 | 432-2 | 130013402 | Калибраторы тока | UPS-II и UPS-III |  | 18089-03 | 8327
1210 | 432-2 | 130000601 | Приборы щитовые цифровые электроизмерительные | ЩК96, ЩК120 |  | 42450-11 | 3036
1211 | 432-2 | 130013710 | Барьеры искрозащиты энергетические | БИС-А-Ех (Метран-630-Ех) |  | 36335-13 | 2893
1212 | 432-2 | 130013907 | Устройства измерительные электрической прочности и сопротивления изоляции | РЕТОМ™ 6000 |  | 44884-10 | 7788
1213 | 432-2 | 130000401 | Амперметры | Э325 |  | 1888-64 | 267 | 469
1214 | 432-2 | 130014102 | Системы высоковольтные измерительные | ВОЛНА-СВИ53В |  | 66878-17 |  | 19074
1215 | 432-2 | 130009401 | Синхроноскопы | CSQ-3 |  | 64888-16 | 2915
1216 | 432-2 | 130009419 | Приборы для измерения сопротивления изоляции судового оборудования | Дипсэл 2 |  | 56310-14 | 5170
1217 | 432-2 | 130003800 | Омметры | ЭС0212 |  | 21720-11 | 1485
1218 | 432-2 | 130009418 | Измерители многофункциональные | 6010А, 6011А, KEW 6016, 6020, 6030 | 6015 | 28190-10 | 5984
1219 | 432-2 | 130001802 | Преобразователи измерительные мощности трехфазного тока | Е849, Е859, Е860, Е1849, Е1859, Е1860 |  | 24137-07 | 4796
1220 | 432-2 | 130001000 | Амперметры, вольтметры, вольтамперметры | А-040, В-040,ВА-040 |  | 20470-10 | 1243
1221 | 432-2 | 130000103 | Милливольтметры многопредельные переносные | М1105 |  | 1520-61 | 3036
1222 | 432-2 | 130004200 | Миллиомметр | Е6-18/1 |  | 57441-14 | 1276
1223 | 432-2 | 130004901 | Клещи токоизмерительные многофункциональные | DT | DT-3351 | 55679-13 | 2607
1224 | 432-2 | 130009014 | Измерители показателей качества электрической энергии | ЭРИС-КЭ |  | 21909-01 | 15246
1225 | 432-2 | 130013702 | Преобразователи измерительные постоянного тока | Е856 |  | 9508-84 | 2112
1226 | 432-2 | 130009415 | Измерители напряжения | P-2 |  | 40152-08 | 2981
1227 | 432-2 | 130000401 | Амперметры щитовые | EA17, EA19 |  | 41119-09 | 267 | 469
1228 | 432-2 | 130000401 | Амперметры щитовые | В4А |  | 417-61 | 267 | 469
1229 | 432-2 | 130000601 | Вольтметры | С503, С504, С505, С506, С507, С508, С509, С510, С511 | С503, С504, С505, С506, С507, С508 | 10194-85 | 3036
1230 | 432-2 | 130009419 | Мегаомметры | C.A 6500 |  | 61209-15 | 5170
1231 | 432-2 | 130003800 | Омметры | М41070/1 |  | 28648-05 | 1485
1232 | 432-2 | 130000907 | Вольтамперфазометры | MI 2230 |  | 49568-12 | 3333
1233 | 432-2 | 130001802 | Клещи электроизмерительные | CENTER 232, CENTER 235 |  | 30468-05 | 4796
1234 | 432-2 | 130003800 | Омметры | Ф410 |  | 3145-72 | 1485
1235 | 432-2 | 130009014 | Анализаторы параметров качества электроэнергии трехфазных сетей | Fluke 430-II |  | 66906-17 | 15246
1236 | 432-2 | 130001009 | Приборы | Ц4323 |  | 6697-78 | 1507
1237 | 432-2 | 130000401 | Амперметры и вольтметры | М1730, М1731 |  | 2470-69 | 267 | 469
1238 | 432-2 | 130001802 | Устройства многофункциональные | АДИ, АДО-01, АДУ-01, АДК |  | 41404-09 | 4796
1239 | 432-2 | 130003800 | Мегаомметры | М2 |  | 17047-98 | 1485
1240 | 432-2 | 130009014 | Приборы для измерения показателей качества электрической энергии | Прорыв |  | 58232-14 | 15246
1241 | 432-2 | 130013402 | Калибраторы многофункциональные | Calog мод. Calog-LC II-R, Calog-Loop II-R, Calog-TEMP-R, Calog-Pressure II-R |  | 71676-18 | 8327
1242 | 432-2 | 130009419 | Измерители параметров электроизоляции | ТМ-2501 |  | 63717-16 | 5170
1243 | 432-2 | 130014102 | Установки проверки средств релейной защиты | Уран-1 и Уран-2 |  | 22631-02 | 16115 | 19074
1244 | 432-2 | 130001100 | Потенциостаты-гальваностаты | P |  | 70702-18 | 6182
1245 | 432-2 | 342264100 | Измерители сопротивления заземления | MI 3290, MI 3295 |  | 68392-17 | 4488
1246 | 432-2 | 130004901 | Тестеры измерительные электронные | Testo 750 |  | 65371-16 | 2607
1247 | 432-2 | 130000101 | Миллиамперметры и вольтметры | М 4243 |  | 21408-01 | 2101
1248 | 432-2 | 130001110 | Регистраторы показателей качества электрической энергии | Парма РК3.01 и Парма РК3.01ПТ |  | 25731-05 | 4796
1249 | 432-2 | 130009417 | Измерители сопротивления заземления | FT |  | 61566-15 | 4895
1250 | 432-2 | 130001802 | Комплекты измерительные | К-50 |  | 1401-60 | 4796
1251 | 432-2 | 130013710 | Барьеры энергетические искрозащиты | КОРУНД-Мххх, КОРУНД-БПД-24Ех |  | 57154-14 | 2893
1252 | 432-2 | 130013402 | Приборы самопишущие двухкоординатные | Н307/1 |  | 9532-90 | 8327
1253 | 432-2 | 130009419 | Измерители параметров электроизоляции | TM-5001 |  | 71531-18 | 5170
1254 | 432-2 | 130001009 | Приборы комбинированные | Ц4325 |  | 2342-68 | 1507
1255 | 432-2 | 130014102 | Аппараты высоковольтные испытательные | СКАТ-70 |  | 36036-07 | 16115 | 19074
1256 | 432-2 | 130004901 | Клещи универсальные | Fluke 302+, Fluke 303, Fluke 305 |  | 54291-13 | 2607
1257 | 432-2 | 130004901 | Клещи электроизмерительные | 3000 мод. 3280-10, 3280-20, 3281, 3282, 3283, 3284, 3285, 3285-20, 3287, 3288, 3288-20, 3290, 3290-10, 3291-50, 3293-50 |  | 50231-12 | 2607
1258 | 432-2 | 130000401 | Амперметры | ЭА0700, ЭА0701 |  | 14494-95 | 267 | 469
1259 | 432-2 | 130000102 | Амперметры | М45 |  | 529-50 | 1584
1260 | 432-2 | 130009014 | Анализаторы качества электрической энергии | АКЭ-823, АКЭ-824 |  | 36526-07 | 15246
1261 | 432-2 | 130001104 | Регистраторы электрических процессов цифровые | Парма РП4.08 |  | 24581-08 | 6072
1262 | 432-2 | 130009014 | Измерители показателей качества электрической энергии | Ресурс-UF2 |  | 21621-03 | 15246
1263 | 432-2 | 130014101 | Генераторы высоковольтные инфранизкочастотные | Frida, Viola, Viola basic, VLF20, VLF28, PHG 70, PHG80 |  | 38339-08 | 14806 | 17578
1264 | 432-2 | 130004901 | Клещи токоизмерительные многофункциональные | DT | DT-3347 | 55679-13 | 2607
1265 | 432-2 | 130003800 | Измерители сопротивления заземлений | Ф4103-М1 |  | 11374-09 | 1485
1266 | 432-2 | 130009419 | Измерители параметров электроизоляции | MIC |  | 58907-20 | 5170
1267 | 432-2 | 130014101 | Генераторы инфранизкочастотные высоковольтные | VLF Sin 34, VLF Sin 45, VLF Sin 54 |  | 56326-14 | 14806 | 17578
1268 | 432-2 | 130001009 | Приборы электроизмерительные комбинированные | Ц435 |  | 2151-66 | 1507
1269 | 432-2 | 130001801 | Ваттметры и варметры | Ц42308 |  | 64540-16 | 1276
1270 | 432-2 | 130009417 | Измерители тока короткого замыкания | 1824 LP, 1825 LP, 1826 NA, 2811 LP, 2726 NA, 4126 NA |  | 21506-07 | 4895
1271 | 432-2 | 130000401 | Миллиамперметры, амперметры и вольтметры щитовые | М 342 |  | 2308-68 | 267 | 469
1272 | 432-2 | 130004901 | Преобразователи токовые | APPA 31, APPA 32, APPA 39T |  | 22664-02 | 2607
1273 | 432-2 | 130009415 | Измерители сопротивления заземления | KEW 4106 |  | 49297-12 | 2981
1274 | 432-2 | 130001000 | Вольтамперметры | ЭВ2234 |  | 11082-87 | 1243
1275 | 432-2 | 130000101 | Вольтамперметры, милливольтамперметры | М253, М254 |  | 2372-68 | 2101
1276 | 432-2 | 130001009 | Приборы электроизмерительные многофункциональные | 43109 |  | 10307-00 | 1507
1277 | 432-2 | 130004901 | Клещи электроизмерительные | APPA MA3, APPA MA5, APPA 36RIII |  | 71912-18 | 2607
1278 | 432-2 | 130009419 | Измерители параметров изоляции | IDAX-300, IDAX-300S |  | 48036-11 | 5170
1279 | 432-2 | 130000401 | Амперметры, вольтметры постоянного тока | DQ мод. DQ 48, DQ 72, DQ 96, DQ 144 |  | 28144-04 | 267 | 469
1280 | 432-2 | 130000401 | Амперметры, вольтметры переменного тока | EQ |  | 24697-08 | 267 | 469
1281 | 432-2 | 130000600 | Прибор электроизмерительный цифровой | OMIX D3-V-1-0.5 | OMIX D3-V-1-0.5 | 42735-09 | 2024
1282 | 432-2 | 150000804 | Частотомеры | Э361 |  | 5421-76 | 254
1283 | 432-2 | 130004901 | Клещи токоизмерительные многофункциональные | DT | DT-3311 | 55679-13 | 2607
1284 | 432-2 | 130004901 | Клещи электроизмерительные | APPA-33/33R |  | 20084-00 | 2607
1285 | 432-2 | 130013710 | Блоки извлечения корня | БИК 36М |  | 13723-93 | 2893
1286 | 432-2 | 130014102 | Аппараты высоковольтные испытательные | СКАТ-М100 |  | 36350-07 | 16115 | 19074
1287 | 432-2 | 130000401 | Микроамперметры, миллиамперметры и вольтметры щитовые | М494 и М224 |  | 419-59 | 267 | 469
1288 | 432-2 | 130014101 | Генераторы инфранизкочастотные высоковольтные | VLF |  | 64948-16 | 14806 | 17578
1289 | 432-2 | 130000601 | Приборы щитовые цифровые электроизмерительные | ЩК96, ЩК120 |  | 42450-09 | 3036
1290 | 432-2 | 130009415 | Измерители сопротивления заземления аналоговые | 4102А, 6017, 6018 |  | 28000-04 | 2981
1291 | 432-2 | 130009415 | Измерители сопротивления заземления | C.A 64xx | C.A. 6470С | 48213-11 | 2981
1292 | 432-2 | 130009419 | Измерители параметров электроизоляции с мультиметром | MIC-1, MIC-1T |  | 21183-01 | 5170
1293 | 432-2 | 130000401 | Амперметры и вольтметры | М1611, М1611.1, М1611.2 |  | 7794-07 | 267 | 469
1294 | 432-2 | 130013702 | Преобразователи измерительные переменного тока и напряжения | ЕП34 |  | 32200-06 | 2112
1295 | 432-2 | 130003800 | Мегомметры | МС-06 |  | 234-49 | 1485
1296 | 432-2 | 130004901 | Клещи токоизмерительные с мультиметром | CMP-1000 |  | 30997-06 | 2607
1297 | 432-2 | 130009014 | Регистраторы качества электроэнергии | Fluke 1750 |  | 53162-13 | 15246
1298 | 432-2 | 130001802 | Клещи электроизмерительные | CM, CMH, CMI | CM-410, CM-660, CM-860, CM-960, CM-1360, CM-1560, CMH-600, CMH-1000, CMI-600, CMI-1000, CMI-2000 | 67607-17 | 4796
1299 | 432-2 | 130000601 | Вольтметры переносные электромагнитной системы | Э59, мод. Э59/1, Э59/2, Э59/10 |  | 1213-58 | 3036
1300 | 432-2 | 130013702 | Преобразователи измерительные | Е855А, Е855В, Е855С, Е854А, Е854В, Е854С |  | 22144-12 | 2112
1301 | 432-2 | 130009010 | Приборы для измерения электрических характеристик установок защиты подземных металлических сооружений от электрохимической коррозии | ПКИ-02 |  | 20178-00 | 5984
1302 | 432-2 | 340872110 | Мультиметры цифровые многофункциональные | 6200, 6202, 6300, 6050 |  | 28191-04 | 5654
1303 | 432-2 | 160102300 | Мультиметры цифровые | APPA M1, APPA M2, APPA M3, APPA P1, APPA P2, APPA P3, APPA 17A+15 | APPA A17+15 | 76427-19 | 4312
1304 | 432-2 | 130014101 | Генераторы инфранизкочастотные высоковольтные | VLF-28CMF, VLF-4022CMF, VLF-6022CMF, VLF-90CMF, VLF-12011CMF |  | 46568-11 | 14806 | 17578
1305 | 432-2 | 130013710 | Преобразователи аналоговых сигналов измерительные универсальные | ИТП-10 |  | 42440-09 | 2893
1306 | 432-2 | 130009419 | Мегаомметры | Е6-23 |  | 26050-03 | 5170
1307 | 432-2 | 130013700 | Мультиметры электронные | SOCOMEC мод. DIRIS А20, DIRIS А40, DIRIS А41 |  | 38753-08 | 7865
1308 | 432-2 | 130001802 | Клещи токовые многофункциональные | АТА-2515, АТА-2504 АТК-1001, АТК-2001, АТК-2011, АТК-2012, АТК-2021, АТК-2040, АТК-2047, АТК-2104, АТК-2112, АТК-2114, АТК-2116, АТК-2120, АТК-2200, АТК-2201, АТК-2209, АТК-2219, АТК-2250, АТК-2301, АТК 4001 | АТК-2301 | 43841-10 | 4796
1309 | 432-2 | 130004901 | Преобразователи силы тока измерительные | ДТХ | ДТХ-600-П | 61699-15 | 2607
1310 | 432-2 | 130004901 | Клещи токоизмерительные многофункциональные | DT | DT-9809 | 55679-13 | 2607
1311 | 432-2 | 130009415 | Измерители сопротивления заземления | C.A 64xx | C.A. 6462 | 48213-11 | 2981
1312 | 432-2 | 130001100 | Регистраторы напряжения и тока микропроцессорные | Парма РК6.05, Парма РК6.05/1 |  | 17857-04 | 6182
1313 | 432-2 | 130009014 | Приборы комплексного контроля | ПКК-57, АКЭ-9032, АКЭ-2020 |  | 29750-05 | 15246
1314 | 432-2 | 130009418 | Измерители параметров электроустановок | MI 3102H |  | 41924-09 | 5984
1315 | 432-2 | 130013700 | Преобразователи измерительные | Энергоритм-ИП |  | 75338-19 | 7865
1316 | 432-2 | 130013907 | Устройства испытательные для релейной защиты | РЕТОМ-11 |  | 18025-02 | 7788
1317 | 432-2 | 130009418 | Измерители параметров электробезопасности электроустановок | MPI-530 |  | 61219-15 | 5984
1318 | 432-2 | 130004100 | Тераомметры | Е6-3 (МОМ-4) |  | 1473-61 | 1584
1319 | 432-2 | 130013702 | Преобразователи измерительные | MINI MCR-2 |  | 63447-16 | 2112
1320 | 432-2 | 130000401 | Амперметры, вольтметры, миллиамперметры, милливольтметры и киловольтметры | М381, М381-1 |  | 6309-09 | 267 | 469
1321 | 432-2 | 130013402 | Установки для проверки проводного монтажа | W434R |  | 62931-15 | 8327
1322 | 432-2 | 130009419 | Измерители параметров изоляции высоковольтные | BM15, MJ15, MIT510/2, MIT515, MIT525, MIT1025 |  | 52736-13 | 5170
1323 | 432-2 | 130000401 | Амперметры и вольтметры щитовые | Э302 |  | 1485-61 | 267 | 469
1324 | 432-2 | 150000805 | Частотомеры цифровые | СС3020 |  | 32357-06 | 1199
1325 | 432-2 | 130003800 | Измерители сопротивления заземлений | Ф4103 |  | 9048-83 | 1485
1326 | 432-2 | 130001099 | Измерители-регистраторы напряжений многоканальные | ИР-1 "Менделеевец" |  | 31816-06 | 2838
1327 | 432-2 | 130009419 | Мегаомметры цифровые | MS5201 |  | 38846-08 | 5170
1328 | 432-2 | 130009415 | Измерители сопротивления заземления | серии C.A 6400 |  | 66365-16 | 2981
1329 | 432-2 | 150000804 | Частотомеры щитовые ударопрочные узкопрофильные | Ц1736 |  | 3348-72 | 254
1330 | 432-2 | 130000601 | Миллиамперметры | Э513 |  | 3936-73 | 3036
1331 | 432-2 | 130000401 | Амперметры | 242-75А |  | 22246-01 | 267 | 469
1332 | 432-2 | 130000102 | Приборы электроизмерительные цифровые (амперметры) | ИТС-Ф1 | ИТС-Ф1.Щ3 ИТС-Ф1.Щ9 | 49680-12 | 1584
1333 | 432-2 | 150000805 | Частотомеры | Ф246 |  | 6627-78 | 1199
1334 | 432-2 | 130000700 | Амперметры переменного тока | ЦА8500 |  | 37459-08 | 2420
1335 | 432-2 | 130009418 | Мультиметры | TEST |  | 29339-05 | 5984
1336 | 432-2 | 130000401 | Амперметры и вольтметры | М 1611 и М1611.1 |  | 7794-02 | 267
1337 | 432-2 | 130013700 | Установки измерительные | LTR |  | 35234-07 | 7865
1338 | 432-2 | 130000907 | Вольтамперфазометры | ПАРМА ВАФ®-Т |  | 33521-06 | 3333
1339 | 432-2 | 130004901 | Клещи токоизмерительные | VC-607 |  | 46243-10 | 2607
1340 | 432-2 | 130014101 | Генераторы высоковольтные инфранизкочастотные | Frida, Viola, PHG | Frida, Viola, PHG 70, PHG 80 | 75978-19 | 14806 | 17578
1341 | 432-2 | 130000600 | Приборы электроизмерительные цифровые | Omix | P99-A-1-N3 | 64439-22 | 2024
1342 | 432-2 | 130009014 | Измерители показателей качества электрической энергии | РЕСУРС-UF2 |  | 21621-07 | 15246
1343 | 432-2 | 130009419 | Измерители сопротивления изоляции и целостности электрических цепей | MI3121, MI3121H |  | 44298-10 | 5170
1344 | 432-2 | 130014102 | Измерители электрической прочности масла | OTS |  | 44214-10 | 16115 | 19074
1345 | 432-2 | 130009415 | Измерители цифровые | 4105А, 4120А, 4116А, 4118А, 5404, 5406А, 5402D | 4116A, 4118А, 5404, 5402D | 28001-04 | 2981
1346 | 432-2 | 130013902 | Комплексы измерительные для диагностики качества контуров заземления | КДЗ-1 |  | 18764-04 | 10186
1347 | 432-2 | 342264100 | Тестеры заземления | Fluke 1623 и Fluke 1625 | Fluke 1623 | 52021-12 | 4488
1348 | 432-2 | 130009014 | Тестеры электрические многофункциональные | МЭТ-2019, МЭТ-5035, МЭТ-5080 |  | 29749-05 | 15246
1349 | 432-2 | 130013702 | Преобразователи измерительные напряжения переменного тока | Е855-М1 |  | 13215-92 | 2112
1350 | 432-2 | 130000401 | Вольтметры и вольтоммметры магнитоэлектрической системы щитовые тряско- вибропрочные, ударопрочные | М150, М160, М161, М170, М171, М180 |  | 1110-60 | 267 | 469
1351 | 432-2 | 340984210 | Измерители напряжения прикосновения и параметров устройств защитного отключения | MRP-120 |  | 28985-05 | 3531
1352 | 432-2 | 130004901 | Клещи токоизмерительные | "Fluke i5s, Fluke i200 и Fluke i200s" |  | 61222-15 | 2607
1353 | 432-2 | 130009419 | Измерители сопротивления изоляции | 1800 IN, 1801 IN, 1832 IN, 1851 IN, 2801 IN, 2803 IN, 2804 IN, 6200 IN, 6201 IN, 6210 IN, 6211 IN, 6212 IN |  | 21507-01 | 5170
1354 | 432-2 | 130000601 | Вольтметры переносные | С50 |  | 1432-61 | 3036
1355 | 432-2 | 130009401 | Фазометры | Д586 |  | 2028-64 | 2915
1356 | 432-2 | 130009418 | Измерители параметров электроустановок | MI 3100, MI 3102 | MI 3102 | 34591-07 | 5984
1357 | 432-2 | 130004901 | Клещи электроизмерительные цифровые | К4570/1Ц, К4570/2Ц, К4571Ц |  | 20475-06 | 2607
1358 | 432-2 | 130003800 | Измерители сопротивления | "SIM-Q, AAL, ADL" |  | 80692-20 | 1485
1359 | 432-2 | 130003800 | Приборы контроля сопротивления изоляции | SIM-Q, SIM-Q LF |  | 60973-15 | 1485
1360 | 432-2 | 130013710 | Барьеры искрозащиты измерительные | МИДА-БИЗ-105-Ех |  | 29511-05 | 2893
1361 | 432-2 | 130000401 | Амперметры и вольтметры щитовые показывающие | Э337 |  | 6873-78 | 267 | 469
1362 | 432-2 | 130001800 | Ваттметры | Д5061, Д5062, Д5063. Д5064, Д5065, Д5066, Д5067 |  | 10193-85 | 2750
1363 | 432-2 | 130009014 | Измерители фликера, колебаний напряжения и гармонических составляющих тока | ИФГ 20.1 |  | 21498-01 | 15246
1364 | 432-2 | 130004901 | Клещи электроизмерительные | APPA A10Plus |  | 26865-04 | 2607
1365 | 432-2 | 130001112 | Приборы измерительные регистрирующие многоканальные (за 1 измерительный канал) | Hioki серии 8000 мод. 8200, 8826, 8860, 8870-20, MR8847, MR8875, MR8880-20 |  | 56207-14 | 759
1366 | 432-2 | 130000401 | Вольтметры | Н340 |  | 1722-63 | 267 | 469
1367 | 432-2 | 130013702 | Преобразователи измерительные напряжения постоянного тока | Е857ЭС |  | 24220-03 | 2112
1368 | 432-2 | 130000101 | Микроамперметры | Ф 195 |  | 8576-81 | 2101
1369 | 432-2 | 130004901 | Трансформаторы тока гибкие | AmpFLEX |  | 33622-06 | 2607
1370 | 432-2 | 130000700 | Вольтметры | ЦВ8500 |  | 37458-17 | 2420
1371 | 432-2 | 130009415 | Измерители сопротивления заземления | C.A 64xx | C.A. 6456 | 48213-11 | 2981
1372 | 432-2 | 130000103 | Вольтамперметры многопредельные | М2007 |  | 2556-70 | 3036
1373 | 432-2 | 130013702 | Преобразователи измерительные напряжения постоянного тока | Е857 |  | 9506-18 | 2112
1374 | 432-2 | 130004900 | Клещи электроизмерительные переменного тока высоковольтные | Ц4502 |  | 7221-79 | 1276
1375 | 432-2 | 130009014 | Анализаторы параметров качества электрической энергии | PQM-700, PQM-701Z, PQM-701Zr, PQM-702 | PQM-702 | 57276-14 | 15246
1376 | 432-2 | 130001112 | Преобразователи измерительные регистрирующие (за 1 измерительный канал) | МСД-200 |  | 52103-12 | 759
1377 | 432-2 | 130009419 | Измерители сопротивления, увлажненности и степени старения электроизоляции | MIC-5000 |  | 34590-07 | 5170
1378 | 432-2 | 130000401 | Микроамперметры щитовые | М4204, М4205, М4206 |  | 2099-65 | 267 | 469
1379 | 432-2 | 130001099 | Измерители-регистраторы напряжений многоканальные | ИР-1 Менделеевец |  | 66199-16 | 2838
1380 | 432-2 | 130009419 | Мегаомметры | ST5520 |  | 61565-15 | 5170
1381 | 432-2 | 130000101 | Вольтметры многопредельные | М1106 |  | 1521-61 | 2101
1382 | 432-2 | 130009419 | Измерители параметров изоляции | MIT300 и MIT400 |  | 45403-10 | 5170
1383 | 432-2 | 130000102 | Микроамперметры и миллиамперметры постоянного тока | М907 |  | 2374-68 | 1584
1384 | 432-2 | 130000401 | Вольтметры аналоговые | VLM |  | 48360-11 | 267 | 469
1385 | 432-2 | 130001802 | Измерители электрической мощности | GPM-78213 |  | 72372-18 | 4796
1386 | 432-2 | 130013408 | Калибраторы токовой петли | АКИП-7306 |  | 88738-23 | 6787
1387 | 432-2 | 150000804 | Частотомеры | Ц42306, Ц42307 |  | 64093-16 | 254
1388 | 432-2 | 130000600 | Амперметры переменного тока | А3-1 |  | 24579-03 | 2024
1389 | 432-2 | 130004901 | Клещи токовые многофункциональные | АТА-2515, АТА-2504 АТК-1001, АТК-2001, АТК-2011, АТК-2012, АТК-2021, АТК-2040, АТК-2047, АТК-2104, АТК-2112, АТК-2114, АТК-2116, АТК-2120, АТК-2200, АТК-2201, АТК-2209, АТК-2219, АТК-2250, АТК-2301, АТК 4001 | АТК-1001 | 43841-10 | 2607
1390 | 432-2 | 130004901 | Клещи токовые многофункциональные | АТА-2515, АТА-2504 АТК-1001, АТК-2001, АТК-2011, АТК-2012, АТК-2021, АТК-2040, АТК-2047, АТК-2104, АТК-2112, АТК-2114, АТК-2116, АТК-2120, АТК-2200, АТК-2201, АТК-2209, АТК-2219, АТК-2250, АТК-2301, АТК 4001 | АТК-2021 | 43841-10 | 2607
1391 | 432-2 | 130000401 | Микроамперметры и миллиамперметры | М1360 и М1400 |  | 18547-05 | 267 | 469
1392 | 432-2 | 130004901 | Клещи токоизмерительные многофункциональные | DT | DT-3367 | 55679-13 | 2607
1393 | 432-2 | 130009419 | Мегаомметры | C.A 65 |  | 28432-10 | 5170
1394 | 432-2 | 130004901 | Мультиметры цифровые | KEW MATE 2000, KEW MATE 2001, 2300R |  | 27712-04 | 2607
1395 | 432-2 | 130013900 | Установки | У1134М |  | 4511-74 |  | 6743
1396 | 432-2 | 130004901 | Клещи электроизмерительные | DCM |  | 64769-16 | 2607
1397 | 432-2 | 130004901 | Клещи электроизмерительные цифровые | 353, 355 |  | 42449-09 | 2607
1398 | 432-2 | 130013403 | Калибраторы процессов документирующие | Fluke 753 и Fluke 754 |  | 49876-12 | 11132
1399 | 432-2 | 130000101 | Вольтамперметры | М82, М81 |  | 749-52 | 2101
1400 | 432-2 | 130009415 | Измерители сопротивления заземления | GEOHM C, GEOHM 5 |  | 40966-09 | 2981
1401 | 432-2 | 130004901 | Клещи токоизмерительные многофункциональные | DT | DT-337 | 55679-13 | 2607
1402 | 432-2 | 130001800 | Ваттметры | Д5016 |  | 5894-77 | 2750
1403 | 432-2 | 130001800 | Ваттметры и варметры | ЩВ02 |  | 27020-04 | 2750
1404 | 432-2 | 130000401 | Вольтметры щитовые | М340 |  | 916-54 | 267 | 469
1405 | 432-2 | 130000401 | Измерители | Э8031-М1 |  | 19927-00 | 267 | 469
1406 | 432-2 | 130001102 | Регистраторы электрических процессов цифровые (3 ПУ, 48 измерительных канала) | "Парма РП4.11" |  | 52533-13 | 9900
1407 | 432-2 | 130009419 | Мегаомметры цифровые | АМ-2002 |  | 21410-01 | 5170
1408 | 432-2 | 130001009 | Мультиметры аналоговые | М4585А |  | 20477-00 | 1507
1409 | 432-2 | 130013907 | Установки для проверки параметров электрической безопасности | GPT-79603, GPT-79612, GPT-79903, GPT-79904 |  | 58755-14 | 7788
1410 | 432-2 | 130000601 | Амперметры переносные | Э59 |  | 1212-61 | 3036
1411 | 432-2 | 130004901 | Клещи токоизмерительные многофункциональные | DT | DT-3361 | 55679-13 | 2607
1412 | 432-2 | 130001105 | Регистраторы электрических процессов цифровые (5 ПУ, 80 измерительных канала) | "Парма РП4.11" |  | 52533-13 | 13750
1413 | 432-2 | 130013907 | Установки высоковольтные измерительные | ПрофКиП УПУ-10М |  | 58589-14 | 7788
1414 | 432-2 | 130000101 | Вольтметры переносные | ЛМ-1 |  | 375-49 | 2101
1415 | 432-2 | 130009014 | Измерители мощности - анализаторы электроэнергии | PZ4000, WT1800, WT3000 |  | 52592-13 | 15246
1416 | 432-2 | 130013700 | Приборы электроизмерительные универсальные | MRG 503, MRG 510, UMG 96, UMG 96L, UMG 96S, UMG 103, UMG 104, UMG 503, UMG 505, UMG 507, UMG 508, UMG 510, UMG 511, UMG 604, UMG 605 |  | 29018-10 | 7865
1417 | 432-2 | 130013703 | Преобразователи постоянного тока измерительные | Е846-М1 |  | 7975-99 | 2101
1418 | 432-2 | 130004901 | Клещи токоизмерительные многофункциональные | DT | DT-3390 | 55679-13 | 2607
1419 | 432-2 | 150000805 | Частотомеры | Д506М |  | 851-64 | 1199
1420 | 432-2 | 130000702 | Вольтметры (при наличии локальной поверочной схемы) | Д5081, Д5082 |  | 10198-85 | 6050
1421 | 432-2 | 130013700 | Преобразователи измерительные многофункциональные | MTR-4 |  | 83373-21 | 7865
1422 | 432-2 | 130004901 | Клещи токоизмерительные с мультиметром | CMP-1 |  | 26115-03 | 2607
1423 | 432-2 | 130009014 | Приборы для измерений показателей качества и учета электрической энергии | PM172E, RPM072E, PM172EH, EDL172EHXR, PM175, EDL175XR, PM296, PNA296 |  | 34868-07 | 15246
1424 | 432-2 | 130001009 | Приборы многофункциональные электроизмерительные | Ц4317М |  | 10783-87 | 1507
1425 | 432-2 | 130000401 | Вольтметры, амперметры щитовые дистанционные | М180, М181/1, М1500/1, М1500/16, М1600/1, М1502 |  | 1110-71 | 267 | 469
1426 | 432-2 | 130001802 | Клещи электроизмерительные | CENTER-223, CENTER-232, CENTER-235 | CENTER-232 | 41610-09 | 4796
1427 | 432-2 | 130000401 | Амперметры, вольтметры, вольтамперметры | М2001, М2001/1 |  | 2627-70 | 267 | 469
1428 | 432-2 | 130000401 | Амперметры и вольтметры | Э8030-М1 |  | 64269-16 | 267 | 469
1429 | 432-2 | 130004901 | Клещи токоизмерительные многофункциональные | DT | DT-331 | 55679-13 | 2607
1430 | 432-2 | 130004901 | Клещи токовые многофункциональные | АТА-2515, АТА-2504 АТК-1001, АТК-2001, АТК-2011, АТК-2012, АТК-2021, АТК-2040, АТК-2047, АТК-2104, АТК-2112, АТК-2114, АТК-2116, АТК-2120, АТК-2200, АТК-2201, АТК-2209, АТК-2219, АТК-2250, АТК-2301, АТК 4001 | АТК-2120 | 43841-10 | 2607
1431 | 432-2 | 130009013 | Приборы сравнения | КТ-01 |  | 18287-99 | 9064
1432 | 432-2 | 130014101 | Установки контрольно-измерительные для испытаний и прожига кабелей | BPA 703, Centrix, SPG 32, SPG 40 |  | 29777-10 | 14806 | 17578
1433 | 432-2 | 130013907 | Установки для проверки электрической безопасности | GPI-725, GPI-735 |  | 19971-00 | 7788
1434 | 432-2 | 130004901 | Клещи токоизмерительные | КТ |  | 76444-19 | 2607
1435 | 432-2 | 130001009 | Приборы комбинированные | Ц4341 |  | 2630-70 | 1507
1436 | 432-2 | 130004901 | Клещи токоизмерительные многофункциональные | DT | DT-3340 | 55679-13 | 2607
1437 | 432-2 | 130014102 | Аппараты высоковольтные измерительные | ПрофКиП АВИЦ-70 |  | 59681-15 | 16115 | 19074
1438 | 432-2 | 130014101 | Системы измерений и локализации мест дефектов изоляции | OWTS |  | 47523-11 | 14806 | 17578
1439 | 432-2 | 130009400 | Измерители коэффициента мощности | Ц42305 |  | 26297-04 | 1617
1440 | 432-2 | 130004901 | Тестеры электрические | Fluke T5-600 |  | 54933-13 | 2607
1441 | 432-2 | 130014102 | Тестеры | Schleich MTC2-хх/МТС3-хх |  | 70047-17 | 16115 | 19074
1442 | 432-2 | 130000401 | Микроамперметры, миллиамперметры, амперметры и вольтметры щитовые | Ц42, Э42 | Миллиамперметры Ц42300, Ц42302, Ц42702 | 69582-17 | 267 | 469
1443 | 432-2 | 130001802 | Клещи токовые многофункциональные | ATK | АТК-2200 | 23543-02 | 4796
1444 | 432-2 | 130009419 | Измерители сопротивления изоляции | METRISO 1000А, METRISO 5000А, METRISO 5000АК, METRISO 5024 |  | 40998-09 | 5170
1445 | 432-2 | 130004901 | Клещи электроизмерительные многофункциональные | 43111 |  | 18490-99 | 2607
1446 | 432-2 | 130004901 | Клещи токоизмерительные аналоговые | 2608А, 2805 |  | 28002-04 | 2607
1447 | 432-2 | 130001802 | Амперметры и вольтметры цифровые (с указанием разряда) | 3010 | СА3010/1, СА3010/2, СА3010/3 | 27219-04 | 4796
1448 | 432-2 | 130000401 | Амперметры и вольтметры | Э8032-М1 |  | 19926-00 | 267 | 469
1449 | 432-2 | 130009419 | Измерители сопротивления изоляции аналоговые | 3132A, 3131А, 3144, 3145, 3146, 3161, 3321,3322, 3323, 3165, 3166, 3111V, 3313, 3314, 3121, 3122, 3123, 3124 |  | 27776-04 | 5170
1450 | 432-2 | 130009419 | Измерители параметров электроизоляции с мультиметром | MIC-1, MIC-1T, MIC-1000, MIC-2500 |  | 21183-02 | 5170
1451 | 432-2 | 130000401 | Микроамперметры, миллиамперметры, амперметры и вольтметры щитовые | Ц42, Э42 | Вольтметры Ц42300, Ц42302, Ц42702, Ц42703, Ц42704, Э42700, Э42700.8, Э42701, Э42701.8, Э42703, Э42703.8 | 69582-17 | 267 | 469
1452 | 432-2 | 130000601 | Вольтметры | С95 |  | 660-51 | 3036
1453 | 432-2 | 130001801 | Ваттметры и варметры | Ц42303 |  | 24987-18 | 1276
1454 | 432-2 | 130000102 | Приборы щитовые цифровые электроизмерительные | Щ00, Щ01, Щ02, Щ02.01, Щ72, Щ96, Щ120 |  | 23022-07 | 1584
1455 | 432-2 | 130013902 | Комплексы измерительные для диагностики качества контуров заземления | КДЗ-1 |  | 18764-99 | 10186
1456 | 432-2 | 130009418 | Измерители параметров электрических сетей | ПКК-57, МЭТ-5035, МЭТ-5080, АКИП-8406 |  | 54163-13 | 5984
1457 | 432-2 | 130000600 | Приборы электроизмерительные цифровые | Omix | Omix P77-A-1-1.0 | 64439-16 | 2024
1458 | 432-2 | 130000601 | Амперметры, Вольтметры | Э525, Э526, Э527, Э528, Э529, Э530 (амперметры), Э531, Э532, Э533, Э534 (вольтметры) |  | 3937-78 | 3036
1459 | 432-2 | 130001800 | Ваттметры малокосинусные | Д5092, Д5093, Д5094, Д5095 |  | 10196-85 | 2750
1460 | 432-2 | 130009014 | Анализаторы качества электроэнергии | MAVOWATT |  | 73810-19 | 15246
1461 | 432-2 | 130000401 | Амперметры и вольтметры щитовые | Э4200, Э4201, Э4202, Э4203, Э4204, Э4205 |  | 18660-04 | 267 | 469
1462 | 432-2 | 130009419 | Мультиметры цифровые | TY700 | TY710, TY720 | 43561-10 | 5170
1463 | 432-2 | 130000103 | Микроамперметры | М2005 |  | 5369-76 | 3036
1464 | 432-2 | 130009415 | Приборы для измерения параметров однофазной электрической цепи | Вымпел |  | 23070-05 | 2981
1465 | 432-2 | 130000102 | Миллиамперметры и микроамперметры щитовые | М1690А и М1691А |  | 2628-70 | 1584
1466 | 432-2 | 130009415 | Измерители сопротивления заземления | C.A 64xx | C.A. 6410 | 48213-11 | 2981
1467 | 432-2 | 130001800 | Ваттметры | Д369, Д368 |  | 5422-76 | 2750
1468 | 432-2 | 130000401 | Микроамперметры, миллиамперметры, амперметры и вольтметры щитовые | М42300, М42301, М42303 |  | 17057-08 | 267 | 469
1469 | 432-2 | 130009014 | Приборы для измерения показателей качества электрической энергии | ЭРИС-КЭ мод. 02, 03, 04, 05 |  | 60131-15 | 15246
1470 | 432-2 | 130003800 | Мегаомметры | ЦС0202 |  | 38890-08 | 1485
1471 | 432-2 | 130013700 | Приборы универсальные измерительные параметров электрической сети | DMG 200, DMG 210, DMG 300, DMG 700, DMG 800, DMG 900 |  | 49072-12 | 7865
1472 | 432-2 | 130014102 | Аппараты испытания масла | АИМ-90А |  | 56773-14 | 16115 | 19074
1473 | 432-2 | 130000600 | Приборы щитовые цифровые электроизмерительные (режим измерения) | ЩП02П, ЩП72П, ЩП96П, ЩП120П |  | 51021-12 | 2024
1474 | 432-2 | 130001800 | Ваттметры | Д5085, Д5086, Д5087, Д5088, Д5089 |  | 10199-85 | 2750
1475 | 432-2 | 130013907 | Устройства проверки средств релейной защиты | Нептун-3 |  | 33824-07 | 7788
1476 | 432-2 | 130001802 | Клещи токоизмерительные | MD |  | 59619-15 | 4796
1477 | 432-2 | 130014102 | Аппараты высоковольтные испытательные | СКАТ-М100В |  | 53456-13 | 16115 | 19074
1478 | 432-2 | 130009414 | Измерители параметров электрических сетей | МЭТ-5035M, GSC-60R | МЭТ-5035М | 72672-18 | 15246
1479 | 432-2 | 130002203 | Киловольтметры электростатические | С196 |  | 2303-68 | 2420
1480 | 432-2 | 130001802 | Клещи токовые | ACM | ACM-2352 | 50590-12 | 4796
1481 | 432-2 | 130000401 | Амперметры, вольтметры, миллиамперметры, милливольтметры и киловольтметры | М381, М381-1 |  | 6309-01 | 267 | 469
1482 | 432-2 | 130004901 | Клещи электроизмерительные | FLUKE серии 330: FLUKE 333, FLUKE 334, FLUKE 335, FLUKE 336, FLUKE 337 |  | 26671-04 | 2607
1483 | 432-2 | 130000401 | Амперметры и вольтметры | Е349, Е350, Е351 |  | 52024-12 | 267 | 469
1484 | 432-2 | 130001800 | Ваттметры переносные | Д539 |  | 1256-59 | 2750
1485 | 432-2 | 130001802 | Клещи для измерения параметров качества электроэнергии | Fluke 345 |  | 52396-13 | 4796
1486 | 432-2 | 130009014 | Анализаторы качества электроэнергии | MAVOWATT 30, MAVOWATT 40, MAVOWATT 50, MAVOWATT 70 |  | 41660-09 | 15246
1487 | 432-2 | 130009013 | Приборы сравнения | КНТ-05 |  | 37854-08 | 9064
1488 | 432-2 | 130003800 | Мегаомметры | М4122 |  | 26234-03 | 1485
1489 | 432-2 | 130004901 | Клещи токоизмерительные цифровые | KEW 2040, KEW 2055, KEW 2046R, KEW 2056R, KEW KT200, KEW KT203, KEW 4200 |  | 37271-08 | 2607
1490 | 432-2 | 130002201 | Ваттметры и варметры | Ц301/1 |  | 10027-85 | 1518
1491 | 432-2 | 340984220 | Измерители сопротивления заземляющих устройств, молниезащиты, проводников присоединения к земле и выравнивания потенциалов | MRU-100, MRU-101 |  | 31987-06 | 2783
1492 | 432-2 | 130009418 | Измерители параметров электрических сетей | АКИП-8201, АКИП-8401, АКИП-8402, АКИП-8403, АКИП-8404, АКИП-8405, АКИП-8601, АКИП-8701, АКИП-8702 | АКИП-8701 | 40303-08 | 5984
1493 | 432-2 | 130000700 | Амперметры | Д5017 |  | 5924-77 | 2420
1494 | 432-2 | 130009419 | Измерители параметров заземляющих устройств | MRU |  | 78055-20 | 5170
1495 | 432-2 | 130004901 | Клещи токоизмерительные многофункциональные | DT | DT-3347W | 55679-13 | 2607
1496 | 432-2 | 130013402 | Калибраторы тока | mAcal-R |  | 16526-08 | 8327
1497 | 432-2 | 130000401 | Амперметры и вольтметры самопишущие щитовые. Ваттметры и варметры самопишущие щитовые | Н3092 (амперметры), Н3095 (ваттметры) |  | 10550-91 | 267 | 469
1498 | 432-2 | 130000401 | Амперметры | Э30 |  | 527-50 | 267 | 469
1499 | 432-2 | 130013700 | Приборы электроизмерительные цифровые (мультиметры) | КМС-Ф1 |  | 52013-12 | 7865
1500 | 432-2 | 130001112 | Преобразователи напряжения измерительные аналого-цифровые модульные (за 1 измерительный канал) | NI 4461, NI 4462, NI 4495, NI 4496, NI 4498 |  | 78143-20 | 759
1501 | 432-2 | 130000401 | Амперметры и вольтметры аналоговые | EQ |  | 58686-14 | 267 | 469
1502 | 432-2 | 130013700 | Приборы электроизмерительные цифровые (мультиметры) | ИМС-Ф1 |  | 49681-12 | 7865
1503 | 432-2 | 130004900 | Клещи электроизмерительные | Ц4505М |  | 12298-90 | 1276
1504 | 432-2 | 130014102 | Приставки измерительные | СКАТ-70П |  | 45952-10 | 16115 | 19074
1505 | 432-2 | 130000601 | Амперметры | Э514 |  | 3937-73 | 3036
1506 | 432-2 | 130000102 | Приборы щитовые цифровые электроизмерительные (режим измерения) | Щ02П, Щ72П, Щ96П, Щ120П |  | 50681-12 | 1584
1507 | 432-2 | 130009419 | Мегаомметры цифровые | ПрофКиП Е6-33, ПрофКиП Е6-34, ПрофКиП Е6-35, ПрофКиП Е6-36, ПрофКиП Е6-36/1, ПрофКиП Е6-37 |  | 52913-13 | 5170
1508 | 432-2 | 130009419 | Мегаомметры | 3000 |  | 31986-12 | 5170
1509 | 432-2 | 130004901 | Клещи токоизмерительные многофункциональные | DT | DT-356 | 55679-13 | 2607
1510 | 432-2 | 130009420 | Приборы для проверки устройств защитного отключения | АСТРО |  | 24959-03 | 3696
1511 | 432-2 | 130009419 | Измерители параметров электроустановок | MI 3100, MI 3102 | MI 3100 | 34591-07 | 5170
1512 | 432-2 | 130000401 | Вольтметры щитовые аналоговые | VLT |  | 70059-17 | 267 | 469
1513 | 432-2 | 130000401 | Амперметры, вольтметры щитовые | А48, А72, А96, F48, F72, F96 |  | 45805-10 | 267 | 469
1514 | 432-2 | 130004901 | Клещи электроизмерительные | CMP-600 |  | 49798-12 | 2607
1515 | 432-2 | 130001009 | Приборы электроизмерительные многофункциональные | Ц4353 |  | 5913-77 | 1507
1516 | 432-2 | 150000804 | Частотомеры | Ц1506, Ц1606 |  | 5570-78 | 254
1517 | 432-2 | 130004900 | Клещи электроизмерительные аналоговые | К4575А, К4577А |  | 20474-06 | 1276
1518 | 432-2 | 130009418 | Измерители параметров электробезопасности электроустановок | MPI-502, MPI-505, MPI-508, MPI-520, MPI-525 | MPI-505 | 44170-10 | 5984
1519 | 432-2 | 130009418 | Измерители цифровые | 4105А, 4120А, 4116А, 4118А, 5406А | 4105А | 28001-10 | 5984
1520 | 432-2 | 130009014 | Анализаторы мощности | 3000 |  | 32874-06 | 15246
1521 | 432-2 | 130002201 | Вольтметры | С503, С504, С505, С506, С507, С508, С509, С510, С511 | С509, С510, С511 | 10194-85 | 1518
1522 | 432-2 | 130013402 | Калибраторы многофункциональные | ASC301-R/ASC321-R, CSC201-R, CSC101 |  | 55604-13 | 8327
1523 | 432-2 | 130009415 | Измерители сопротивления заземления | C.A 64xx | C.A. 6470N | 48213-11 | 2981
1524 | 432-2 | 130000401 | Амперметры, вольтметры | Э47 |  | 39231-08 | 267 | 469
1525 | 432-2 | 130003800 | Мегаомметры | Ф4102/1, Ф4102/2 |  | 9225-83 | 1485
1526 | 432-2 | 130009420 | Измерители параметров электрических сетей | 1824 LP, 1825 LP, 1826 NA, 2811 LP, 2726 NA, 4126 NA |  | 56408-14 | 3696
1527 | 432-2 | 130004901 | Тестеры-пробники | Fluke T90/T110/T130/T150 |  | 60324-15 | 2607
1528 | 432-2 | 130009419 | Измерители сопротивления изоляции | 1503, 1507 |  | 42447-09 | 5170
1529 | 432-2 | 130000102 | Микроамперметры | МА-750/5 |  | 521-50 | 1584
1530 | 432-2 | 130009400 | Фазометры щитовые однофазные показывающие электродинамической системы | Д39 |  | 5895-77 | 1617
1531 | 432-2 | 130013700 | Преобразователи измерительные | Contrans E |  | 18338-04 | 7865
1532 | 432-2 | 130013403 | Мультиметры-калибраторы | АРРА 507 |  | 76098-19 | 11132
1533 | 432-2 | 130001000 | Ампервольтомметры | Ц56 |  | 1680-62 | 1243
1534 | 432-2 | 130013402 | Калибраторы цифровые | СА300 |  | 66821-17 | 8327
1535 | 432-2 | 130013907 | Устройства испытательные для релейной защиты | РЕТОМ-11 |  | 18025-98 | 7788
1536 | 432-2 | 130000401 | Амперметры и вольтметры щитовые | М4200, М4202, М4203, М4230 и М4231 |  | 1580-65 | 267 | 469
1537 | 432-2 | 130014102 | Системы автоматизированные измерительные серии | ТЕСТ-9110-VXI-XX-ххххх |  | 45982-10 | 16115 | 19074
1538 | 432-2 | 130004901 | Клещи токоизмерительные многофункциональные | DT | DT-3392 | 55679-13 | 2607
1539 | 432-2 | 130009418 | Измерители параметров электроустановок | MI 3102H SE |  | 57164-14 | 5984
1540 | 432-2 | 130009419 | Измерители сопротивления электроизоляции, проводников присоединения к земле и выравнивания потенциалов | MIC-3 |  | 26114-03 | 5170
1541 | 432-2 | 130001802 | Клещи электроизмерительные | APPA A0, APPA A1, APPA A3AR, APPA A5AR, APPA A17, APPA A17R, APPA A18plus, APPA 133F, APPA 136F, APPA 137F, APPA 138F, APPA sFlex 10D, APPA sFlex 18D, APPA sFlex 10T, APPA sFlex 18T | APPA 137F | 59659-15 | 4796
1542 | 432-2 | 130009421 | Приборы для комплексной проверки параметров электроустановок | C.A 6114, C.A. 6115, C.A 6030 и МХ435В |  | 20276-07 | 4895
1543 | 432-2 | 130009419 | Гигаомметры | MI 3103 |  | 41246-09 | 5170
1544 | 432-2 | 130000102 | Вольтамперметры | М-1253 |  | 7910-80 | 1584
1545 | 432-2 | 130003800 | Мегаомметры | Е6-24 и Е6-24/1 |  | 25405-03 | 1485
1546 | 432-2 | 130004900 | Клещи электроизмерительные | Ц-90 |  | 1819-63 | 1276
1547 | 432-2 | 130003800 | Мегаомметры | Е6-24, Е6-24/1 и Е6-24/2 |  | 47135-11 | 1485
1548 | 432-2 | 130003800 | Мегомметры переносные с непосредственным отсчетом в рудничном нормальном исполнении | М1102/1 |  | 2090-65 | 1485
1549 | 432-2 | 130000601 | Амперметры переносные | Д526 |  | 890-54 | 3036
1550 | 432-2 | 130013907 | Комплексы программно-технические измерительные | РЕТОМ™-61 |  | 39508-08 | 7788
1551 | 432-2 | 130009419 | Мегаомметры | 3000 |  | 31986-06 | 5170
1552 | 432-2 | 130009010 | Приборы для измерения электрических характеристик установок защиты подземных металлических сооружений от электрохимической коррозии | ПКИ-02 |  | 20178-06 | 5984
1553 | 432-2 | 130009419 | Мегаомметры | Fluke 1520 |  | 28097-04 | 5170
1554 | 432-2 | 130003800 | Мегаомметры | М1-ЖТ |  | 19394-00 | 1485
1555 | 432-2 | 130000401 | Амперметры и вольтметры | Ц330 |  | 1975-64 | 267 | 469
1556 | 432-2 | 340984210 | Измерители параметров УЗО | ПЗО-500 ПРО и ПЗО-500 |  | 39876-08 | 3531
1557 | 432-2 | 150000804 | Частотомеры щитовые | Д340/1 |  | 709-51 | 254
1558 | 432-2 | 130009415 | Тестеры заземления | Fluke 1621 |  | 51764-12 | 2981
1559 | 432-2 | 130000401 | Амперметры и вольтметры аналоговые | АМА и VMA |  | 74022-19 | 267 | 469
1560 | 432-2 | 130009415 | Измерители сопротивления заземления | C.A 64xx | C.A. 6472 | 48213-11 | 2981
1561 | 432-2 | 130000401 | Устройства измерительные | ЦП8501 |  | 32287-06 | 267 | 469
1562 | 432-2 | 130013902 | Комплексы измерительные | ИКП-1 |  | 25488-03 | 10186
1563 | 432-2 | 130013700 | Измерители коэффициента трансформации | TTR |  | 66633-17 | 7865
1564 | 432-2 | 130014102 | Аппараты испытания диэлектриков цифровые | АИД-70Ц |  | 38382-08 | 16115 | 19074
1565 | 432-2 | 130013702 | Преобразователи измерительные частоты переменного тока | Е858 |  | 9505-84 | 2112
1566 | 432-2 | 130013902 | Измерители параметров силовых трансформаторов | МОЛНИЯ-К540-3 |  | 73471-18 | 10186
1567 | 432-2 | 130000103 | Вольтамперметры | М2038, М2018 |  | 5368-76 | 3036
1568 | 432-2 | 130009418 | Мультиметры | MIC | MIC 4224 | 33619-13 | 5984
1569 | 432-2 | 130001802 | Комплекты измерительные | К540 |  | 11540-88 | 4796
1570 | 432-2 | 130014102 | Устройства высоковольтные прожигающие | ВПУ-60 |  | 89083-23 |  | 19074
1571 | 432-2 | 130000102 | Вольтметры | М109 |  | 1104-57 | 1584
1572 | 432-2 | 130004901 | Клещи электроизмерительные | APPA-33II, APPA-33RII |  | 21180-07 | 2607
1573 | 432-2 | 130001802 | Измерители мощности | MIC-2090W |  | 22447-02 | 4796
1574 | 432-2 | 130001104 | Регистраторы электрических процессов цифровые | ПАРМА РП4.12 |  | 75141-19 | 6072
1575 | 432-2 | 130000601 | Вольтметры | Д525 |  | 891-54 | 3036
1576 | 432-2 | 130001802 | Комплекты измерительные | К505 |  | 3741-73 | 4796
1577 | 432-2 | 130003800 | Измерители сопротивления заземления | Ф416 |  | 4862-75 | 1485
1578 | 432-2 | 130014102 | Установки контроля и диагностирования диэлектриков | УКД-70 |  | 25378-03 | 16115 | 19074
1579 | 432-2 | 130000401 | Микроамперметры и миллиамперметры | М1692 |  | 44401-10 | 267 | 469
1580 | 432-2 | 130004901 | Клещи токовые многофункциональные | АТА-2515, АТА-2504 АТК-1001, АТК-2001, АТК-2011, АТК-2012, АТК-2021, АТК-2040, АТК-2047, АТК-2104, АТК-2112, АТК-2114, АТК-2116, АТК-2120, АТК-2200, АТК-2201, АТК-2209, АТК-2219, АТК-2250, АТК-2301, АТК 4001 | АТК-2114 | 43841-10 | 2607
1581 | 432-2 | 130013907 | Устройства измерительные электрической прочности изоляции | РЕТОМ™-2500 |  | 26670-04 | 7788
1582 | 432-2 | 130009420 | Измерители цифровые | 4105А, 4120А, 4116А, 4118А, 5406А | 5406А | 28001-10 | 3696
1583 | 432-2 | 130009014 | Измерители показателей качества электрической энергии | ЭРИС-КЭ |  | 21909-04 | 15246
1584 | 432-2 | 130009200 | Фазометры | Э1500 и Э1600 |  | 2332-68 | 2101
1585 | 432-2 | 130013710 | Блоки питания и преобразования сигналов | "МИДА-БПП-102-Ex, МИДА-БПП-102К-Ex" |  | 47018-11 | 2893
1586 | 432-2 | 130004901 | Клещи-мультиметры | MX |  | 34318-07 | 2607
1587 | 432-2 | 130003800 | Мегаомметры | М4122 |  | 40999-15 | 1485
1588 | 432-2 | 130004901 | Клещи токоизмерительные многофункциональные | DT | DT-360 | 55679-13 | 2607
1589 | 432-2 | 130009014 | Приборы для измерений показателей качества электрической энергии | Ресурс-ПКЭ |  | 32696-12 | 15246
1590 | 432-2 | 130009419 | Мегаомметры | Е6-31, Е6-31/1 и Е6-32 |  | 53668-13 | 5170
1591 | 432-2 | 130000401 | Амперметры и вольтметры | Д1500 и Д1600 |  | 2227-66 | 267 | 469
1592 | 432-2 | 130000401 | Амперметры, вольтметры переменного тока | EQ |  | 24697-03 | 267 | 469
1593 | 432-2 | 130000101 | Приборы (гальванометры) | М136 |  | 1752-63 | 2101
1594 | 432-2 | 130004901 | Клещи токоизмерительные многофункциональные | DT | DT-9810 | 55679-13 | 2607
1595 | 432-2 | 130013500 | Калибраторы-измерители унифицированных сигналов эталонные | ИКСУ-260 |  | 35062-07 | 11946
1596 | 432-2 | 130004100 | Тераомметры, миллиомметры, омметры | ПрофКиП Е6-13М (тераомметры), ПрофКиП Е6-18/1М (миллиомметры), ПрофКиП Щ306М (омметры) | ПрофКиП Е6-13М | 71688-18 | 1584
1597 | 432-2 | 130000401 | Микроамперметры и милливольтметры щитовые | М42304, М42305, М42306, М4273М, М4277М, М4265М, М42670, М42610, М42611, М42612 |  | 37282-08 | 267 | 469
1598 | 432-2 | 130001112 | Модули аналоговые для программируемых логических контроллеров (за 1 измерительный канал) | Modicon M171/M172 |  | 70850-18 | 759
1599 | 432-2 | 130000601 | Вольтметры | "С-53" |  | 1838-63 | 3036
1600 | 432-2 | 130013907 | Комплексы программно-технические измерительные | РЕТОМ-51 |  | 58259-14 | 7788
1601 | 432-2 | 130004901 | Клещи токоизмерительные многофункциональные | DT | DT-332 | 55679-13 | 2607
1602 | 432-2 | 130001801 | Ваттметры | ЭТВ |  | 748-52 | 1276
1603 | 432-2 | 130003800 | Мегомметры | МОМ-1 |  | 565-50 | 1485
1604 | 432-2 | 130000702 | Амперметры | Д553 |  | 1622-62 | 6050
1605 | 432-2 | 130000401 | Микроамперметры и миллиамперметры | М906 |  | 3935-73 | 267 | 469
1606 | 432-2 | 130009014 | Регистраторы параметров электрической энергии | UPM и UPT |  | 51896-12 | 15246
1607 | 432-2 | 130009421 | Измерители параметров петли короткого замыкания и устройств защитного отключения | LRCD200, LTW300 и RCDT300 |  | 45342-10 | 4895
1608 | 432-2 | 130000401 | Миллиампеpметpы, ампеpметpы и вольтметpы щитовые | М4250, М4251, М4263, М42300, М42301, М42303 |  | 17057-98 | 267 | 469
1609 | 432-2 | 130009004 | Измерители тока утечки | ИТУ-700 |  | 35895-07 | 1826
1610 | 432-2 | 130003800 | Мегаомметры | SIM-Q |  | 59007-14 | 1485
1611 | 432-2 | 130013700 | Измерители коэффициента трансформации | КОЭФФИЦИЕНТ-3 |  | 46049-10 | 7865
1612 | 432-2 | 130009401 | Фазометры | ЭЛФ |  | 560-50 | 2915
1613 | 432-2 | 130001112 | Преобразователи напряжения измерительные (за 1 измерительный канал) | L-CARD | Е-502-Х-EU-Х | 70108-17 | 759
1614 | 432-2 | 130003800 | Мегаомметры | Е6-16 |  | 73467-18 | 1485
1615 | 432-2 | 130001800 | Ваттметры | ЭДВ |  | 489-50 | 2750
1616 | 432-2 | 130013403 | Мультиметры-калибраторы токовой петли | FLUKE 787, FLUKE 789 |  | 35233-07 | 11132
1617 | 432-2 | 130003800 | Омметры переносные | М372 |  | 1309-60 | 1485
1618 | 432-2 | 130009014 | Приборы измерительные комбинированные переносные | ЦК 1254 |  | 64580-16 | 15246
1619 | 432-2 | 130000401 | Амперметры и вольтметры | Ц1420, Ц1620 и Ц1420.1 |  | 27424-04 | 267 | 469
1620 | 432-2 | 130009419 | Мегаомметры | ПСИ-2500 |  | 63466-16 | 5170
1621 | 432-2 | 130013403 | Мультиметры-калибраторы | Fluke 773 |  | 66627-17 | 11132
1622 | 432-2 | 130003800 | Омметры | ЭС0212 |  | 21720-01 | 1485
1623 | 432-2 | 150000804 | Частотомеры | Ц42304 |  | 24986-03 | 254
1624 | 432-2 | 130014102 | Установки автоматизированные для анализа характеристик изоляционных масел | DPA 75 |  | 30471-05 | 16115 | 19074
1625 | 432-2 | 130004901 | Клещи токовые | ATK-2250, ATK-2109 |  | 37628-08 | 2607
1626 | 432-2 | 130009419 | Мегаомметры цифровые | МЕГОМ-300 |  | 67754-17 | 5170
1627 | 432-2 | 130001802 | Клещи электроизмерительные | APPA 150 |  | 71970-18 | 4796
1628 | 432-2 | 130004901 | Клещи токовые | КЭИ типов 0,6М200 и 1М |  | 20981-01 | 2607
1629 | 432-2 | 130000601 | Вольтметры переносные | Д57 |  | 963-63 | 3036
1630 | 432-2 | 130004901 | Клещи электроизмерительные | CMP-200, CMP-400, CMP-401, CMP-1006 |  | 44991-10 | 2607
1631 | 432-2 | 130000601 | Амперметры переносные | Д57 |  | 962-54 | 3036
1632 | 432-2 | 130001009 | Приборы комбинированные | Ц4324 |  | 2719-71 | 1507
1633 | 432-2 | 130013402 | Устройства для поверки вторичной измерительной аппаратуры узлов учета нефти и нефтепродуктов | УПВА |  | 20103-00 | 8327
1634 | 432-2 | 130003800 | Измерители сопротивления заземлений | Ф4103-М1, Ф4103-М1Т |  | 11374-99 | 1485
1635 | 432-2 | 130001802 | Клещи электроизмерительные | APPA A0, APPA A1, APPA A3AR, APPA A5AR, APPA A17, APPA A17R, APPA A18plus, APPA 133F, APPA 136F, APPA 137F, APPA 138F, APPA sFlex 10D, APPA sFlex 18D, APPA sFlex 10T, APPA sFlex 18T | APPA 138F | 59659-15 | 4796
1636 | 432-2 | 342264100 | Измерители сопротивления заземления | ИС-10 и ИС-10/1 |  | 47131-11 | 4488
1637 | 432-2 | 130009415 | Измерители сопротивления заземления | C.A 64xx | C.A. 6471 | 48213-11 | 2981
1638 | 432-2 | 130000101 | Вольтметры | М2004 |  | 5370-76 | 2101
1639 | 432-2 | 130001801 | Ваттметры | Д37 |  | 6740-78 | 1276
1640 | 432-2 | 130001009 | Приборы комбинированные | Ц4354-М1 |  | 6625-86 | 1507
1641 | 432-2 | 130004901 | Клещи токоизмерительные многофункциональные | DT | DT-361 | 55679-13 | 2607
1642 | 432-2 | 130003800 | Мегаомметры | Ф4100 |  | 4120-74 | 1485
1643 | 432-2 | 130001802 | Клещи токовые многофункциональные | АТА-2515, АТА-2504 АТК-1001, АТК-2001, АТК-2011, АТК-2012, АТК-2021, АТК-2040, АТК-2047, АТК-2104, АТК-2112, АТК-2114, АТК-2116, АТК-2120, АТК-2200, АТК-2201, АТК-2209, АТК-2219, АТК-2250, АТК-2301, АТК 4001 | АТК-2209 | 43841-10 | 4796
1644 | 432-2 | 130014102 | Аппараты высоковольтные испытательные | СКАТ-70М, СКАТ-70М1 |  | 60724-15 | 16115 | 19074
1645 | 432-2 | 130001802 | Клещи токовые многофункциональные | АТА-2515, АТА-2504 АТК-1001, АТК-2001, АТК-2011, АТК-2012, АТК-2021, АТК-2040, АТК-2047, АТК-2104, АТК-2112, АТК-2114, АТК-2116, АТК-2120, АТК-2200, АТК-2201, АТК-2209, АТК-2219, АТК-2250, АТК-2301, АТК 4001 | АТК-2116 | 43841-10 | 4796
1646 | 432-2 | 130000907 | Вольтамперфазометры | MI 2230 |  | 68260-17 | 3333
1647 | 432-2 | 130013700 | Устройства измерения, защиты и управления | SEPAM 1000+ серии 80 NPP |  | 55822-13 | 7865
1648 | 432-2 | 130001009 | Приборы комбинированные | Ц4354 |  | 6625-78 | 1507
1649 | 432-2 | 130009004 | Измерители тока утечки | ИТУ-2 |  | 29780-05 | 1826
1650 | 432-2 | 130000907 | Вольтамперфазометры | ПАРМА ВАФ®-А |  | 22029-10 | 3333
1651 | 432-2 | 130013907 | Установки измерительные параметров реле | УИПР-У1 |  | 63455-16 | 7788
1652 | 432-2 | 150000804 | Частотомеры | Э8036, Э8036/1 |  | 20537-00 | 254
1653 | 432-2 | 130013907 | Устройства проверки простых защит | Нептун и Нептун-2 |  | 21721-01 | 7788
1654 | 432-2 | 130009419 | Мегаомметры цифровые | Е6-22 |  | 26051-03 | 5170
1655 | 432-2 | 130000401 | Микроамперметры | М4260, М4261 |  | 2687-71 | 267 | 469
1656 | 432-2 | 130001801 | Ваттметры | Д341, Д341/1, Д342/2 |  | 1208-58 | 1276
1657 | 432-2 | 130004901 | Пояса токоизмерительные | Fluke i2000 Flex, Fluke i3000s Flex-24, Fluke i3000s Flex-36, Fluke i6000s Flex-24, Fluke i6000s Flex-36 |  | 61223-15 | 2607
1658 | 432-2 | 130013403 | Калибраторы портативные регистрирующие | 740 мод. Fluke 741В, 743В, 744 |  | 21017-01 | 11132
1659 | 432-2 | 130004901 | Клещи токоизмерительные многофункциональные | DT | DT-355 | 55679-13 | 2607
1660 | 432-2 | 130004901 | Клещи электроизмерительные | APPA A7, APPA A7A, APPA A7D |  | 20082-05 | 2607
1661 | 432-2 | 130000401 | Амперметры аналоговые | AMT |  | 48361-11 | 267 | 469
1662 | 432-2 | 340872110 | Анализаторы электробезопасности | ESA | ESA 609 | 85767-22 | 5654
1663 | 432-2 | 130001106 | Регистраторы электрических процессов цифровые (6 ПУ, 96 измерительных канала) | "Парма РП4.11" |  | 52533-13 | 16500
1664 | 432-2 | 130000600 | Вольтметры | ЭЛВ |  | 803-53 | 2024
1665 | 432-2 | 130009419 | Мегаомметры цифровые | 5880, 5882 |  | 34995-07 | 5170
1666 | 432-2 | 130014102 | Измерители электрической прочности жидкостей | ВА60, ВА75, ВА80, ВА100 |  | 46528-11 | 16115 | 19074
1667 | 432-2 | 130004901 | Клещи токоизмерительные | "RGK CM" |  | 81401-21 | 2607
1668 | 432-2 | 130001000 | Ампервольтметры переносные | Ц-57 |  | 1346-60 | 1243
1669 | 432-2 | 130000101 | Милливольтметры многопредельные переносные | М1105 |  | 1520-61 | 2101
1670 | 432-2 | 130003800 | Мегомметры | М1101М |  | 101-62 | 1485
1671 | 432-2 | 130000103 | Вольтметры многопредельные | М1106 |  | 1521-61 | 3036
1672 | 432-2 | 130013907 | Установки для проверки параметров электрической безопасности | GPI-825, GPI-826 |  | 27141-04 | 7788
1673 | 432-2 | 130004901 | Клещи-мультиметры цифровые | M266 |  | 16246-97 | 2607
1674 | 432-2 | 130009415 | Измерители сопротивления заземления | C.A 64xx | C.A. 6415 | 48213-11 | 2981
1675 | 432-2 | 130001800 | Ваттметры | Д5104, Д5105, Д5106, Д5107 |  | 10218-85 | 2750
1676 | 432-2 | 130002201 | Вольтметры щитовые | С75 |  | 2526-69 | 1518
1677 | 432-2 | 130000401 | Вольтметры щитовые | М-415 |  | 118-49 | 267 | 469
1678 | 432-2 | 130000401 | Миллиамперметры, амперметры и вольтметры переменного тока | Э 377 |  | 1971-64 | 267 | 469
1679 | 432-2 | 130000401 | Амперметры и вольтметры щитовые | М367 |  | 1387-60 | 267 | 469
1680 | 432-2 | 130009014 | Устройства контрольно-измерительные для проверки релейной защиты | SVERKER 750 и SVERKER 760 |  | 30693-05 | 15246
1681 | 432-2 | 130004901 | Клещи электроизмерительные | APPA A0, APPA A1, APPA A3AR, APPA A5AR, APPA A17, APPA A17R, APPA A18plus, APPA 133F, APPA 136F, APPA 137F, APPA 138F, APPA sFlex 10D, APPA sFlex 18D, APPA sFlex 10T, APPA sFlex 18T | АРРА A3AR | 59659-15 | 2607
1682 | 432-2 | 130001800 | Ваттметры | PX120 и PX110 |  | 28672-05 | 2750
1683 | 432-2 | 130009014 | Анализаторы мощности и гармоник | HA1600 |  | 31419-06 | 15246
1684 | 432-2 | 130001000 | Ампервольтомметры | Ц51 |  | 1111-57 | 1243
1685 | 432-2 | 130000401 | Вольтметры | ЭВ0302 |  | 28651-05 | 267 | 469
1686 | 432-2 | 130000401 | Вольтметры щитовые | Э421, Э421М |  | 572-63 | 267 | 469
1687 | 432-2 | 130013907 | Комплексы программно-технические измерительные | РЕТОМ™-61 |  | 39508-14 | 7788
1688 | 432-2 | 130000907 | Вольтамперфазометры | РС-30 |  | 62558-15 | 3333
1689 | 432-2 | 130000101 | Вольтамперметры | М2015 |  | 4589-74 | 2101
1690 | 432-2 | 130003800 | Мегаомметры | ЦС0202 |  | 38890-13 | 1485
1691 | 432-2 | 130001802 | Вольтамперметры переносные тряскопрочные и вибрационнопрочные | Д128 и Д128/1 |  | 979-61 | 4796
1692 | 432-2 | 130013402 | Калибраторы программируемые | П320 |  | 7493-79 | 8327
1693 | 432-2 | 130009415 | Измерители сопротивления заземления | C.A 64xx | C.A. 6454 | 48213-11 | 2981
1694 | 432-2 | 342264100 | Измерители сопротивления заземления | 1820 ER, 1805 ER, 6230 ER |  | 21508-01 | 4488
1695 | 432-2 | 150000804 | Частотомеры щитовые | Д146 |  | 1749-63 | 254
1696 | 432-2 | 130009418 | Измерители параметров электрических сетей | АКИП-8201, АКИП-8401, АКИП-8402, АКИП-8403, АКИП-8404, АКИП-8405, АКИП-8601, АКИП-8701, АКИП-8702 | АКИП-8702 | 40303-08 | 5984
1697 | 432-2 | 130013402 | Устройства поверки вторичной аппаратуры | УПВА-Эталон |  | 70045-17 | 8327
1698 | 432-2 | 130009014 | Анализаторы параметров трансформаторов | MI 3280 |  | 68391-17 | 15246
1699 | 432-2 | 130004901 | Клещи токоизмерительные ручные | Fluke 373, Fluke 374, Fluke 375 и Fluke 376 |  | 51211-12 | 2607
1700 | 432-2 | 150000805 | Частотомеры цифровые щитовые | СС3021 |  | 42943-09 | 1199
1701 | 432-2 | 130000401 | Микроамперметры и миллиамперметры | М1690А |  | 18546-05 | 267 | 469
1702 | 432-2 | 130013700 | Приборы для измерений показателей качества и учета электрической энергии | PM130P Plus, PM130E Plus, PM130EH Plus | PM130E Plus | 36128-07 | 7865
1703 | 432-2 | 130000401 | Амперметры | ЭА0302 |  | 28650-05 | 267 | 469
1704 | 432-2 | 130001112 | Приборы измерительные регистрирующие (за 1 измерительный канал) | Hioki мод. LR5000, LR8400, 8423, 3650 |  | 56206-14 | 759
1705 | 432-2 | 130004901 | Клещи электроизмерительные | APPA 39/39R, APPA 39AC/39AR, APPA 39MR |  | 20081-05 | 2607
1706 | 432-2 | 130013700 | Анализаторы параметров обмоток электродвигателей стационарные | SKF Baker DX |  | 65871-16 | 7865
1707 | 432-2 | 130013700 | Приборы щитовые цифровые электроизмерительные | ЩВ96, ЩВ120 |  | 47067-11 | 7865
1708 | 432-2 | 130013907 | Комплексы программно-технические измерительные | РЕТОМ™-51 |  | 26975-04 | 7788
1709 | 432-2 | 130001099 | Измерители потенциала поляризационного | ИПП-1 Менделеевец |  | 59903-15 | 2838
1710 | 432-2 | 130001000 | Вольтметры аккумуляторные | ЭВ2235 |  | 11368-88 | 1243
1711 | 432-2 | 130009018 | Приборы щитовые цифровые электроизмерительные | ЩП02П, ЩП72П, ЩП96П, ЩП120П |  | 51021-12 | 3850
1712 | 432-2 | 130000600 | Приборы щитовые цифровые электроизмерительные | ЩП02М, ЩП02.01, ЩП72, ЩП96, ЩП120 |  | 35401-07 | 2024
1713 | 432-2 | 130000401 | Амперметры и вольтметры щитовые | М330 |  | 1424-60 | 267 | 469
1714 | 432-2 | 130002203 | Вольтметры | С96 |  | 661-51 | 2420
1715 | 432-2 | 340872100 | Установки для проверки параметров электрической безопасности | GPT-705A, GPT-715A, GPT-805, GPT-815 |  | 46633-11 | 6754
1716 | 432-2 | 130000103 | Вольтметры и микроамперметры | М-243, М-244 |  | 2373-68 | 3036
1717 | 432-2 | 130009419 | Тераомметры | MI 2077 |  | 34090-07 | 5170
1718 | 432-2 | 130009418 | Измерители параметров электробезопасности электроустановок | MI 2094 |  | 36055-07 | 5984
1719 | 432-2 | 130014102 | Установки измерительные | СВС |  | 53044-13 | 16115 | 19074
1720 | 432-2 | 130000401 | Миллиамперметры, вольтметры | М4224 |  | 5928-77 | 267 | 469
1721 | 432-2 | 130014102 | Установки измерительные | УИМ-90 |  | 53045-13 | 16115 | 19074
1722 | 432-2 | 130000401 | Амперметры, вольтметры | М4203 |  | 1638-62 | 267 | 469
1723 | 432-2 | 130009419 | Мегаомметры | "KEW серии 3000" | KEW 3161A, KEW 3165, KEW 3166, KEW 3431, KEW 3551, KEW 3552, KEW 3552BT | 81435-21 | 5170
1724 | 432-2 | 130000907 | Вольтамперфазометры | Парма ВАФ-А |  | 22029-01 | 3333
1725 | 432-2 | 130004100 | Измерители сопротивления изоляции | КИСИ-1 |  | 23642-02 | 1584
1726 | 432-2 | 130000401 | Амперметры, вольтметры щитовые | А48, А72, А96, А48П, А72П, А96П, В48П, В72П, В96П |  | 41259-09 | 267 | 469
1727 | 432-2 | 130013700 | Преобразователи напряжения измерительные | Е14 |  | 43195-09 | 7865
1728 | 432-2 | 130009418 | Измерители параметров электробезопасности электроустановок | MPI-510, MPI-511 | MPI-510 | 32600-07 | 5984
1729 | 432-2 | 130001110 | Регистраторы показателей качества электрической энергии | Парма РК1.01 |  | 76912-19 | 4796
1730 | 432-2 | 150000804 | Частотомеры | FQ |  | 24696-08 | 254
1731 | 432-2 | 130004901 | Клещи токовые многофункциональные | АТА-2515, АТА-2504 АТК-1001, АТК-2001, АТК-2011, АТК-2012, АТК-2021, АТК-2040, АТК-2047, АТК-2104, АТК-2112, АТК-2114, АТК-2116, АТК-2120, АТК-2200, АТК-2201, АТК-2209, АТК-2219, АТК-2250, АТК-2301, АТК 4001 | АТК-2011 | 43841-10 | 2607
1732 | 432-2 | 130000601 | Вольтметры | С502 | С5027 | 4551-74 | 3036
1733 | 432-2 | 130004900 | Клещи электроизмерительные | С4506 |  | 18604-99 | 1276
1734 | 432-2 | 130000401 | Микроамперметры, миллиамперметры, амперметры и вольтметры щитовые | Ц42, Э42 | Амперметры Э42700, Э42700.8, Э42701, Э42701.8, Э42702, Э42703, Э42703.8, Э42704, Э42704.8 | 69582-17 | 267 | 469
1735 | 432-2 | 130000601 | Вольтметры | Д5055 |  | 5922-77 | 3036
1736 | 432-2 | 130013702 | Преобразователи переменного тока | Е824 (Е824 НП, Е824 Н3, Е824 У), Е825 (Е825 НП/1,2; Е825 Н3/1,2; Е825 У/1,2) |  | 5484-76 | 2112
1737 | 432-2 | 130009417 | Измерители параметров цепей электропитания зданий | "MZC-300, MZC-304, MZC-305, MZC-306" |  | 47341-11 | 4895
1738 | 432-2 | 130003800 | Измерители сопротивления заземлений | Ф4103-М1 |  | 11374-19 | 1485
1739 | 432-2 | 130001009 | Приборы комбинированные | Ц4315 |  | 2848-72 | 1507
1740 | 432-2 | 130000101 | Вольтметры и микроамперметры | М-243, М-244 |  | 2373-68 | 2101
1741 | 432-2 | 130004901 | Клещи токоизмерительные многофункциональные | DT | DT-333 | 55679-13 | 2607
1742 | 432-2 | 130001009 | Ампервольтомметры | АВО3001 |  | 26836-04 | 1507
1743 | 432-2 | 130009018 | Приборы щитовые цифровые электроизмерительные | Щ02П, Щ72П, Щ96П, Щ120П |  | 50681-12 | 3850
1744 | 432-2 | 130009400 | Фазометры | Д301 |  | 2276-67 | 1617
1745 | 432-2 | 340872100 | Установки для проверки параметров электрической безопасности | GPT-79801, GPT-79802 |  | 50682-12 | 6754
1746 | 432-2 | 130000101 | Амперметры переносные | М252 |  | 1217-58 | 2101
1747 | 432-2 | 130013402 | Калибраторы тока | UPS-II, UPS-III, UPS-III-IS |  | 60810-15 | 8327
1748 | 432-2 | 130009400 | Фазометры однофазные щитовые | Д31 |  | 2084-65 | 1617
1749 | 432-2 | 130001112 | Модули аналоговых сигналов (за 1 измерительный канал) | МАС-02 |  | 79529-20 | 759
1750 | 432-2 | 130001800 | Амперметры и миллиамперметры, вольтметры и ваттметры | Д573, Д574, Д580 | Д580 | 2262-67 | 2750
1751 | 432-2 | 150000805 | Частотомеры | Ф433/3 |  | 2323-68 | 1199
1752 | 432-2 | 130014102 | Установки контрольно-измерительные высоковольтные | KPG |  | 48932-12 | 16115 | 19074
1753 | 432-2 | 340872100 | Установки для проверки параметров электрической безопасности | GPT-79601, GPT-79602, GPT-79901, GPT-79902 |  | 58755-14 | 6754
1754 | 432-2 | 130009014 | Измерители показателей качества электрической энергии | Ресурс-UF2 |  | 21621-01 | 15246
1755 | 432-2 | 130001801 | Ваттметры щитовые однофазные | Д-30 |  | 2083-65 | 1276
1756 | 432-2 | 130014102 | Аппараты испытания жидких диэлектриков | АВИМ | АВИМ-65, АВИМ-65П, АВИМ-90, АВИМ-90П | 76940-19 | 16115 | 19074
1757 | 432-2 | 130000401 | Микроамперметры, миллиамперметры, амперметры и вольтметры щитовые | М42 |  | 68770-17 | 267 | 469
1758 | 432-2 | 130000401 | Амперметры | М365 |  | 1163-58 | 267 | 469
1759 | 432-2 | 130004901 | Клещи токоизмерительные многофункциональные | DT | DT-330 | 55679-13 | 2607
1760 | 432-2 | 130013408 | Калибраторы токовой петли | "Fluke 705, Fluke 707, Fluke 715" |  | 29194-05 | 6787
1761 | 432-2 | 130013403 | Измерители параметров процессов | Fluke 787 |  | 52020-12 | 11132
1762 | 432-2 | 130009419 | Измерители параметров изоляции многофункциональные | MI 3200, MI 3201, MI 3202 |  | 42465-09 | 5170
1763 | 432-2 | 130009419 | Мультиметры-мегаомметры | "Fluke 1587 FC" |  | 64023-16 | 5170
1764 | 432-2 | 130000101 | Милливольтметры переносные | МВ-150 |  | 953-54 | 2101
1765 | 432-2 | 130013402 | Калибраторы тока | mAcal-R и СSC050 |  | 16526-02 | 8327
1766 | 432-2 | 340872110 | Приборы для измерений параметров электрической безопасности электроустановок | KEW 6010B |  | 36281-07 | 5654
1767 | 432-2 | 130009419 | Измерители сопротивления изоляции/целостности защитного проводника | MI 2123, MI 2123 C |  | 32601-06 | 5170
1768 | 432-2 | 130003800 | Мегаомметры | М6, М6-1, М6-2, М6-3, М6-4, М6-ЖТ |  | 29831-05 | 1485
1769 | 432-2 | 130009400 | Фазометры | Ц302-М |  | 9260-83 | 1617
1770 | 432-2 | 130001112 | Установки измерительные (за 1 измерительный канал) | LTR |  | 35234-15 | 759
1771 | 432-2 | 130009418 | Измерители цифровые | 4105А, 4120А, 4116А, 4118А, 5406А | 4120A | 28001-10 | 5984
1772 | 432-2 | 150000804 | Частотомеры | Э8036 |  | 9535-84 | 254
1773 | 432-2 | 130000600 | Приборы электроизмерительные цифровые | OMIX | OMIX D3-V-1-0.5 | 42735-09 | 2024
1774 | 432-2 | 130001000 | Ампервольтметры переносные | Э504 |  | 1419-60 | 1243
1775 | 432-2 | 130003800 | Мегаомметры | AAL-111Q96 |  | 26169-03 | 1485
1776 | 432-2 | 130003800 | Мегомметры | М4101/1-5 |  | 3425-73 | 1485
1777 | 432-2 | 130009417 | Тестеры аккумуляторных батарей | BT-3915 |  | 71521-18 | 4895
1778 | 432-2 | 130009400 | Фазометры | Ц302/1 |  | 10026-85 | 1617
1779 | 432-2 | 130009418 | Измерители параметров электрических сетей | АКИП-8201, АКИП-8401, АКИП-8402, АКИП-8403, АКИП-8404, АКИП-8405, АКИП-8601, АКИП-8701, АКИП-8702 | АКИП-8404 | 40303-08 | 5984
1780 | 432-2 | 130004901 | Клещи токоизмерительные | Fluke 80i-110s и Fluke 90i-610s |  | 61226-15 | 2607
1781 | 432-2 | 130004901 | Клещи токоизмерительные ручные | Fluke 360 |  | 52022-12 | 2607
1782 | 432-2 | 130009401 | Фазометры однофазные | Д5000 |  | 2459-69 | 2915
1783 | 432-2 | 130000101 | Милливольтмикроамперметры | М198 |  | 1081-57 | 2101
1784 | 432-2 | 130014102 | Аппараты высоковольтные испытательные | HVT, HVTS и HVTS-HP |  | 58286-14 | 16115 | 19074
1785 | 432-2 | 130009415 | Измерители сопротивления заземления | RGE-1000 |  | 27651-04 | 2981
1786 | 432-2 | 130003800 | Измерители сопротивления взрывной цепи | ХН2570 |  | 13197-92 | 1485
1787 | 432-2 | 130014102 | Системы высокого напряжения измерительные | СВН-20 |  | 22241-10 | 16115 | 19074
1788 | 432-2 | 130001009 | Приборы комбинированные | Ц4312 |  | 2845-72 | 1507
1789 | 432-2 | 130004901 | Клещи токоизмерительные р | "Fluke 374 FC, Fluke 375 FC, Fluke 376 FC и Fluke 902 FC" |  | 65000-16 | 2607
1790 | 432-2 | 130000401 | Амперметры и вольтметры | Э378 |  | 1972-64 | 267 | 469
1791 | 432-2 | 130001802 | Клещи токовые многофункциональные | АТА-2515, АТА-2504 АТК-1001, АТК-2001, АТК-2011, АТК-2012, АТК-2021, АТК-2040, АТК-2047, АТК-2104, АТК-2112, АТК-2114, АТК-2116, АТК-2120, АТК-2200, АТК-2201, АТК-2209, АТК-2219, АТК-2250, АТК-2301, АТК 4001 | АТК-2104 | 43841-10 | 4796
1792 | 432-2 | 130000102 | Амперметры переносные малогабаритные | М109 |  | 1103-57 | 1584
1793 | 432-2 | 130003800 | Омметры | М57 |  | 630-50 | 1485
1794 | 432-2 | 130014102 | Установки контрольно-измерительные для испытаний изоляции | T22/1, T99/1, HV Test Set 50, HV Test Set 80, HV Test Set 110 |  | 64957-16 | 16115 | 19074
1795 | 432-2 | 130009417 | Омметры цифровые | MEGGER серий LT, DET |  | 32730-06 | 4895
1796 | 432-2 | 130000601 | Миллиамперметры и амперметры | Д5075, Д5076, Д5077, амперметры Д5078, Д5079, Д5080 |  | 10197-85 | 3036
1797 | 432-2 | 130000601 | Амперметры лабораторные | Э535М, Э536М, Э537М, Э538М, Э539М |  | 49149-12 | 3036
1798 | 432-2 | 130009418 | Измерители параметров электрических сетей | АКИП-8201, АКИП-8401, АКИП-8402, АКИП-8403, АКИП-8404, АКИП-8405, АКИП-8601, АКИП-8701, АКИП-8702 | АКИП-8601 | 40303-08 | 5984
1799 | 432-2 | 130004901 | Клещи электроизмерительные цифровые | КТ-1000А |  | 35405-13 | 2607
1800 | 432-2 | 130003800 | Мегаомметры щитовые | М1608 |  | 2225-66 | 1485
1801 | 432-2 | 130009418 | Измерители параметров электрических сетей | АКИП-8201, АКИП-8401, АКИП-8402, АКИП-8403, АКИП-8404, АКИП-8405, АКИП-8601, АКИП-8701, АКИП-8702 | АКИП-8405 | 40303-08 | 5984
1802 | 432-2 | 130013907 | Устройства проверки простых защит | Нептун, Нептун-2 |  | 21721-07 | 7788
1803 | 432-2 | 150000805 | Частотомеры цифровые | СС3020 |  | 32357-11 | 1199
1804 | 432-2 | 130009417 | Измерители параметров цепей электропитания зданий | MZC-300, MZC-303E |  | 31544-06 | 4895
1805 | 432-2 | 130004901 | Клещи токоизмерительные многофункциональные | DT | DT-351 | 55679-13 | 2607
1806 | 432-2 | 130009419 | Измерители сопротивления изоляции | Fluke 1550C и Fluke 1555 |  | 51690-12 | 5170
1807 | 432-2 | 130000401 | Приборы электроизмерительные | ЭА2230, ЭА2231, ЭА2232, ЭА2233, ЭА2239, ЭВ2231, ЭВ2233 |  | 48447-11 | 267 | 469
1808 | 432-2 | 130001000 | Ампервольтомметры | Ц20 |  | 1106-57 | 1243
1809 | 432-2 | 130004900 | Клещи токоизмерительные | Ц30 |  | 928-54 | 1276
1810 | 432-2 | 130000401 | Амперметры и вольтметры | М1617, М1617/1, М1618, М1620, М1621 |  | 6859-78 | 267 | 469
1811 | 432-2 | 130001009 | Мультиметры аналоговые | М4585А |  | 20477-06 | 1507
1812 | 432-2 | 130004901 | Клещи токовые | ACM | АСМ-2056 | 50590-12 | 2607
1813 | 432-2 | 130009419 | Измерители сопротивления изоляции цифровые | DT |  | 75069-19 | 5170
1814 | 432-2 | 130003800 | Омметры с приставкой П41 | М218 |  | 659-51 | 1485
1815 | 432-2 | 130004100 | Тераомметры | Е6-13 |  | 4649-75 | 1584
1816 | 432-2 | 130009415 | Измерители сопротивления заземления | RGE-1000 |  | 27651-09 | 2981
1817 | 432-2 | 130009014 | Приборы для измерения показателей качества электрической энергии и электроэнергетических величин | Энерготестер ПКЭ-А |  | 53602-13 | 15246
1818 | 432-2 | 130000401 | Микроамперметры | М266М |  | 3309-72 | 267 | 469
1819 | 432-2 | 130009418 | Измерители параметров электрических сетей | АКИП-8201, АКИП-8401, АКИП-8402, АКИП-8403, АКИП-8404, АКИП-8405, АКИП-8601, АКИП-8701, АКИП-8702 | АКИП-8402 | 40303-08 | 5984
1820 | 432-2 | 130013907 | Устройства измерительные параметров релейной защиты | РЕТОМ-21.2 |  | 50608-12 | 7788
1821 | 432-2 | 130009014 | Измерители показателей качества электрической энергии | ЭРИС-КЭ (мод. 02, 03, 04, 05, 06) |  | 40572-09 | 15246
1822 | 432-2 | 130009418 | Измерители электрических параметров комплексные | C.A и MX |  | 20276-00 | 5984
1823 | 432-2 | 130013402 | Калибраторы электрических сигналов | СА11Е, СА12Е, СА51, СА71, СА150, СА450 |  | 53468-13 | 8327
1824 | 432-2 | 130004200 | Миллиомметры | Е6-12 |  | 1654-69 | 1276
1825 | 432-2 | 130009200 | Фазометры | Д363 |  | 3967-73 | 2101
1826 | 432-2 | 130009419 | Мегаомметры | Е6-22 |  | 26051-10 | 5170
1827 | 432-2 | 130009419 | Измерители сопротивления изоляции | МЕГЕОН | МЕГЕОН - 13126, МЕГЕОН - 13200, МЕГЕОН - 13225, МЕГЕОН - 13250, МЕГЕОН - 13900, МЕГЕОН - 13950 | 74507-19 | 5170
1828 | 432-2 | 130000601 | Амперметры и миллиамперметры, вольтметры и ваттметры | Д573, Д574, Д580 | Д573, Д574 | 2262-67 | 3036
1829 | 432-2 | 130001000 | Ампервольтомметры переносные комбинированные | Ц20 |  | 4169-74 | 1243
1830 | 432-2 | 130000600 | Приборы электроизмерительные цифровые | OMIX | OMIX P99-V-1-1.0 | 42735-09 | 2024
1831 | 432-2 | 130009417 | Тестеры электрических установок | Fluke 1662, Fluke 1663, Fluke 1664 FC |  | 66478-17 | 4895
1832 | 432-2 | 340984210 | Измерители параметров петли короткого замыкания | ТС-20 |  | 68153-17 | 3531
1833 | 432-2 | 130009419 | Измерители сопротивления изоляции | APPA 605, APPA 607 |  | 56407-14 | 5170
1834 | 432-2 | 130013907 | Устройства измерительные параметров релейной защиты | РЕТОМ-21.3 |  | 62813-15 | 7788
1835 | 432-2 | 130000401 | Амперметры и вольтметры аналоговые щитовые | EQ, PQ, DSL |  | 72570-18 | 267 | 469
1836 | 432-2 | 130001801 | Ваттметры | Ц301 |  | 9730-89 | 1276
1837 | 432-2 | 130001802 | Приборы электроизмерительные цифровые | Omix | P99-M6-3 | 64439-22 | 4796
1838 | 432-2 | 130000401 | Амперметры и вольтметры | Э8003 |  | 2199-66 | 267 | 469
1839 | 432-2 | 130009014 | Анализаторы электрической мощности | ПРИЗМА | ПРИЗМА 150/3 | 67034-17 | 15246
1840 | 432-2 | 130009014 | Анализаторы качества электрической энергии | MI 2092, MI 2192, MI 2292 |  | 36080-07 | 15246
1841 | 432-2 | 130001009 | Приборы электроизмерительные многофункциональные | Ц4380М |  | 3896-00 | 1507
1842 | 432-2 | 130001009 | Приборы электроизмерительные комбинированные | Ц4352-М1 |  | 5912-89 | 1507
1843 | 432-2 | 130003800 | Омметры | М371 |  | 1216-58 | 1485
1844 | 432-2 | 150000804 | Частотомеры щитовые ударопрочные | И1606 |  | 2444-69 | 254
1845 | 432-2 | 150000804 | Частотомеры | В89/1 |  | 20536-00 | 254
1846 | 432-2 | 130000102 | Амперметры | М109, М109/1 |  | 1103-63 | 1584
1847 | 432-2 | 130000103 | Вольтамперметры многопредельные переносные | М1108 |  | 1523-61 | 3036
1848 | 432-2 | 130009417 | Измерители параметров цепей "фаза-ноль" и "фаза-фаза" | MZC-200 |  | 20912-01 | 4895
1849 | 432-2 | 130009419 | Измерители сопротивления изоляции цифровые | KEW 3125, KEW 3021, KEW 3022, KEW 3023 |  | 36430-07 | 5170
1850 | 432-2 | 130009418 | Измерители показателей качества электрической энергии | C.A 8220, C.A 8230, C.A 8332, C.A 8334, C.A 8335 и C.A 8352 |  | 28710-09 | 5984
1851 | 432-2 | 130004901 | Клещи электроизмерительные | APPA A0, APPA A1, APPA A3AR, APPA A5AR, APPA A17, APPA A17R, APPA A18plus, APPA 133F, APPA 136F, APPA 137F, APPA 138F, APPA sFlex 10D, APPA sFlex 18D, APPA sFlex 10T, APPA sFlex 18T | АРРА sFlex 18D | 59659-15 | 2607
1852 | 432-2 | 130000101 | Микроамперметры | М2005 |  | 5369-76 | 2101
1853 | 432-2 | 130009418 | Измерители сопротивления заземления | C.A 64xx | C.A. 6474 | 48213-11 | 5984
1854 | 432-2 | 130009014 | Приборы для измерения показателей качества электрической энергии | Прорыв-Т |  | 47312-11 | 15246
1855 | 432-2 | 130000401 | Амперметры и вольтметры | Ц1420, Ц1620 |  | 7222-87 | 267 | 469
1856 | 432-2 | 130000102 | Микроамперметры постоянного тока с шунтами | М95 (микроамперметры) Р4 (шунты) |  | 658-51 | 1584
1857 | 432-2 | 130013703 | Преобразователи измерительные напряжения постоянного тока | Е857 |  | 9506-97 | 2101
1858 | 432-2 | 130001802 | Клещи электроизмерительные | UTB | UTB 3201, UTB 3204, UTB 3205А, UTB 3207, UTB 3232 | 56474-14 | 4796
1859 | 432-2 | 130013402 | Калибраторы токовой петли | Fluke 709/709H |  | 60323-15 | 8327
1860 | 432-2 | 130009418 | Измерители цифровые | 4105А, 4120А, 4116А, 4118А, 5404, 5406А, 5402D | 4105А, 4120А, 5406А | 28001-04 | 5984
1861 | 432-2 | 130000101 | Амперметры | ЛМ-1 |  | 374-49 | 2101
1862 | 432-2 | 130013710 | Блоки питания датчиков | МИР БПД |  | 27996-04 | 2893
1863 | 432-2 | 130003800 | Измерители сопротивления заземлений | Ф4103-М1 |  | 11374-88 | 1485
1864 | 432-2 | 130001802 | Клещи-ваттметры электроизмерительные | А-КИП 4022 |  | 30408-05 | 4796
1865 | 432-2 | 130000601 | Амперметры и миллиамперметры | Д5014 |  | 5893-77 | 3036
1866 | 432-2 | 130000401 | Вольтметры | 243-02V |  | 22245-01 | 267 | 469
1867 | 432-2 | 130009419 | Измерители параметров изоляции | "MIT" |  | 64721-16 | 5170
1868 | 432-2 | 130004901 | Клещи токовые многофункциональные | АТА-2515, АТА-2504 АТК-1001, АТК-2001, АТК-2011, АТК-2012, АТК-2021, АТК-2040, АТК-2047, АТК-2104, АТК-2112, АТК-2114, АТК-2116, АТК-2120, АТК-2200, АТК-2201, АТК-2209, АТК-2219, АТК-2250, АТК-2301, АТК 4001 | АТА-2504 | 43841-10 | 2607
1869 | 432-2 | 130002203 | Киловольтметры электростатические | С100 |  | 1329-89 | 2420
1870 | 432-2 | 130009418 | Измерители параметров электробезопасности электроустановок | MPI-510 | MPI-510 | 32600-06 | 5984
1871 | 432-2 | 130013907 | Установки для проверки параметров электрической безопасности | GPI-725A, GPI-735A, GPI-745A ,GPI-825, GPI-826 |  | 46633-11 | 7788
1872 | 432-2 | 130000401 | Вольтметры | М210 |  | 397-49 | 267 | 469
1873 | 432-2 | 130004901 | Клещи электроизмерительные | AC40A, AD40A, AC60, AC65, AC68, AC75, AD105, CT231A, CT235, CT237, CT238 |  | 29072-05 | 2607
1874 | 432-2 | 130004901 | Клещи для измерений сопротивления заземления | Fluke 1630-2, Fluke 1630-2 FC |  | 70348-18 | 2607
1875 | 432-2 | 130000101 | Вольтамперметры, милливольтметры | М2017, М2016 |  | 4577-74 | 2101
1876 | 432-2 | 130009014 | Анализаторы химических источников тока | АСК |  | 71687-18 | 15246
1877 | 432-2 | 130013702 | Преобразователи измерительные частоты переменного тока | Е858ЭС |  | 24219-03 | 2112
1878 | 432-2 | 130000401 | Миллиамперметры и амперметры | Т210-М1, Т210-1-М1 |  | 5394-89 | 267 | 469
1879 | 432-2 | 130000102 | Микроамперметры и миллиамперметры | М1692, М1792 |  | 18548-05 | 1584
1880 | 432-2 | 130009415 | Измерители сопротивления заземления | C.A 64xx | C.A. 6421 | 48213-11 | 2981
1881 | 432-2 | 130004901 | Тестеры измерительные электронные | Testo 755 |  | 65372-16 | 2607
1882 | 432-2 | 130000103 | Вольтамперметры | М2015 |  | 4589-74 | 3036
1883 | 432-2 | 130003800 | Мегаомметры стрелочные | ПрофКип-ЭС202/1Г, ПрофКип-ЭС202/2Г, ПрофКип-ЭС202/3Г, ПрофКип-ЭС202/4Г, ПрофКип-ЭС202/5Г |  | 44134-10 | 1485
1884 | 432-2 | 130009419 | Мегаомметры | Е6-40 |  | 64074-16 | 5170
1885 | 432-2 | 130009417 | Измерители сопротивления заземления | DET |  | 52735-13 | 4895
1886 | 432-2 | 130001800 | Ваттметры | Д5056 |  | 5923-77 | 2750
1887 | 432-2 | 130000102 | Микроамперметры | М2003-М1 |  | 11713-89 | 1584
1888 | 432-2 | 130004901 | Клещи токоизмерительные многофункциональные | DT | DT-9702 | 55679-13 | 2607
1889 | 432-2 | 130009417 | Измерители параметров электробезопасности мощных электроустановок | MZC-310S |  | 32498-11 | 4895
1890 | 432-2 | 130013907 | Устройства проверки простых защит | Нептун-2М |  | 64992-16 | 7788
1891 | 432-2 | 130000601 | Амперметры и вольтметры цифровые | 3010 |  | 27219-04 | 3036
1892 | 432-2 | 130013900 | Устройства для питания измерительных цепей постоянного и переменного токов | УИ300, УИ300.1 |  | 35739-08 | 6743
1893 | 432-2 | 130000401 | Амперметры, вольтметры, миллиамперметры, милливольтметры, киловольтметры | М381 |  | 6309-89 | 267 | 469
1894 | 432-2 | 130001800 | Ваттметры переносные | Д566 |  | 1568-61 | 2750
1895 | 432-2 | 130000907 | Вольтамперфазометры | ВФМ-3 |  | 58639-14 | 3333
1896 | 432-2 | 130004901 | Клещи токовые со съемным дисплеем | Fluke 381 |  | 47109-11 | 2607
1897 | 432-2 | 130013403 | Генераторы напряжения многофункциональные | Парма ГС8.031 |  | 28629-05 | 11132
1898 | 432-2 | 130001009 | Приборы комбинированные электроизмерительные | Ф4313 |  | 3398-72 | 1507
1899 | 432-2 | 130004901 | Клещи электроизмерительные | серии MULTI |  | 62755-15 | 2607
1900 | 432-2 | 130001800 | Ваттметры | Д57 |  | 1935-64 | 2750
1901 | 432-2 | 130004901 | Клещи токоизмерительные ручные | FLUKE 317 и FLUKE 319 |  | 49917-12 | 2607
1902 | 432-2 | 130004901 | Клещи электроизмерительные цифровые | К4570/1Ц, К4570/2Ц, К4571Ц |  | 20475-00 | 2607
1903 | 432-2 | 130013708 | Преобразователи измерительные активной мощности трехфазного тока | Е 859 |  | 9563-84 | 1991
1904 | 432-2 | 130004901 | Клещи электроизмерительные | APPA A0, APPA A1, APPA A3AR, APPA A5AR, APPA A17, APPA A17R, APPA A18plus, APPA 133F, APPA 136F, APPA 137F, APPA 138F, APPA sFlex 10D, APPA sFlex 18D, APPA sFlex 10T, APPA sFlex 18T | АРРА A17R | 59659-15 | 2607
1905 | 432-2 | 130013702 | Преобразователи аналоговых сигналов | СС |  | 33212-06 | 2112
1906 | 432-2 | 130009419 | Измерители параметров изоляции высоковольтные | MIT520/2, MIT1020/2, S1-552/2, S1-1052/2, S1-554/2, S1-1054/2, S1-5010, MIT30 |  | 44854-10 | 5170
1907 | 432-2 | 130004901 | Клещи токоизмерительные многофункциональные | DT | DT-3368 | 55679-13 | 2607
1908 | 432-2 | 130000700 | Амперметры | Д553 |  | 1622-62 | 2420
1909 | 432-2 | 130004901 | Клещи электроизмерительные | APPA-39, APPA-39AC, APPA-39R, APPA-39MR |  | 20081-00 | 2607
1910 | 432-2 | 130003800 | Измерители сопротивления заземления | М416, М416/1 |  | 2746-71 | 1485
1911 | 432-2 | 130009417 | Измерители сопротивления петли фаза-нуль | ИФН-200 |  | 31275-06 | 4895
1912 | 432-2 | 340984210 | Измерители напряжения прикосновения и параметров устройств защитного отключения | MRP-200, MRP-201 |  | 31967-11 | 3531
1913 | 432-2 | 130014102 | Системы высокого напряжения измерительные | СВН-100 |  | 20438-10 | 16115 | 19074
1914 | 432-2 | 130004901 | Клещи токоизмерительные многофункциональные | DT | DT-3343 | 55679-13 | 2607
1915 | 432-2 | 130013402 | Тестеры | "АХТ-1553" |  | 81646-21 | 8327
1916 | 432-2 | 130000101 | Приборы микровольтнаноамперметры | Ф139 |  | 5411-76 | 2101
1917 | 432-2 | 130000401 | Милливольтметры и микровольтметры | М42305 |  | 9938-85 | 267
1918 | 432-2 | 130013403 | Калибраторы многофункциональные | ASC300-R, СSC100, СSC200-R | СSC100 | 25895-09 | 11132
1919 | 432-2 | 130009418 | Мультиметры многофункциональные | Megger CM 300 Mk 2, Megger CM 300 Mk 5 |  | 24080-02 | 5984
1920 | 432-2 | 130000702 | Вольтметры | Д5015 |  | 4195-74 | 6050
1921 | 432-2 | 130009014 | Мультиметры многофункциональные | MM |  | 29338-05 | 15246
1922 | 432-2 | 130001800 | Ваттметры переносные | АСТД |  | 206-49 | 2750
1923 | 432-2 | 130001802 | Ваттметры, варметры, ваттварметры цифровые щитовые | 3021 | СК3021-5 | 59605-15 | 4796
1924 | 432-2 | 130009418 | Измерители параметров электробезопасности электроустановок | MPI-510, MPI-511 | MPI-511 | 32600-07 | 5984
1925 | 432-2 | 130013907 | Аппараты высоковольтные испытательные | УПУ |  | 69682-17 | 7788
1926 | 432-2 | 130001000 | Ампервольтомметры | ТТ-3 и ТЛ-4 |  | 1445-61 | 1243
1927 | 432-2 | 130000401 | Амперметры и вольтметры | Э4200, Э4201, Э4202, Э4203, Э4204, Э4205 |  | 18660-99 | 267 | 469
1928 | 432-2 | 130000401 | Амперметры, вольтметры, миллиамперметры, милливольтметры и киловольтметры | М380, М381 |  | 6309-77 | 267 | 469
1929 | 432-2 | 130001802 | Преобразователи измерительные напряжения трехфазного тока | Е3855, Е4855 |  | 25177-08 | 4796
1930 | 432-2 | 130001000 | Ампервольтметры | АВО-5 |  | 662-51 | 1243
1931 | 432-2 | 130014101 | Генераторы инфранизкочастотные высоковольтные | VLF мод. 20, 28, 40, 54 и 60 |  | 29776-05 | 14806 | 17578
1932 | 432-2 | 130001802 | Амперметры и вольтметры цифровые щитовые | 3021 |  | 59377-14 | 4796
1933 | 432-2 | 130009014 | Приборы для измерения показателей качества электрической энергии | Прорыв-КЭ |  | 26056-06 | 15246
1934 | 432-2 | 130001009 | Приборы комбинированные | Ц4314 |  | 2847-72 | 1507
1935 | 432-2 | 130001802 | Клещи токовые многофункциональные | АТА-2515, АТА-2504 АТК-1001, АТК-2001, АТК-2011, АТК-2012, АТК-2021, АТК-2040, АТК-2047, АТК-2104, АТК-2112, АТК-2114, АТК-2116, АТК-2120, АТК-2200, АТК-2201, АТК-2209, АТК-2219, АТК-2250, АТК-2301, АТК 4001 | АТК-2200 | 43841-10 | 4796
1936 | 432-2 | 130003800 | Мегомметры | М1102 |  | 1224-58 | 1485
1937 | 432-2 | 150000804 | Частотомеры | Ц42306, Ц42307 |  | 46804-11 | 254
1938 | 432-2 | 130000401 | Амперметры и вольтметры | М1420, М1420.1 |  | 6479-04 | 267 | 469
1939 | 432-2 | 130000102 | Вольтметры | М109, М109/1 |  | 1104-63 | 1584
1940 | 432-2 | 130009014 | Измерители мощности | 3000 мод. 3169-20, 3169-21, 3193, 3194, 3286-20, 3331, 3332, 3333, 3333-01, 3334, 3334-01, 3390 |  | 32873-11 | 15246
1941 | 432-2 | 130000601 | Амперметры переносные | АСТ |  | 322-49 | 3036
1942 | 432-2 | 130000601 | Вольтметры | С502 | С5029 | 4551-74 | 3036
1943 | 432-2 | 340872110 | Измерители параметров электробезопасности электроустановок | MIE-500 |  | 26859-09 | 5654
1944 | 432-2 | 130009419 | Мегаомметры | C.A 65 |  | 28432-04 | 5170
1945 | 432-2 | 130000601 | Вольтметры переносные | Д566 |  | 1567-61 | 3036
1946 | 432-2 | 130000401 | Вольтметры, миллиамперметры и микроамперметры | Ц 4200, Ц 4202, Ц 4207, Ц 4208 |  | 2150-66 | 267 | 469
1947 | 432-2 | 150000804 | Частотомеры | С300-М1, С300-М1-1 |  | 8867-04 | 254
1948 | 432-2 | 130013710 | Барьеры искрозащиты изолирующие | Метран-630-Ех-Изобар |  | 31728-11 | 2893
1949 | 432-2 | 130003800 | Мегомметры переносные | М127, М127ТД |  | 2047-65 | 1485
1950 | 432-2 | 130000601 | Амперметры переносные | Д566 |  | 1566-61 | 3036
1951 | 432-2 | 130009417 | Тестеры батарей | Fluke BT508/BT510/BT520/BT521 |  | 60138-15 | 4895
1952 | 432-2 | 130013403 | Измерители параметров процессов | Fluke 789 |  | 51190-12 | 11132
1953 | 432-2 | 130004901 | Клещи электроизмерительные | APPA A6, APPA A6D, APPA A6DR, APPA A7A, APPA A7D, APPA A9, APPA A10N |  | 46659-11 | 2607
1954 | 432-2 | 130009013 | Приборы сравнения | КНТ-03 |  | 24719-03 | 9064
1955 | 432-2 | 130009420 | Измерители полного сопротивления линии, контура и параметров УЗО | MI 3122 |  | 41431-09 | 3696
1956 | 432-2 | 130009417 | Измерители параметров цепей электропитания | MZC-300 |  | 20911-01 | 4895
1957 | 432-2 | 130002203 | Киловольтметры | "КВМ" |  | 63921-16 | 2420
1958 | 432-2 | 130004901 | Клещи для измерений сопротивления заземления | Fluke 1630 |  | 51687-12 | 2607
1959 | 432-2 | 130013703 | Преобразователи измерительные частоты с гальванической развязкой (барьеры искрозащиты) | К |  | 22148-19 | 2101
1960 | 432-2 | 130013700 | Преобразователи измерительные многофункциональные | MTR-3 |  | 55474-13 | 7865
1961 | 432-2 | 130000401 | Амперметры, миллиамперметры, вольтметры | М42100, М42101 |  | 3727-73 | 267 | 469
1962 | 432-2 | 130009419 | Измерители сопротивления изоляции цифровые | DT |  | 56018-13 | 5170
1963 | 432-2 | 130000700 | Амперметры | ЦА8500 |  | 37459-17 | 2420
1964 | 432-2 | 130013402 | Устройства для поверки вторичной измерительной аппаратуры узлов учета нефти и нефтепродуктов | УПВА-Т |  | 39214-08 | 8327
1965 | 432-2 | 130009419 | Измерители сопротивления изоляции | METRISO C, METRISO 5000 D-PI |  | 40995-09 | 5170
1966 | 432-2 | 130009014 | Регистраторы параметров электроэнергии трехфазные | Fluke 1736, Fluke 1738 |  | 66479-17 | 15246
1967 | 432-2 | 130013710 | Блоки питания и сигнализации | БПС-21М |  | 33953-07 | 2893
1968 | 432-2 | 130001800 | Ваттметры | Д5004 |  | 4224-74 | 2750
1969 | 432-2 | 130009014 | Мультиметры | PM 130EH |  | 36129-07 | 15246
1970 | 432-2 | 130001009 | Приборы многофункциональные электроизмерительные | Ц4342-М1 |  | 6265-89 | 1507
1971 | 432-2 | 130013403 | Калибраторы портативные регистрирующие | 740 мод. Fluke 741B, 743B, 744 |  | 21017-07 | 11132
1972 | 432-2 | 130000601 | Вольтметры | Э515 |  | 4039-74 | 3036
1973 | 432-2 | 130000102 | Приборы щитовые цифровые электроизмерительные | Щ02, Щ72, Щ96, Щ120 |  | 68258-17 | 1584
1974 | 432-2 | 130009419 | Измерители параметров электроизоляции | MIC-10, MIC-30, MIC-2505, MIC-2510 |  | 49421-12 | 5170
1975 | 432-2 | 130013907 | Устройства измерительные параметров релейной защиты | РЕТОМ™-11М |  | 29214-05 | 7788
1976 | 432-2 | 130009018 | Приборы цифровые многофункциональные | ЦМ | ЦМА8500-1, ЦМА8500-2 | 87135-22 | 3850
1977 | 432-2 | 130009419 | Измерители сопротивления заземления | DT-5300, DT-5300B |  | 52606-13 | 5170
1978 | 432-2 | 130004901 | Клещи электроизмерительные | КЭИ-1(10кВ) |  | 58316-14 | 2607
1979 | 432-2 | 130009417 | Измерители параметров цепей "фаза-нуль" и "фаза-фаза" электросетей | MZC-200, MZC-201, MZC-202 |  | 31382-11 | 4895
1980 | 432-2 | 130001802 | Клещи токовые многофункциональные | АТА-2515, АТА-2504 АТК-1001, АТК-2001, АТК-2011, АТК-2012, АТК-2021, АТК-2040, АТК-2047, АТК-2104, АТК-2112, АТК-2114, АТК-2116, АТК-2120, АТК-2200, АТК-2201, АТК-2209, АТК-2219, АТК-2250, АТК-2301, АТК 4001 | АТК-2040 | 43841-10 | 4796
1981 | 432-2 | 130000101 | Вольтметры переносные | В-1500 |  | 952-54 | 2101
1982 | 432-2 | 130000101 | Микроамперметры многопредельные | М194 |  | 971-55 | 2101
1983 | 432-2 | 130014102 | Аппараты высоковольтные испытательные | СКАТ-70 |  | 36036-13 | 16115 | 19074
1984 | 432-2 | 130014101 | Генераторы инфранизкочастотные высоковольтные | VLF |  | 64973-16 | 14806 | 17578
1985 | 432-2 | 130004901 | Клещи электроизмерительные | APPA A0, APPA A1, APPA A3AR, APPA A5AR, APPA A17, APPA A17R, APPA A18plus, APPA 133F, APPA 136F, APPA 137F, APPA 138F, APPA sFlex 10D, APPA sFlex 18D, APPA sFlex 10T, APPA sFlex 18T | АРРА АО | 59659-15 | 2607
1986 | 432-2 | 130000401 | Вольтметры | М213 |  | 415-50 | 267 | 469
1987 | 432-2 | 130009418 | Измерители параметров электроустановок | MI 3101, MI 3105 |  | 41923-09 | 5984
1988 | 432-2 | 130000600 | Амперметры | ЭЛА |  | 408-50 | 2024
1989 | 432-2 | 130000401 | Амперметры и вольтметры | Э8032 |  | 8647-82 | 267 | 469
1990 | 432-2 | 130003800 | Мегомметры | Е6-17 |  | 4952-75 | 1485
1991 | 432-2 | 130000401 | Миллиамперметры, амперметры, вольтметры, микроамперметры | М42200, М42201 (миллиамперметры, амперметры и вольтметры) и М42202, М42203 (микроамперметры) |  | 5748-76 | 267 | 469
1992 | 432-2 | 340872110 | Анализаторы электробезопасности | ESA 612, ESA 620 |  | 47851-11 | 5654
1993 | 432-2 | 130003800 | Мегаомметры | ЭС0210, ЭС0210-Г |  | 66449-17 | 1485
1994 | 432-2 | 130000401 | Амперметры, вольтметры, ваттметры, варметры щитовые | А, В, ВТ |  | 48995-12 | 267 | 469
1995 | 432-2 | 130004901 | Клещи электроизмерительные | CENTER-223, CENTER-232, CENTER-235 | CENTER-235 | 41610-09 | 2607
1996 | 432-2 | 340872110 | Измерители параметров электробезопасности электроустановок | MIE-500 |  | 26859-04 | 5654
1997 | 432-2 | 130001103 | Регистраторы электрических процессов цифровые (2 ПУ, 32 измерительных канала) | "Парма РП4.11" |  | 52533-13 | 7700
1998 | 432-2 | 130013900 | Установки для поверки амперметров и вольтметров на постоянном и переменном токе | У300 |  | 2721-71 |  | 6743
1999 | 432-2 | 130009418 | Измерители многофункциональные | 6010А, 6011А, KEW 6016, 6020, 6030 | 6030 | 28190-10 | 5984
2000 | 432-2 | 340984210 | Приборы для контроля состояния заземляющих устройств электроустановок | ОНП-1М |  | 29449-05 | 3531
2001 | 432-2 | 130004100 | Тераомметры | Е6-13А |  | 4649-80 | 1584
2002 | 432-2 | 130000401 | Амперметры | Ц25М |  | 1151-58 | 267 | 469
2003 | 432-2 | 130000401 | Амперметры щитовые | Э34 |  | 1023-56 | 267 | 469
2004 | 432-2 | 130000101 | Вольтметры многопредельные | М-106, М-106/1 |  | 974-55 | 2101
2005 | 432-2 | 130009014 | Приборы для измерения показателей качества электрической энергии и электроэнергетических величин | Энерготестер ПКЭ |  | 39900-08 | 15246
2006 | 432-2 | 130014102 | Устройства контрольно-изм | "SVERKER 750, SVERKER 760, SVERKER 780" |  | 47767-11 | 16115 | 19074
2007 | 432-2 | 130014000 | Установки высоковольтные | УПУ-21 |  | 81423-21 | 5654 | 6666
2008 | 432-2 | 130000907 | Вольтамперфазометры цифровые | М4185 |  | 52691-13 | 3333
2009 | 432-2 | 130004901 | Клещи электроизмерительные | APPA A0, APPA A1, APPA A3AR, APPA A5AR, APPA A17, APPA A17R, APPA A18plus, APPA 133F, APPA 136F, APPA 137F, APPA 138F, APPA sFlex 10D, APPA sFlex 18D, APPA sFlex 10T, APPA sFlex 18T | АРРА sFlex 18Т | 59659-15 | 2607
2010 | 432-2 | 340872110 | Приборы цифровые многофункциональные | 6010А, 6011А, 6015, 6020, 6030 | 6010А | 28190-04 | 5654
2011 | 432-2 | 130004901 | Клещи токоизмерительные многофункциональные | DT | DT-363 | 55679-13 | 2607
2012 | 432-2 | 130004901 | Клещи токовые | ACM | АСМ-2368 | 50590-12 | 2607
2013 | 432-2 | 130004901 | Клещи электроизмерительные | APPA 33, APPA 33R |  | 20084-05 | 2607
2014 | 432-2 | 130000401 | Приборы | М2027-М1 |  | 4592-89 | 267 | 469
2015 | 432-2 | 130000401 | Микроамперметры, миллиамперметры, амперметры и вольтметры щитовые | Ц42, Э42 | Микроамперметры Ц42300, Ц42302 | 69582-17 | 267 | 469
2016 | 432-2 | 130013402 | Устройства поверки вторичной аппаратуры систем измерений количества и показателей качества нефти, нефтепродуктов и газа | УПВА-Эталон |  | 45409-10 | 8327
2017 | 432-2 | 130004901 | Клещи токоизмерительные | серии ПР-3000 моделей ПР-3373, ПР-3387, ПР-3387Т, ПР-3500, ПР-3540, ПР-3700, ПР-3850, ПР-3850Т, ПР-3950, ПР-3950Т |  | 37893-08 | 2607
2018 | 432-2 | 130001802 | Контроллеры программируемые логические | V120, V130, V230, V260, V280, V350, V560, V1040, V1210 |  | 53586-13 | 4796
2019 | 432-2 | 130004901 | Клещи токоизмерительные многофункциональные | DT | DT-3360 | 55679-13 | 2607
2020 | 432-2 | 130004901 | Клещи токоизмерительные многофункциональные | DT | DT-366 | 55679-13 | 2607
2021 | 432-2 | 130009419 | Тераомметры | MI 3210 |  | 57165-14 | 5170
2022 | 432-2 | 130000601 | Миллиамперметры | Д528 |  | 1002-55 | 3036
2023 | 432-2 | 130009014 | Устройства контрольно-изм | "SVERKER 750, SVERKER 760, SVERKER 780" |  | 47767-11 | 15246
2024 | 432-2 | 130013907 | Установки для проверки параметров электрической безопасности | GPT-79803, GPT-79804 |  | 50682-12 | 7788
2025 | 432-2 | 130000401 | Вольтметры переменного тока 2-х шкальный зав.№ 69604-9 | 2EVQ |  | 17835-98 | 267 | 469
2026 | 432-2 | 130013902 | Комплексы измерительные для определения импульсного сопротивления контуров заземления | ИК-1 |  | 18765-99 | 10186
2027 | 432-2 | 130013710 | Барьеры искробезопасности | БИА-101 |  | 32483-09 | 2893
2028 | 432-2 | 130004901 | Клещи электроизмерительные | APPA A9 |  | 24705-03 | 2607
2029 | 432-2 | 150000804 | Частотомеры | Э372 |  | 1974-64 | 254
2030 | 432-2 | 130009417 | Измерители тока короткого замыкания | 1824 LP, 1825 LP, 1826 NA, 2811 LP |  | 21506-01 | 4895
2031 | 432-2 | 130000601 | Вольтметры переносные | Д533 |  | 1302-59 | 3036
2032 | 432-2 | 130009418 | Измерители параметров электрических сетей | АКИП-8201, АКИП-8401, АКИП-8402, АКИП-8403, АКИП-8404, АКИП-8405, АКИП-8601, АКИП-8701, АКИП-8702 | АКИП-8401 | 40303-08 | 5984
2033 | 432-2 | 130003800 | Мегаомметры | М4122 |  | 40999-09 | 1485
2034 | 432-2 | 130013402 | Калибраторы многофункциональные | Calog мод. Calog-LC II-R, Calog-Loop II-R, Calog-PRO-R, Calog-TEMP-R, Calog-Pressure II-R |  | 47999-11 | 8327
2035 | 432-2 | 130004901 | Клещи токовые многофункциональные | АТА-2515, АТА-2504 АТК-1001, АТК-2001, АТК-2011, АТК-2012, АТК-2021, АТК-2040, АТК-2047, АТК-2104, АТК-2112, АТК-2114, АТК-2116, АТК-2120, АТК-2200, АТК-2201, АТК-2209, АТК-2219, АТК-2250, АТК-2301, АТК 4001 | АТК-2112 | 43841-10 | 2607
2036 | 432-2 | 130000401 | Микроамперметры и милливольтметры | М 900 |  | 2215-66 | 267 | 469
2037 | 432-2 | 130013902 | Вольтамперметры селективные для контроля и диагностики заземляющих устройств | КДЗ-2 |  | 35201-07 | 10186
2038 | 432-2 | 130003800 | Микроомметры малогабаритные переносные | ИКС-5 |  | 20174-06 | 1485
2039 | 432-2 | 130009419 | Тераомметры | MI 2077 |  | 34090-13 | 5170
2040 | 432-2 | 130004901 | Клещи токовые | ATA-2500, ATA-2502, ATK-2025, ATK-2102, ATK-2103, ATK-2105, ATK-2208 |  | 42736-09 | 2607
2041 | 432-2 | 130000101 | Микроамперметры | М4244 |  | 5371-76 | 2101
2042 | 432-2 | 130013700 | Преобразователи измерительные | P | Р43 | 60744-15 | 7865
2043 | 432-2 | 130001009 | Приборы электроизмерительные комбинированные переносные | Ц 4340 |  | 3897-73 | 1507
2044 | 432-2 | 130000401 | Микроамперметры | М24 |  | 775-52 | 267 | 469
2045 | 432-2 | 130003800 | Омметры | ЭС0212 |  | 66419-17 | 1485
2046 | 432-2 | 130013402 | Калибраторы | AOIP |  | 51219-12 | 8327
2047 | 432-2 | 340872100 | Установки для проверки электрической безопасности | GPT-705, GPT-715 |  | 19971-00 | 6754
2048 | 432-2 | 130000401 | Амперметры перегрузочные | Э 8022, Э 8021, Э 8023 |  | 5303-76 | 267 | 469
2049 | 432-2 | 130003800 | Мегаомметры | М1423, М1623, М1423.1, М1623.1 |  | 6932-87 | 1485
2050 | 432-2 | 130004901 | Клещи токовые многофункциональные | АТА-2515, АТА-2504 АТК-1001, АТК-2001, АТК-2011, АТК-2012, АТК-2021, АТК-2040, АТК-2047, АТК-2104, АТК-2112, АТК-2114, АТК-2116, АТК-2120, АТК-2200, АТК-2201, АТК-2209, АТК-2219, АТК-2250, АТК-2301, АТК 4001 | АТК-2047 | 43841-10 | 2607
2051 | 432-2 | 130000702 | Амперметры | Д5017 |  | 5924-77 | 6050
2052 | 432-2 | 130002201 | Вольтметры | С502 | С511 | 4551-74 | 1518
2053 | 432-2 | 130000601 | Амперметры переносные | Д57 |  | 962-61 | 3036
2054 | 432-2 | 130009415 | Тестеры заземления | Fluke 1623-2 и Fluke 1625-2 |  | 58596-14 | 2981
2055 | 432-2 | 130009419 | Измерители сопротивления, увлажненности и степени старения электроизоляции | MIC-1000, MIC-2500 |  | 34197-07 | 5170
2056 | 432-2 | 130013700 | Приборы электроизмерительные универсальные | UMG |  | 70301-18 | 7865
2057 | 432-2 | 130001104 | Преобразователи измерительные многофункциональные | ПАРМА Т400 |  | 79473-20 | 6072
2058 | 432-2 | 130003800 | Измерители сопротивления взрывной цепи | ХН2570П |  | 62875-15 | 1485
2059 | 432-2 | 130004901 | Клещи токоизмерительные многофункциональные | DT | DT-3363 | 55679-13 | 2607
2060 | 432-2 | 130001800 | Ваттметры малокосинусные | Д5020 |  | 6308-77 | 2750
2061 | 432-2 | 130014102 | Установки контрольно-измерительные высоковольтные | KPG |  | 67572-17 | 16115 | 19074
2062 | 432-2 | 130001802 | Устройства измерительные | ЦП8506-120 |  | 35400-07 | 4796
2063 | 432-2 | 130013403 | Калибраторы многофункциональные | ASC300-R, СSC100, СSC200-R |  | 25895-03 | 11132
2064 | 432-2 | 130001801 | Измерители мощности | WQ |  | 58984-14 | 1276
2065 | 432-2 | 130000601 | Вольтметры | Д5015 |  | 4195-74 | 3036
2066 | 432-2 | 130000102 | Микроамперметры и миллиамперметры | М1692 и М1792 |  | 2460-69 | 1584
2067 | 432-2 | 130009419 | Измерители параметров изоляции высоковольтные | MIT1525, S1-568, S1-1068, S1-1568 |  | 60185-15 | 5170
2068 | 432-2 | 130009401 | Фазометры | Д578 |  | 1926-64 | 2915
2069 | 432-2 | 130000401 | Миллиамперметры, амперметры и вольтметры | М4276 |  | 8306-81 | 267 | 469
2070 | 432-2 | 130004900 | Клещи электроизмерительные переменного тока низковольтные | Ц4501 |  | 6339-77 | 1276
2071 | 432-2 | 130001009 | Приборы комбинированные | Ц4313 |  | 2846-72 | 1507
2072 | 432-2 | 130000401 | Микроамперметры | М260 |  | 2824-72 | 267 | 469
2073 | 432-2 | 130009419 | Мегаомметры | RGK RT-25 |  | 81402-21 | 5170
2074 | 432-2 | 130004901 | Клещи электроизмерительные | КЭИ-1,0М; КЭИ-1,0МС; КЭИ-0,6М200 и КЭИ-0,6МС200 |  | 20981-05 | 2607
2075 | 432-2 | 130004901 | Клещи электроизмерительные | APPA-A11, APPA-A11R, APPA-A12, APPA-A12R, APPA-A15, APPA-A15R, APPA-A16, APPA-A16R, APPA-A16H, APPA-A16HR, APPA-36II, APPA-36RII |  | 41611-09 | 2607 | 2607
2076 | 432-2 | 130000601 | Вольтметры переносные | Д57 |  | 963-54 | 3036
2077 | 432-2 | 130013702 | Преобразователи напряжени | "AEDC" |  | 47618-11 | 2112
2078 | 432-2 | 130009004 | Измерители тока утечки | ИТУ |  | 29780-07 | 1826
2079 | 432-2 | 130001112 | Комплексы измерительно-вычислительные (за 1 измерительный канал) | MIC | MIC-300, MIC-300M | 20859-09 | 759
2080 | 432-2 | 130009014 | Приборы контроля показателей качества электрической энергии портативные | ППКЭ-1-50 |  | 16024-98 | 15246
2081 | 432-2 | 340872100 | Установки для проверки параметров электрической безопасности | GPT-805, GPT-815 |  | 27141-04 | 6754
2082 | 432-2 | 130009418 | Измерители параметров электрооборудования | PROFITEST, SECUTEST |  | 41499-09 | 5984
2083 | 432-2 | 130000103 | Приборы электроизмерительные лабораторные переносные аналоговые | М2042, М2044, М2051 |  | 10077-85 | 3036
2084 | 432-2 | 130009014 | Приборы для измерений показателей качества и учета электрической энергии | PM130P Plus, PM130E Plus, PM130EH Plus | PM130EH Plus | 36128-07 | 15246
2085 | 432-2 | 130004901 | Клещи электроизмерительные аналоговые | К4575/1А |  | 36282-07 | 2607
2086 | 432-2 | 130000401 | Вольтметры и амперметры малогабаритные ударостойкие постоянного тока | М160/1, М145 |  | 1386-60 | 267 | 469
2087 | 432-2 | 130004901 | Вольтоамперметры | AC |  | 15553-96 | 2607
2088 | 432-2 | 130001800 | Ваттметры малокосинусные переносные | Д542 |  | 1311-60 | 2750
2089 | 432-2 | 130000601 | Вольтметры переносные | АСТВ |  | 208-49 | 3036
2090 | 432-2 | 130000401 | Микpоампеpметpы, миллиампеpметpы, ампеpметpы и вольтметpы щитовые | Ц4204М, Ц4205, Ц42300, Ц42302, ЭА0700, ЭА0701, ЭА0702,ЭВ0702 |  | 16788-98 | 267 | 469
2091 | 432-2 | 130000907 | Вольтамперфазометры цифровые | Ретометр |  | 29125-05 | 3333
2092 | 432-2 | 130000401 | Амперметры, миллиамперметры, вольтметры | М903 |  | 2217-66 | 267 | 469
2093 | 432-2 | 130003800 | Мегомметры | Е6-16 |  | 4415-74 | 1485
2094 | 432-2 | 130009418 | Измерители для проверки электрической безопасности электрооборудования | SECUTEST и PROFITEST |  | 75705-19 | 5984
2095 | 432-2 | 130009415 | Измерители сопротивления заземления | C.A 64xx | C.A. 6412 | 48213-11 | 2981
2096 | 432-2 | 130009422 | Измерители сопротивления, относительной влажности и температуры | VKG A-770 |  | 61553-15 | 3036
2097 | 432-2 | 130004901 | Клещи токоизмерительные многофункциональные | DT | DT-355W | 55679-13 | 2607
2098 | 432-2 | 130009419 | Измерители сопротивления | НВ0400.2 |  | 87043-22 | 5170
2099 | 432-2 | 130004901 | Клещи электроизмерительные | APPA 30, APPA 30R, APPA 30T |  | 20083-05 | 2607
2100 | 432-2 | 130000401 | Приборы | М2001-М1, М2001/1-М1 |  | 2627-88 | 267 | 469
2101 | 432-2 | 130000401 | Микроамперметры | М494 |  | 419-50 | 267 | 469
2102 | 432-2 | 130009400 | Фазометры | Ц302-М1, Ц302-М1-1 |  | 9260-91 | 1617
2103 | 432-2 | 130004100 | Мегомметры | МОМ-3 |  | 1107-57 | 1584
2104 | 432-2 | 130009014 | Анализаторы качества электрической энергии | MI 2892 |  | 57207-14 | 15246
2105 | 432-2 | 130013404 | Приборы проверки параметров элементов и модулей электрической защиты | Искра | Искра | 31756-06 | 2332
2106 | 432-2 | 130013702 | Преобразователи измерительные аналоговых сигналов | Z-серии, K-серии и T-серии |  | 59698-15 | 2112
2107 | 432-2 | 130003800 | Омметры | Е6-10 |  | 4393-74 | 1485
2108 | 432-2 | 130014102 | Системы высокого напряжения измерительные | ИСВН-50/60 |  | 30303-05 | 16115 | 19074
2109 | 432-2 | 130000103 | Милливольтмиллиамперметры | М2020 |  | 4168-74 | 3036
2110 | 432-2 | 130013710 | Барьеры искробезопасности | НБИ | НБИ-10П, НБИ-11П, НБИ-20П, НБИ-20У | 59512-14 | 2893
2111 | 432-2 | 130004901 | Клещи электроизмерительные | APPA 33II/33RII, APPA 35N/35R, APPA 36/36R, APPA 37 |  | 21180-01 | 2607
2112 | 432-2 | 130009418 | Измерители параметров электробезопасности электроустановок | MPI-502, MPI-505, MPI-508, MPI-520, MPI-525 | MPI-525 | 44170-10 | 5984
2113 | 432-2 | 130009418 | Измерители параметров электробезопасности электроустановок | MPI-502, MPI-505, MPI-508, MPI-520, MPI-525 | MPI-508 | 44170-10 | 5984
2114 | 432-2 | 130004901 | Клещи токоизмерительные многофункциональные | DT | DT-3341 | 55679-13 | 2607
2115 | 432-2 | 130013700 | Мультиметры цифровые | МЦ-Щ2М |  | 56717-14 | 7865
2116 | 432-2 | 130009014 | Измерители параметров электроэнергии | Fluke 43B |  | 28645-05 | 15246
2117 | 432-2 | 130000401 | Миллиамперметры, амперметры, вольтметры щитовые | Э335 |  | 2441-69 | 267 | 469
2118 | 432-2 | 130000401 | Амперметры и вольтметры | М1001М |  | 10826-87 | 267 | 469
2119 | 432-2 | 130001110 | Регистраторы показателей качества электрической энергии | Парма РК1.01 |  | 29566-14 | 4796
2120 | 432-2 | 130000907 | Вольтамперфазометры | "ПАРМА ВАФ® -А(С)" |  | 63887-16 | 3333
2121 | 432-2 | 130000401 | Амперметры | М362 |  | 1167-58 | 267 | 469
2122 | 432-2 | 130001099 | Измерители потенциала поляризационного | ИПП-1 |  | 34209-07 | 2838
2123 | 432-2 | 130009418 | Измерители параметров электрических сетей | АКИП-8201, АКИП-8401, АКИП-8402, АКИП-8403, АКИП-8404, АКИП-8405, АКИП-8601, АКИП-8701, АКИП-8702 | АКИП-8406 | 40303-08 | 5984
2124 | 432-2 | 130013500 | Калибраторы-измерители унифицированных сигналов прецизионные | ЭЛЕМЕР-ИКСУ-2012 |  | 56318-14 | 11946
2125 | 432-2 | 130004901 | Клещи электроизмерительные | CM1, CM2, CM3, CM4, CM5, CM6, CM7 |  | 28216-04 | 2607
2126 | 432-2 | 130000401 | Амперметры и вольтметры | Амперметры и вольтметры |  | 7794-12 | 267 | 469
2127 | 432-2 | 130009419 | Мегаомметры | HIOKI серий IR, 3000 |  | 69643-17 | 5170
2128 | 432-2 | 130000907 | Вольтамперфазометры цифровые | РЕТОМЕТР-М2 |  | 47004-11 | 3333
2129 | 432-2 | 130014102 | Аппараты испытания диэлектриков | АИД-70М |  | 34031-07 | 16115 | 19074
2130 | 432-2 | 130013700 | Измерители параметров трансформаторов | КОЭФФИЦИЕНТ |  | 38752-08 | 7865
2131 | 432-2 | 130000601 | Миллиамперметры | Э523, Э524 |  | 3936-78 | 3036
2132 | 432-2 | 130009417 | Измерители | Е160 |  | 27194-04 | 4895
2133 | 432-2 | 130001100 | Регистраторы напряжения и тока микропроцессорные | Парма РК6.05 |  | 17857-98 | 6182
2134 | 432-2 | 130013710 | Барьеры безопасности | РИФ |  | 45499-10 | 2893
2135 | 432-2 | 130013700 | Устройства для измерения и контроля | 7KM |  | 82142-21 | 7865
2136 | 432-2 | 130001801 | Ваттметры щитовые, ударопрочные | И1604 |  | 2443-69 | 1276
2137 | 432-2 | 130001802 | Тестеры электрооборудования | Fluke Т6-600, Fluke Т6-1000 |  | 73895-19 | 4796
2138 | 432-2 | 130014101 | Аппараты высоковольтные испытательные | АВ-20-01-Молния |  | 67463-17 | 14806 | 17578
2139 | 432-2 | 130001009 | Приборы комбинированные | Ц4342 |  | 6265-77 | 1507
2140 | 432-2 | 130001000 | Ампервольтомметры | Ц-55 |  | 1554-61 | 1243
2141 | 432-2 | 130009420 | Измерители параметров устройств защитного отключения | MI 2120 |  | 34193-07 | 3696
2142 | 432-2 | 130014102 | Системы высокого напряжения измерительные | ИСВН-20 |  | 30302-05 | 16115 | 19074
2143 | 432-2 | 130000600 | Вольтметры | АМВ |  | 410-50 | 2024
2144 | 432-2 | 130003800 | Микроомметры малогабаритные переносные | ИКС-5 |  | 20174-00 | 1485
2145 | 432-2 | 130004901 | Клещи токоизмерительные ручные | Fluke 365 |  | 51191-12 | 2607
2146 | 432-2 | 130013710 | Блоки питания и преобразования сигналов | БППС 4090 | БППС 4090/М11-44 | 32453-17 | 2893
2147 | 432-2 | 130001110 | Регистраторы показателей качества электрической энергии | Парма РКЗ.01 |  | 25731-03 | 4796
2148 | 432-2 | 130000401 | Амперметры щитовые | М366 |  | 1307-60 | 267 | 469
2149 | 432-2 | 340872110 | Измерители многофункциональные | 6010А, 6011А, KEW 6016, 6020, 6030 | 6010А | 28190-10 | 5654
2150 | 432-2 | 130009418 | Измерители параметров электробезопасности электроустановок | MPI-502, MPI-505, MPI-508, MPI-520, MPI-525 | MPI-520 | 44170-10 | 5984
2151 | 432-2 | 130013907 | Установки для проверки параметров электрической безопасности | GPI-725A, GPT-740A, GPI-745, GPI-745A, GPI-735A |  | 27825-04 | 7788
2152 | 432-2 | 130000102 | Приборы цифровые измерительные щитовые | РМ |  | 37752-08 | 1584
2153 | 432-2 | 130000401 | Амперметры и вольтметры М 1618, М 1620, амперметры М 1621 и М 1621.1 | М 1618, М 1620, М 1621, М 1621.1 |  | 6859-04 | 267 | 469
2154 | 432-2 | 130004100 | Измерители сопротивления | "КИСИ-1" |  | 63961-16 | 1584
2155 | 432-2 | 130000101 | Вольтамперметры многопредельные | М2007 |  | 2556-70 | 2101
2156 | 432-2 | 130001802 | Контроллеры программируемые логические | V120, V130, V230, V260, V280, V350, V560, V1040, V1210 |  | 53586-13 | 4796
2157 | 432-2 | 130009417 | Измерители параметров цепей "фаза-нуль" и "фаза-фаза" электросетей | MZC-200, MZC-201, MZC-202 |  | 31382-06 | 4895
2158 | 432-2 | 130009419 | Измерители электрического сопротивления изоляции | Е6-26 |  | 35903-07 | 5170
2159 | 432-2 | 130000401 | Амперметры и вольтметры | Э8033 и Э8035-М1 |  | 20473-10 | 267 | 469
2160 | 432-2 | 130000401 | Амперметры, вольтметры, миллиамперметры, милливольтметры, киловольтметры | М381, М381-1 |  | 6309-91 | 267 | 469
2161 | 432-2 | 130014000 | Устройства испытательные цепей вторичной коммутации | Меркурий 3/100 |  | 74643-19 | 5654 | 6666
2162 | 432-2 | 130000101 | Милливольтмиллиамперметры | М1109 |  | 1524-61 | 2101
2163 | 432-2 | 130009014 | Измерители показателей качества электрической энергии | Ресурс-UF2 |  | 21621-05 | 15246
2164 | 432-2 | 130013700 | Измерители коэффициента трансформации | DTR 8510 |  | 53872-13 | 7865
2165 | 432-2 | 130001802 | Клещи электроизмерительные | APPA A0, APPA A1, APPA A3AR, APPA A5AR, APPA A17, APPA A17R, APPA A18plus, APPA 133F, APPA 136F, APPA 137F, APPA 138F, APPA sFlex 10D, APPA sFlex 18D, APPA sFlex 10T, APPA sFlex 18T | APPA 133F | 59659-15 | 4796
2166 | 432-2 | 130004901 | Клещи электроизмерительные | APPA A0, APPA A1, APPA A3AR, APPA A5AR, APPA A17, APPA A17R, APPA A18plus, APPA 133F, APPA 136F, APPA 137F, APPA 138F, APPA sFlex 10D, APPA sFlex 18D, APPA sFlex 10T, APPA sFlex 18T | АРРА sFlex 10T | 59659-15 | 2607
2167 | 432-2 | 150000804 | Частотомеры вибрационные | FQ |  | 77445-20 | 254
2168 | 432-2 | 130004901 | Клещи токовые многофункциональные | АТА-2515, АТА-2504 АТК-1001, АТК-2001, АТК-2011, АТК-2012, АТК-2021, АТК-2040, АТК-2047, АТК-2104, АТК-2112, АТК-2114, АТК-2116, АТК-2120, АТК-2200, АТК-2201, АТК-2209, АТК-2219, АТК-2250, АТК-2301, АТК 4001 | АТК-2001 | 43841-10 | 2607
2169 | 432-2 | 130000401 | Амперметры и вольтметры постоянного тока | М1420 |  | 6479-78 | 267 | 469
2170 | 432-2 | 130013907 | Устройства измерительные параметров релейной защиты | РЕТОМ™-21 |  | 39509-08 | 7788
2171 | 432-2 | 130001009 | Приборы комбинированные | Ц4352 |  | 5912-77 | 1507
2172 | 432-2 | 130013710 | Барьеры искрозащиты энергетические | БИС-А-Ех (Метран-630-Ех) |  | 36335-07 | 2893
2173 | 432-2 | 130001802 | Клещи токоизмерительные многофункциональные | DT | DT-3352 | 55679-13 | 4796
2174 | 432-2 | 130009014 | Регистраторы качества электроэнергии | Fluke 1730 и Fluke 1735 |  | 57423-14 | 15246
2175 | 432-2 | 130013702 | Преобразователи измерительные частоты переменного тока | E858A, E858B, E858C |  | 18536-09 | 2112
2176 | 432-2 | 130013403 | Регистраторы данных многофункциональные | CR1000, CR6 |  | 66700-17 | 11132
2177 | 432-2 | 130013402 | Калибраторы тока программируемые | П321 |  | 8868-82 | 8327
2178 | 432-2 | 130009418 | Приборы цифровые многофункциональные | 6010А, 6011А, 6015, 6020, 6030 | 6011А, 6015, 6020, 6030 | 28190-04 | 5984
2179 | 432-2 | 130004901 | Клещи токоизмерительные | Fluke i400s, Fluke i400E, Fluke i410, Fluke i800, Fluke i1010 |  | 61225-15 | 2607
2180 | 432-2 | 130003800 | Мегаомметры | М1423, М1623, М1423.1, М1623.1 |  | 6932-05 | 1485
2181 | 432-2 | 130004901 | Клещи токовые | ACM | АСМ-2311 | 50590-12 | 2607
2182 | 432-2 | 130009421 | Измерители сопротивления петли "фаза-нуль" | KEW 4140 |  | 49299-12 | 4895
2183 | 432-2 | 130000600 | Приборы электроизмерительные цифровые | Omix | Omix P94-V-1-1,0 | 64439-16 | 2024
2184 | 432-2 | 130014102 | Аппараты испытательно-прожигающие | АИП-70 |  | 58036-14 | 16115 | 19074
2185 | 432-2 | 130000601 | Вольтметры | Д523 |  | 985-55 | 3036
2186 | 432-2 | 130001800 | Ваттметры | Д575 |  | 1813-63 | 2750
2187 | 432-2 | 130003800 | Мегаомметры | Ф4101 |  | 4542-74 | 1485
2188 | 432-2 | 130000702 | Амперметры | Д5090 |  | 10195-85 | 6050
2189 | 432-2 | 130009419 | Мегаомметры | "KEW серии 3000" | KEW 3005A, KEW 3007A, KEW 3021A, KEW 3022A, KEW 3023A, KEW 3025A, KEW 3121B, KEW 3122B, KEW 3123A, KEW 3124A, KEW 3125A, KEW 3131A, KEW 3132A | 81435-21 | 5170
2190 | 432-2 | 130001112 | Измерительно-вычислительные комплексы (за 1 измерительный канал) | MIC | MIC-300 | 20859-01 | 759
2191 | 432-2 | 150000804 | Частотомеры | Ц300 |  | 8867-82 | 254
2192 | 432-2 | 130009419 | Мегаомметр | MEG10-01 |  | 37641-08 | 5170
2193 | 432-2 | 130009418 | Измерители импеданса | NIM |  | 78898-20 | 5984
2194 | 432-2 | 130013700 | Приборы электроизмерительные универсальные | UMG 96 RM, UMG 96 RM-P, UMG 96 RM-M, UMG 96 RM-E, UMG 96 RM-CBM, UMG 96 RM-EL |  | 51827-12 | 7865
2195 | 432-2 | 130000401 | Приборы аналоговые электроизмерительные | EA, EB, EP, MA, MB |  | 60372-15 | 267 | 469
2196 | 432-2 | 130013900 | Устройства для питания измерительных цепей постоянного и переменного токов | УИ300 |  | 35739-07 | 6743
2197 | 432-2 | 130013710 | Блоки питания датчиков | БПДМ-Ех (Метран-602-Ех) |  | 33012-06 | 2893
2198 | 432-2 | 130009418 | Тестеры электроустановок | BENNING IT 120 B, BENNING IT 130 |  | 76766-19 | 5984
2199 | 432-2 | 342264100 | Измерители сопротивления заземления | ИС-10 |  | 31290-06 | 4488
2200 | 432-2 | 130004901 | Клещи электроизмерительные | ECT-650 |  | 19196-00 | 2607
2201 | 432-2 | 130009418 | Измерители параметров электроустановок | MI 3100S, MI 3100SE, MI 3102HBT, MI 3125BT |  | 55599-13 | 5984
2202 | 432-2 | 342264100 | Тестеры заземления | Fluke 1623 и Fluke 1625 | Fluke 1625 | 52021-12 | 4488
2203 | 432-2 | 130014102 | Аппараты испытания диэлектриков | АИД-70М |  | 34031-08 | 16115 | 19074
2204 | 432-2 | 130009021 | Приборы энергетика многофункциональные для измерения электроэнергетических величин | ПЭМ-02 | ПЭМ-02, ПЭМ-02И | 25726-03 | 6105
2205 | 432-2 | 130000401 | Амперметры щитовые прямоточные | М4236, М4237, М4238 |  | 2615-70 | 267 | 469
2206 | 432-2 | 130001802 | Приборы электроизмерительные цифровые | OMIX | OMIX P99-M-3-0,5-4К-RS485 | 42735-09 | 4796
2207 | 432-2 | 130000601 | Амперметры, вольтметры | Д590, Д591 |  | 2715-71 | 3036
2208 | 432-2 | 130004901 | Клещи-мультиметры | DCM300 |  | 44700-10 | 2607
2209 | 432-2 | 130001000 | Ампервольтметры, испытатели транзисторов | ТЛ-4M |  | 1445-75 | 1243
2210 | 432-2 | 340984210 | Измерители напряжения прикосновения и параметров устройств защитного отключения | MRP-200 |  | 31967-06 | 3531
2211 | 432-2 | 130004901 | Клещи токовые многофункциональные | ATK | ATK 1001, ATK 2021, ATK 2201, ATK 4001 | 23543-02 | 2607
2212 | 432-2 | 130004901 | Клещи токовые многофункциональные | АТА-2515, АТА-2504 АТК-1001, АТК-2001, АТК-2011, АТК-2012, АТК-2021, АТК-2040, АТК-2047, АТК-2104, АТК-2112, АТК-2114, АТК-2116, АТК-2120, АТК-2200, АТК-2201, АТК-2209, АТК-2219, АТК-2250, АТК-2301, АТК 4001 | АТК-2250 | 43841-10 | 2607
2213 | 432-2 | 130000101 | Амперметры многопредельные переносные | М1104 |  | 1519-61 | 2101
2214 | 432-2 | 130014102 | Аппараты испытания диэлектриков | АИД-70М |  | 34031-12 | 16115 | 19074
2215 | 432-2 | 130001802 | Клещи электроизмерительные | APPA A0, APPA A1, APPA A3AR, APPA A5AR, APPA A17, APPA A17R, APPA A18plus, APPA 133F, APPA 136F, APPA 137F, APPA 138F, APPA sFlex 10D, APPA sFlex 18D, APPA sFlex 10T, APPA sFlex 18T | APPA A18plus | 59659-15 | 4796
2216 | 432-2 | 130009417 | Тестеры электрических установок | Fluke 1652C, Fluke 1653B, Fluke 1654B |  | 52394-13 | 4895
2217 | 432-2 | 130009419 | Мегаомметры | Fluke 1550B |  | 27823-04 | 5170
2218 | 432-2 | 150000804 | Частотомеры | Ц42306 и Ц42307 |  | 30299-05 | 254
2219 | 432-2 | 130013702 | Преобразователи измерительные переменного тока | Е842А, Е842С |  | 22145-12 | 2112
2220 | 432-2 | 130004901 | Клещи токоизмерительные многофункциональные | DT | DT-3342 | 55679-13 | 2607
2221 | 432-2 | 130004901 | Клещи электроизмерительные | CENTER-223, CENTER-232, CENTER-235 | CENTER-223 | 41610-09 | 2607
2222 | 432-2 | 130013402 | Калибраторы-измерители напряжения и силы тока | 2401 |  | 49332-12 | 8327
2223 | 432-2 | 150000804 | Частотомеры | ЦД2120 |  | 13132-91 | 254
2224 | 432-2 | 130009419 | Мегаомметры | ПСИ |  | 74155-19 | 5170
2225 | 432-2 | 130000401 | Амперметры, вольтметры щитовые | Э42700, Э42701, Э42702, Э42703, Э42704 |  | 37283-08 | 267 | 469
2226 | 432-2 | 130000907 | Вольтамперфазометры цифровые | М4185 |  | 35332-07 | 3333
2227 | 432-2 | 130013710 | Преобразователи аналоговых сигналов измерительные универсальные | ИТП-11 |  | 52102-12 | 2893
2228 | 432-2 | 130000101 | Гальванометры переносные | М196 |  | 1366-60 | 2101
2229 | 432-2 | 130009418 | Измерители параметров электрических сетей | АКИП-8201, АКИП-8401, АКИП-8402, АКИП-8403, АКИП-8404, АКИП-8405, АКИП-8601, АКИП-8701, АКИП-8702 | АКИП-8403 | 40303-08 | 5984
2230 | 432-2 | 130003800 | Мегаомметры | ЭСО210, ЭСО210-Г |  | 21320-01 | 1485
2231 | 432-2 | 130000401 | Амперметры и вольтметры | Э8030-М1 и 72 ТЕ |  | 69051-17 | 267 | 469
2232 | 432-2 | 130000600 | Приборы электроизмерительные цифровые | OMIX | OMIX P99-M-1-1.0-AC220 | 42735-09 | 2024
2233 | 432-2 | 130013710 | Блоки питания, сигнализации и связи | БПС-21М3 |  | 67168-17 | 2893
2234 | 432-2 | 130009014 | Анализаторы параметров качества электрической энергии | 435 |  | 42445-09 | 15246
2235 | 432-2 | 130001802 | Ваттметры цифровые | СР3010 |  | 29635-05 | 4796
2236 | 432-2 | 130014101 | Установки измерительные высоковольтные | HVA |  | 70067-17 | 14806 | 17578
2237 | 432-2 | 130000102 | Амперметры | М45М |  | 529-59 | 1584
2238 | 432-2 | 130014102 | Системы испытаний и поиска повреждений кабелей | Surgeflex, Centrix |  | 78112-20 |  | 19074
2239 | 432-2 | 130001009 | Приборы комбинированные | Ц4310 |  | 5815-77 | 1507
2240 | 432-2 | 130000401 | Микроамперметры, миллиамперметры, амперметры и вольтметры щитовые | М4264М, М4272, М4276, М4278, М42607, М42608, М42609 |  | 17055-08 | 267 | 469
2241 | 432-2 | 130001112 | Системы ввода-вывода распределенные (за 1 измерительный канал) | Fastwel I/O |  | 58557-14 | 759
2242 | 432-2 | 130013700 | Измерители параметров трансформаторов | ATRT, EZCT, TRI-PHASE |  | 51514-12 | 7865
2243 | 432-2 | 130009417 | Измерители сопротивления петли "фаза-нуль", "фаза-фаза" | ИФН-300, ИФН-300/1 |  | 75346-19 | 4895
2244 | 432-2 | 130001802 | Ампервольтваттметры | Д552 |  | 1399-60 | 4796
2245 | 432-2 | 130001101 | Регистраторы электрических процессов цифровые (4 ПУ, 64 измерительных канала) | "Парма РП4.11" |  | 52533-13 | 11000
2246 | 432-2 | 130009419 | Измерители сопротивления изоляции | 1151IN, 1152MF, 4101IN, 4102MF, 4103IN, 4104IN |  | 21593-07 | 5170
2247 | 432-2 | 130001100 | Потенциостаты-гальваностаты | Р |  | 62557-15 | 6182
2248 | 432-2 | 130014102 | Установки измерительные для проведения испытаний напряжением сверхнизкой частоты | СНЧ | СНЧ-25 | 53046-13 | 16115 | 19074
2249 | 432-2 | 130001802 | Клещи токовые | ACM | ACM-2353 | 50590-12 | 4796
2250 | 432-2 | 130013402 | Калибраторы многофункциональные | AOIP мод. Calys 50R, Calys 75R, Calys 100R, Calys 150R, Calys 60R-IS, Calys 80R-IS, Calys 120R-IS, CP 6632R, PJ 6301R, SN 8310R, TC 6621R, TC 6622R, Thermys 150R |  | 48000-11 | 8327
2251 | 432-2 | 130000401 | Амперметры, миллиамперметры, вольтметры | М42300, М42301 |  | 8180-81 | 267 | 469
2252 | 432-2 | 130000401 | Амперметры и вольтметры аналоговые | В, ВМ, А, АМ, АnТ, АnТА |  | 61894-15 | 267 | 469
2253 | 432-2 | 130009417 | Тестеры электрических установок | Fluke 1651, Fluke 1652, Fluke 1653, Fluke 1652 Robin, Fluke 1653 Robin |  | 28262-04 | 4895
2254 | 432-2 | 130003800 | Измерители сопротивления взрывной цепи | ХН2570П |  | 29238-05 | 1485
2255 | 432-2 | 130004901 | Клещи токоизмерительные многофункциональные | DT | DT-356W | 55679-13 | 2607
2256 | 432-2 | 130003800 | Мегаомметры | Ф4108/1, Ф4108/2 |  | 9433-84 | 1485
2257 | 432-2 | 130004901 | Клещи токоизмерительные | Fluke i1000s, Fluke i3000s |  | 62835-15 | 2607
2258 | 432-2 | 130013702 | Преобразователи измерительные | P | Р300 | 60744-15 | 2112
2259 | 432-2 | 130000101 | Милливольтмиллиамперметры | М2020 |  | 4168-74 | 2101
2260 | 432-2 | 130009415 | Измерители сопротивления заземления | C.A 64xx | C.A. 6460 | 48213-11 | 2981
2261 | 432-2 | 150000804 | Частотомеры аналоговые | ZQ |  | 58685-14 | 254
2262 | 432-2 | 130014102 | Комплекс измерительный | ТОРШ |  | 48983-12 | 16115 | 19074
2263 | 432-2 | 130009418 | Измерители параметров электрических сетей | АКИП-8201, АКИП-8401, АКИП-8402, АКИП-8403, АКИП-8404, АКИП-8405, АКИП-8601, АКИП-8701, АКИП-8702 | АКИП-8201 | 40303-08 | 5984
2264 | 432-2 | 130014102 | Аппараты испытания диэлектриков | АИСТ |  | 64708-16 | 16115 | 19074
2265 | 432-2 | 130003800 | Мегаомметр | М4100/4 |  | 57408-14 | 1485
2266 | 432-2 | 130004901 | Клещи электроизмерительные цифровые | КТ-1000А |  | 35405-07 | 2607
2267 | 432-2 | 130001009 | Приборы комбинированные | Ц4323М |  | 6733-78 | 1507
2268 | 432-2 | 130014101 | Приборы контрольно-измерительные для испытаний и локализации дефектов изоляции пластмассовых оболочек кабелей | MMG 10 и MFM 10 |  | 51890-12 | 14806 | 17578
2269 | 432-2 | 130000401 | Амперметры и вольтметры аналоговые щитовые | EQ, DQ, VDQ, EVQ |  | 77503-20 | 267 | 469
2270 | 432-2 | 130004901 | Клещи электроизмерительные | APPA A0, APPA A1, APPA A3AR, APPA A5AR, APPA A17, APPA A17R, APPA A18plus, APPA 133F, APPA 136F, APPA 137F, APPA 138F, APPA sFlex 10D, APPA sFlex 18D, APPA sFlex 10T, APPA sFlex 18T | АРРА A5AR | 59659-15 | 2607
2271 | 432-2 | 150000806 | Частотомеры | Ф5043 |  | 3633-73 | 2783
2272 | 432-2 | 130001800 | Ваттметры | Д50166 |  | 9880-85 | 2750
2273 | 432-2 | 130001000 | Ампервольтомметры | Ц434 |  | 2198-66 | 1243
2274 | 432-2 | 130000601 | Вольтметры | С502 | С5028 | 4551-74 | 3036
2275 | 432-2 | 130009014 | Анализаторы качества электрической энергии | MI 2392, MI 2492, MI 2592 |  | 44343-10 | 15246
2276 | 432-2 | 130000401 | Амперметры и вольтметры | Э8030-М1 |  | 19925-00 | 267 | 469
2277 | 432-2 | 130001802 | Клещи электроизмерительные | APPA A0, APPA A1, APPA A3AR, APPA A5AR, APPA A17, APPA A17R, APPA A18plus, APPA 133F, APPA 136F, APPA 137F, APPA 138F, APPA sFlex 10D, APPA sFlex 18D, APPA sFlex 10T, APPA sFlex 18T | APPA 136F | 59659-15 | 4796
2278 | 432-2 | 130000601 | Миллиамперметры, амперметры и вольтметры | Э535, Э536 (миллиамперметры) Э537, Э538, Э539, Э540, Э541, Э542 (амперметры) Э543, Э544, Э545, Э546 (вольтметры) |  | 9955-85 | 3036
2279 | 432-2 | 130009014 | Измерители электрических параметров качества, мощности и количества электрической энергии телеметрические | LPW-305 |  | 46877-16 | 15246
2280 | 432-2 | 130013710 | Блоки питания датчиков | БПДМ-Ех (Метран-602-Ех) |  | 33012-12 | 2893
2281 | 432-2 | 130014102 | Аппараты испытания диэлектриков | АИСТ 50/70 |  | 41256-09 | 16115 | 19074
2282 | 432-2 | 130004901 | Клещи токоизмерительные многофункциональные | DT | DT-350 | 55679-13 | 2607
2283 | 432-2 | 130014101 | Генераторы инфранизкочастотные высоковольтные | VLF мод. 20, 28, 40, 54, 60 и 80 |  | 29776-10 | 14806 | 17578
2284 | 432-2 | 130000401 | Амперметры и вольтметры с добавочным сопротивлением | М1611, М1611.1 |  | 7794-87 | 267 | 469
2285 | 432-2 | 130009014 | Приборы для измерения показателей качества электрической энергии | Прорыв-КЭ |  | 26056-03 | 15246
2286 | 432-2 | 130009200 | Вольтамперфазометры | ВАФ-85-М1 |  | 3899-89 | 2101
2287 | 432-2 | 130003800 | Омметры | М41070/1, М41070/2 |  | 9428-84 | 1485
2288 | 432-2 | 130000401 | Вольтметры | Э30 |  | 528-50 | 267 | 469
2289 | 432-2 | 130009418 | Измерители многофункциональные | 6010А, 6011А, KEW 6016, 6020, 6030 | 6011A | 28190-10 | 5984
2290 | 432-2 | 130001009 | Приборы комбинированные электроизмерительные | 43103, 43103/1, 43103/2 |  | 10073-85 | 1507
2291 | 432-2 | 130013403 | Мультиметры-калибраторы | "Fluke 771, Fluke 772, Fluke 773" |  | 46809-11 | 11132
2292 | 432-2 | 130003800 | Измерители сопротивлений заземлений | М1103Т, М1103 |  | 1179-58 | 1485
2293 | 432-2 | 130009200 | Вольтамперфазометры | ВАФ-85М |  | 3899-73 | 2101
2294 | 432-2 | 130013502 | Калибраторы многофункциональные | ЭЛМЕТРО-Паскаль-03, Паскаль-03 |  | 73828-19 | 19184
2295 | 432-2 | 130001802 | Ваттметры | GPM-8212 |  | 22451-08 | 4796
2296 | 432-2 | 130000907 | Вольтамперфазометры | ПАРМА ВАФ®-А(М) |  | 39937-08 | 3333
2297 | 432-2 | 130000103 | Вольтамперметры многопредельные переносные | М1107 |  | 1522-61 | 3036
2298 | 432-2 | 130001009 | Приборы комбинированные | Ц4323М |  | 6733-87 | 1507
2299 | 432-2 | 130013710 | Блоки преобразования сигналов | БПС-90 |  | 12432-11 | 2893
2300 | 432-2 | 130000700 | Амперметры переносные | Д533 |  | 1301-59 | 2420
2301 | 432-2 | 130001100 | Регистраторы параметров качества электрического напряжения | Fluke VR1710 |  | 60736-15 | 6182
2302 | 432-2 | 130001009 | Приборы комбинированные электроизмерительные | 43109 |  | 10307-85 | 1507
2303 | 432-2 | 130000401 | Миллиамперметры, амперметры, вольтметры (М4264К) и вольтметры (ЭВ0702К) | М4264К, ЭВ 0702К |  | 20541-00 | 267 | 469
2304 | 432-2 | 130000401 | Миллиамперметры, амперметры и вольтметры щитовые малогабаритные | М4233 |  | 1937-64 | 267 | 469
2305 | 432-2 | 130001802 | Приборы цифровые многофункциональные | ЦМ | ЦМА8500-3, ЦМА8500-4, ЦМА8500-5, ЦМА8500-6, ЦМВ8500-1, ЦМВ8500-2, ЦМВ8500-3 | 87135-22 | 4796
2306 | 432-2 | 130001113 | Преобразователи электрические измерительные | H-27 |  | 24576-03 | 7865
2307 | 432-2 | 130003800 | Мегаомметры | Е6-24 и Е6-24/1 |  | 25405-08 | 1485
2308 | 432-2 | 130004200 | Электронные миллиомметры | Е6-15 |  | 4385-74 | 1276
2309 | 432-2 | 130000401 | Микроамперметры и миллиамперметры | М1692, М1792 |  | 18548-05 | 267 | 469
2310 | 432-2 | 130009010 | Приборы для диагностики электрохимической защиты и коррозионных обследований | ПКО |  | 24785-03 | 5984
2311 | 432-2 | 340872110 | Анализаторы электробезопасности | ESA 615 |  | 53790-13 | 5654
2312 | 432-2 | 130000103 | Амперметры многопредельные переносные | М1104 |  | 1519-61 | 3036
2313 | 432-2 | 130000600 | Приборы электроизмерительные цифровые | OMIX | OMIX P99-A-1-1.0; OMIX P94-A-1-0,5 | 42735-09 | 2024
2314 | 432-2 | 130000601 | Вольтметры лабораторные | Э543М, Э544М, Э545М |  | 49229-12 | 3036
2315 | 432-2 | 130013710 | Блоки преобразования сигналов | БПС-90 |  | 12432-90 | 2893
2316 | 432-2 | 130001802 | Клещи токовые многофункциональные | АТА-2515, АТА-2504 АТК-1001, АТК-2001, АТК-2011, АТК-2012, АТК-2021, АТК-2040, АТК-2047, АТК-2104, АТК-2112, АТК-2114, АТК-2116, АТК-2120, АТК-2200, АТК-2201, АТК-2209, АТК-2219, АТК-2250, АТК-2301, АТК 4001 | АТК-2219 | 43841-10 | 4796
2317 | 432-2 | 130004901 | Клещи токоизмерительные цифровые | 2037, 2017, 2027, 2003А, 2009А, 2010, 2004, 2033, 2002РА, 2006, 2007А, 2031, 2431, 2432, 2433, 2433R, 2434, 2412, 2413F, 2417 |  | 28003-10 | 2607
2318 | 432-2 | 130000907 | Вольтамперфазометры | Парма ВАФ-А |  | 22029-05 | 3333
2319 | 432-2 | 130013700 | Измерители-анализаторы параметров трехфазной электрической сети | N, ND |  | 60549-15 | 7865
2320 | 432-2 | 130013700 | Устройства универсальные измерительные параметров электрических цепей | SENTRON PAC3200 |  | 40708-09 | 7865
2321 | 432-2 | 130013702 | Преобразователи измерительные | MACX |  | 55661-13 | 2112
2322 | 432-2 | 130000401 | Микpоампеpметpы, милливольтметpы, миллиампеpметpы, ампеpметpы и вольтметpы щитовые | М4264, М4265 |  | 17668-98 | 267 | 469
2323 | 432-2 | 130000401 | Микpоампеpметpы и миллиампеpметpы щитовые | М42304, М42305, М42306, М4256, М4257, ЭА0630, ЭА0632, ЭА0633, ЭА0634, ЭВ0630 |  | 17054-98 | 267 | 469
2324 | 432-2 | 130000401 | Амперметры и вольтметры | Ц1420, Ц1620 |  | 7222-79 | 267 | 469
2325 | 432-2 | 130013900 | Установка переносная по поверке амперметров и вольтметров постоянного и переменного тока | УПАВ-2 |  | 2629-70 | 6743
2326 | 432-2 | 130000601 | Миллиамперметры и амперметры | Д5096, Д5097, Д5098 (миллиамперметры) Д5099, Д5100, Д5101 (амперметры) |  | 10216-85 | 3036
2327 | 432-2 | 342264100 | Измерители сопротивления заземления | моделей 1805 ER, 1820 ER, 2105 ER, 2120 ER, 2705 ER, 2720 ER |  | 21508-07 | 4488
2328 | 432-2 | 130009418 | Измерители параметров электроустановок | MI 3102H |  | 41924-10 | 5984
2329 | 432-2 | 130000401 | Амперметры и вольтметры аналоговые | EQ и PQ |  | 77592-20 | 267 | 469
2330 | 432-2 | 130009417 | Измерители сопротивления петли "фаза-нуль", "фаза-фаза" | ИФН-300 |  | 57456-14 | 4895
2331 | 432-2 | 130000401 | Амперметры и вольтметры | Э330 и Э330П (амперметры), Э330 (вольтметры) |  | 1405-62 | 267 | 469
2332 | 432-2 | 130003800 | Мегаомметры | ЭС0202/1М-Г, ЭС0202/2М-Г |  | 60787-15 | 1485
2333 | 432-2 | 130014000 | Устройства испытательные цепей вторичной коммутации | Меркурий 3/100 |  | 39475-08 | 5654 | 6666
2334 | 432-2 | 130009419 | Мегаомметры цифровые переносные | ЦМ 1255 |  | 64836-16 | 5170
2335 | 432-2 | 130000401 | Микpоампеpметpы, милливольтметpы, миллиампеpметpы, ампеpметpы и вольтметpы щитовые | М4272,М4273,М4276, М4277, М4278, ЭА0607,ЭА0608,ЭА0609,ЭА0610,ЭА0611,ЭА0612,ЭА0670,ЭВ0607,ЭВ0608,ЭВ0609,ЭВ0610,ЭВ0611,ЭВ0612,ЭВ0670 |  | 17055-98 | 267 | 469
2336 | 432-2 | 130004901 | Клещи токоизмерительные многофункциональные | DT | DT-362 | 55679-13 | 2607
2337 | 432-2 | 130000601 | Вольтметры | Д5081, Д5082 |  | 10198-85 | 3036
2338 | 432-2 | 130004901 | Клещи электроизмерительные | АКИП-2301, АКИП-2302 |  | 76913-19 | 2607
2339 | 432-2 | 130003800 | Мегаомметры | М3, М 3-1, М4 |  | 23935-02 | 1485
2340 | 432-2 | 130000101 | Микроамперметры | М42004, М42005, М42006, М42007, М42008, М42009 |  | 3726-73 | 2101
2341 | 432-2 | 130000903 | Приборы комбинированные | Ц4311 |  | 2717-71 | 3971
2342 | 432-2 | 340984210 | Измерители параметров | УЗО ПЗО |  | 76095-19 | 3531
2343 | 432-2 | 130009420 | Измерители цифровые | 4105А, 4120А, 4116А, 4118А, 5406А | 4118A | 28001-10 | 3696
2344 | 432-2 | 130000401 | Амперметры и вольтметры щитовые | М325 |  | 1720-63 | 267 | 469
2345 | 432-2 | 130013710 | Блоки извлечения корня | БИК-1 |  | 9263-97 | 2893
2346 | 432-2 | 150000804 | Частотомеры | Э8004 |  | 20460-10 | 254
2347 | 432-2 | 130000401 | Амперметры щитовые | М340 |  | 915-54 | 267 | 469
2348 | 432-2 | 130014102 | Стенды высоковольтные стационарные | СВС |  | 72368-18 | 16115 | 19074
2349 | 432-2 | 342264100 | Измерители сопротивления заземления | MI 3123 |  | 41247-09 | 4488
2350 | 432-2 | 130014102 | Аппараты испытания диэлектриков | АИСТ СНЧ 60 |  | 53969-13 | 16115 | 19074
2351 | 432-2 | 130013710 | Блоки питания и преобразования сигналов | МИДА-БПП-102-Ex |  | 15530-01 | 2893
2352 | 432-2 | 130001000 | Ампервольтомметры | Ц315 |  | 1101-57 | 1243
2353 | 432-2 | 130009418 | Измерители сопротивления изоляции | АКИП-8603, АКИП-8604 |  | 75635-19 | 5984
2354 | 432-2 | 130009014 | Приборы для измерения показателей качества электрической энергии | Прорыв-КЭ |  | 26056-11 | 15246
2355 | 432-2 | 130009421 | Приборы электроизмерительные многофункциональные цифровые | ЕР180, ЕР180М |  | 21399-08 | 4895
2356 | 432-2 | 130000401 | Вольтметры | М358М |  | 1166-58 | 267 | 469
2357 | 432-2 | 130013700 | Измерители коэффициента трансформации | TR |  | 72380-18 | 7865
2358 | 432-2 | 130013907 | Установки измерительные параметров реле | УИПР-У1 |  | 43672-10 | 7788
2359 | 432-2 | 130013502 | Установки для поверки вольтметров (эталон) | В1-27 |  | 10593-86 | 19184
2360 | 432-2 | 130000401 | Вольтметры и амперметры щитовые | М1500 и М1600 |  | 2226-66 | 267 | 469
2361 | 432-2 | 130004200 | Микроомметры переносные | Ф 415 |  | 3399-72 | 1276
2362 | 432-2 | 130013403 | Измерители многофункциональные | Power Sentinel™ модель 1133А |  | 36636-07 | 11132
2363 | 432-2 | 130014101 | Установки измерительные высоковольтные | HVA |  | 51892-12 | 14806 | 17578
2364 | 432-2 | 130013702 | Преобразователи измерительные | МИР ПН-23, МИР ПТ-24, МИР ПМ-26 |  | 38015-08 | 2112
2365 | 432-2 | 130004901 | Клещи электроизмерительные | APPA A0, APPA A1, APPA A3AR, APPA A5AR, APPA A17, APPA A17R, APPA A18plus, APPA 133F, APPA 136F, APPA 137F, APPA 138F, APPA sFlex 10D, APPA sFlex 18D, APPA sFlex 10T, APPA sFlex 18T | АРРА А17 | 59659-15 | 2607
2366 | 432-2 | 130013406 | Калибраторы электрических сигналов малогабаритные | MIC 10 |  | 14043-94 | 8041
2367 | 432-2 | 130009418 | Измерители параметров электроустановок | MI 3152, MI 3152H |  | 62254-15 | 5984
2368 | 432-2 | 130000401 | Амперметры и вольтметры | Э365 |  | 6736-01 | 267 | 469
2369 | 432-2 | 130009419 | Измерители сопротивления изоляции | U1451A, U1452A, U1452AT, U1453A, U1461A |  | 60943-15 | 5170
2370 | 432-2 | 130000101 | Вольтамперметры многопредельные переносные | М1108 |  | 1523-61 | 2101
2371 | 432-2 | 130000601 | Вольтметры | Д567 |  | 2012-64 | 3036
2372 | 432-2 | 130001009 | Приборы электроизмерительные многофункциональные | 43104 |  | 11174-00 | 1507
2373 | 432-2 | 130000600 | Амперметры и вольтметры цифровые щитовые | 3020 |  | 32358-11 | 2024
2374 | 432-2 | 130000401 | Амперметры и вольтметры | Э8025 |  | 4190-74 | 267 | 469
2375 | 432-2 | 130013902 | Комплексы измерительные для определения импульсного сопротивления контуров заземления | ИК-1 |  | 18765-04 | 10186
2376 | 432-2 | 130013700 | Мультиметры электронные | ECRAS |  | 54249-13 | 7865
2377 | 432-2 | 130000601 | Миллиамперметры, амперметры, вольтметры | Э513/5 (миллиамперметры), Э514/4 и Э514/5(амперметры), Э515/4 (вольтметры) |  | 3998-73 | 3036
2378 | 432-2 | 130004901 | Клещи токоизмерительные | BENNING CC, BENNING CFlex, BENNING CM |  | 76764-19 | 2607
2379 | 432-2 | 130004900 | Клещи электроизмерительные | Ц 91 |  | 1934-64 | 1276
2380 | 432-2 | 130009420 | Измерители полного сопротивления контура и линии | MI 2122 |  | 32409-06 | 3696
2381 | 432-2 | 130000101 | Амперметры многопредельные | М-104, М-104/1 |  | 972-55 | 2101
2382 | 432-2 | 130013402 | Калибраторы электрических сигналов | CA11E, CA12E |  | 32822-06 | 8327
2383 | 432-2 | 130000103 | Вольтамперметры, милливольтметры | М2017, М2016 |  | 4577-74 | 3036
2384 | 432-2 | 130013907 | Установки высоковольтные испытательные пробойные | ПрофКиП УПУ-1, УПУ-5, УПУ-6, УПУ-10, УПУ-15, УПУ-21, УПУ-22, УПУ-24, УПУ-200, УПУ-300, УПУ-500 |  | 78504-20 | 7788
2385 | 432-2 | 130001000 | Ампервольтметры | М-231 |  | 1435-61 | 1243
2386 | 432-2 | 130000401 | Миллиамперметры, амперметры, вольтметры щитовые | М377 |  | 3038-72 | 267 | 469
2387 | 432-2 | 130000103 | Милливольтмиллиамперметры | М1109 |  | 1524-61 | 3036
2388 | 432-2 | 130009419 | Мегаомметры | М6-5, М6-6 |  | 48316-11 | 5170
2389 | 432-2 | 130000101 | Приборы переносные постоянного тока | М1200, М1201, М1202 |  | 2495-69 | 2101
2390 | 432-2 | 130013902 | Измерители параметров силовых трансформаторов | К540-3 |  | 55598-13 | 10186
2391 | 432-2 | 342264100 | Измерители сопротивления заземления и удельного сопротивления грунта | C.A 6471 |  | 49074-12 | 4488
2392 | 432-2 | 130001802 | Клещи электроизмерительные | APPA 133, APPA 135, APPA 136, APPA 137, APPA 138 |  | 49302-12 | 4796
2393 | 432-2 | 130001009 | Приборы многофункциональные электроизмерительные | 43101 |  | 9047-83 | 1507
2394 | 432-2 | 150000804 | Частотомеры | В-89 |  | 9159-83 | 254
2395 | 432-2 | 130004901 | Клещи электроизмерительные | APPA A7 |  | 20082-00 | 2607
2396 | 432-2 | 130000401 | Микроамперметры, миллиамперметры | М265М |  | 3310-72 | 267 | 469
2397 | 432-2 | 130003800 | Мегаомметры | Е6-16 |  | 4415-03 | 1485
2398 | 432-2 | 130013907 | Системы измерительные для проверки электрооборудования подстанций | T-1000, T-2000, T-3000 | T-1000 | 31770-06 | 7788
2399 | 432-2 | 130009010 | Приборы для измерения электрических характеристик установок защиты подземных металлических сооружений от электрохимической коррозии | ПКИ-02, ПКИ-02М |  | 20178-08 | 5984
2400 | 432-2 | 130004901 | Клещи электроизмерительные | APPA A0, APPA A1, APPA A3AR, APPA A5AR, APPA A17, APPA A17R, APPA A18plus, APPA 133F, APPA 136F, APPA 137F, APPA 138F, APPA sFlex 10D, APPA sFlex 18D, APPA sFlex 10T, APPA sFlex 18T | АРРА А1 | 59659-15 | 2607
2401 | 432-2 | 130013700 | Измерители параметров трансформаторов | КОЭФФИЦИЕНТ 1-3 | КОЭФФИЦИЕНТ 1.1, КОЭФФИЦИЕНТ 1.3, КОЭФФИЦИЕНТ 3.1, КОЭФФИЦИЕНТ 3.3 | 58906-14 | 7865
2402 | 432-2 | 130004900 | Клещи электроизмерительные | Ц-4505 |  | 9840-85 | 1276
2403 | 432-2 | 130013702 | Датчики напряжения | CV3 |  | 57088-14 | 2112
2404 | 432-2 | 130009419 | Измерители сопротивления изоляции | 4103 IN, 4104 IN |  | 21593-01 | 5170
2405 | 432-2 | 130009014 | Измерители параметров электроэнергии | Fluke 43B |  | 60732-15 | 15246
2406 | 432-2 | 130014102 | Комплексы программно-технические для испытаний электрических машин | H2/CPS, H12/CPS, H15/CPS, H22/CPS |  | 38006-08 | 16115 | 19074
2407 | 432-2 | 130001802 | Клещи токоизмерительные многофункциональные | DT | DT-3353 | 55679-13 | 4796
2408 | 432-2 | 130009418 | Измерители параметров электробезопасности электроустановок | MPI-502, MPI-505, MPI-508, MPI-520, MPI-525 | MPI-502 | 44170-10 | 5984
2409 | 432-2 | 342264100 | Измерители сопротивления заземления | MI 2124 | MI 2124 | 32684-06 | 4488
2410 | 432-2 | 130000907 | Вольтамперфазометры | ВФМ-2 |  | 46864-11 | 3333
2411 | 432-2 | 130000401 | Амперметры | ЭА 0702 |  | 16787-97 | 267 | 469
2412 | 432-2 | 130004901 | Клещи токоизмерительные | Fluke 323, Fluke 324, Fluke 325 |  | 53163-13 | 2607
2413 | 432-2 | 130000401 | Микроамперметры, милливольтметры поставляемые на экспорт | М42304 |  | 9939-85 | 267 | 469
2414 | 432-2 | 130014000 | Установки высоковольтные измерительные (испытательные) | УПУ-22 |  | 70910-18 | 5654 | 6666
2415 | 432-2 | 130013500 | Приборы для поверки вольтметров переменного тока (только в комплекте с блоками усиления напряжения) | В1-9 (приборы) Я1В-20, Я1В-22 (блоки) |  | 5596-76 | 11946
2416 | 432-2 | 130000101 | Милливольтметры | М-105, М-105/1 |  | 973-55 | 2101
2417 | 432-2 | 130013402 | Мультиметры-калибраторы | АКИП-2202 |  | 75117-19 | 8327
2418 | 432-2 | 130001009 | Ампервольтомметры | ЭК2346-1 |  | 64141-16 | 1507
2419 | 432-2 | 340872100 | Установки для проверки параметров электрической безопасности | GPT-705A, GPT-715A |  | 27825-04 | 6754
2420 | 432-2 | 130013710 | Блоки питания и преобразования сигналов | БППС 4090 |  | 32453-06 | 2893
2421 | 432-2 | 130009014 | Анализаторы количества и показателей качества электрической энергии | CVM |  | 17911-14 | 15246
2422 | 432-2 | 130013710 | Блоки питания и сигнализации | БПС-21М |  | 47232-11 | 2893
2423 | 432-2 | 130013710 | Блоки извлечения корня | БИК-1 |  | 9263-83 | 2893
2424 | 432-2 | 130000700 | Вольтметры переменного тока | ЦВ8500 |  | 37458-08 | 2420
2425 | 432-2 | 130001802 | Клещи токоизмерительные ручные | Fluke 368, Fluke 369, Fluke 368 FC, Fluke 369 FC |  | 66552-17 | 4796
2426 | 432-2 | 130000401 | Амперметры и вольтметры | Э8030 |  | 8181-81 | 267 | 469
2427 | 432-2 | 130000702 | Амперметры переносные | Д566 |  | 1566-61 | 6050
2428 | 432-2 | 130003800 | Мегаомметры | ЭС0202/1-Г, ЭС0202/2-Г |  | 14883-19 | 1485
2429 | 432-2 | 130001800 | Ваттметры многофункциональные цифровые | СМ3010 |  | 59844-15 | 2750
2430 | 432-2 | 130001800 | Ваттметры цифровые | ЦЛ8516 |  | 37460-08 | 2750
2431 | 432-2 | 130009419 | Системы контроля сопротивления изоляции | Vigilohm IM10, IM20, IM10H, IM20H, IM400, XML308, XML316, XL308, XL316, XM300C |  | 66634-17 | 5170
2432 | 432-2 | 130004901 | Клещи токоизмерительные многофункциональные | DT | DT-3343Т | 55679-13 | 2607
2433 | 432-2 | 130009014 | Анализаторы качества элек | "MI 2883, MI 2885" |  | 65573-16 | 15246
2434 | 432-2 | 130009418 | Тестеры электрические многофункциональные | AVO410, MFT1501/2, MFT1502/2, MFT1552, MFT1553, MFT1815, MFT1825, MFT1835 |  | 52737-13 | 5984
2435 | 432-2 | 130000101 | Вольтметры переносные | М252 |  | 1218-58 | 2101
2436 | 432-2 | 130000401 | Вольтметры щитовые | ПМ-70 |  | 246-49 | 267 | 469
2437 | 432-2 | 130000601 | Вольтметры | Д5102, Д5103 |  | 10217-85 | 3036
2438 | 432-2 | 130000401 | Амперметры щитовые | М309 |  | 1257-59 | 267 | 469
2439 | 432-2 | 340984210 | Измерители параметров устройств защитного отключения и заземления | MRP-110, MRP-1, MRP-200 |  | 21273-01 | 3531
2440 | 432-2 | 130000601 | Амперметры и миллиамперметры | Д5054 |  | 5921-77 | 3036
2441 | 432-2 | 130004901 | Клещи электроизмерительные | APPA A5, APPA 30, APPA 30R, APPA 30T, APPA 39MR, APPA A2, APPA A3, APPA A3D, APPA A3DR, APPA A6N |  | 51215-12 | 2607
2442 | 432-2 | 130009418 | Тестеры аккумуляторных батарей | MIDTRONICS серий Celltron и ConBat |  | 56065-13 | 5984
2443 | 432-2 | 130009419 | Измерители параметров электроизоляции | MIC-5005, MIC-5010, MIC-5050, MIC-10k1 |  | 58907-14 | 5170
2444 | 432-2 | 130004901 | Клещи электроизмерительные | CMP-200, CMP-400, CMP-401, CMP-1006, CMP-2000 |  | 53794-13 | 2607
2445 | 432-2 | 130009418 | Мегаомметры | "KEW серии 3000" | KEW 3127 | 81435-21 | 5984
2446 | 432-2 | 130013700 | Приборы электроизмерительные универсальные | DIRIS | DIRIS A-30 | 74325-19 | 7865
2447 | 432-2 | 130001802 | Клещи токовые многофункциональные | АТА-2515, АТА-2504 АТК-1001, АТК-2001, АТК-2011, АТК-2012, АТК-2021, АТК-2040, АТК-2047, АТК-2104, АТК-2112, АТК-2114, АТК-2116, АТК-2120, АТК-2200, АТК-2201, АТК-2209, АТК-2219, АТК-2250, АТК-2301, АТК 4001 | АТК-2201 | 43841-10 | 4796
2448 | 432-2 | 130013702 | Преобразователи измерительные частоты переменного тока | Е 858ЭС |  | 24219-19 | 2112
2449 | 432-2 | 130000101 | Вольтамперметры | М2053 |  | 2557-70 | 2101
2450 | 432-2 | 130009418 | Измерители параметров электроустановок | "MI 3102H CL, MI 3125, MI 3125B" |  | 46785-11 | 5984
2451 | 432-2 | 130014102 | Установки контроля электрического монтажа | ЛИАНА |  | 72569-18 | 16115 | 19074
2452 | 432-2 | 130004901 | Преобразователи силы переменного тока измерительные | ДТТ | ДТТ-07Н | 49800-12 | 2607
2453 | 432-2 | 130004901 | Клещи токовые многофункциональные | АТА-2515, АТА-2504 АТК-1001, АТК-2001, АТК-2011, АТК-2012, АТК-2021, АТК-2040, АТК-2047, АТК-2104, АТК-2112, АТК-2114, АТК-2116, АТК-2120, АТК-2200, АТК-2201, АТК-2209, АТК-2219, АТК-2250, АТК-2301, АТК 4001 | АТК 4001 | 43841-10 | 2607
2454 | 432-2 | 130013702 | Преобразователи измерительные | Е842/1М, Е855/3М, Е855/5М, Е854/3М |  | 15593-96 | 2112
2455 | 432-2 | 130004900 | Клещи электроизмерительные аналоговые | К4575А, К4577А |  | 20474-00 | 1276
2456 | 432-2 | 130000401 | Амперметры щитовые | Э421, Э421М |  | 571-63 | 267 | 469
2457 | 432-2 | 130001009 | Приборы электроизмерительные многофункциональные | Ц4352-М1 |  | 5912-00 | 1507
2458 | 432-2 | 130013500 | Калибраторы-измерители унифицированных сигналов эталонные | ИКСУ-2000 |  | 20580-00 | 11946
2459 | 432-2 | 130009415 | Измерители сопротивления заземления и петли фаза-ноль | C.A 6454, C.A6456, C.A 6460, C.A6462 и C.A 6470 |  | 28572-07 | 2981
2460 | 432-2 | 130000101 | Амперметры переносные | МА-11 |  | 911-54 | 2101
2461 | 432-2 | 130004901 | Клещи токоизмерительные многофункциональные | DT | DT-333Т | 55679-13 | 2607
2462 | 432-2 | 130001802 | Клещи измерительные электронные | Testo 770 |  | 65374-16 | 4796
2463 | 432-2 | 130000401 | Микроамперметры, миллиамперметры и вольтметры щитовые | Ц42300, Ц42302, Ц42702, Ц42703, Ц42704 |  | 37284-08 | 267 | 469
2464 | 432-2 | 130000401 | Амперметры, вольтметры | Э309 |  | 1259-71 | 267 | 469
2465 | 432-2 | 130009014 | Анализаторы качества электрической энергии | ANALYST |  | 26678-04 | 15246
2466 | 432-2 | 130000401 | Микроамперметры | М42102 |  | 5682-76 | 267 | 469
2467 | 432-2 | 130009014 | Анализаторы параметров качества электрической энергии | PQM-701 |  | 47699-11 | 15246
2468 | 432-2 | 130014101 | Генераторы инфранизкочастотные высоковольтные | VLF-34E |  | 49799-12 | 14806 | 17578
2469 | 432-2 | 130003800 | Мегаомметры | М4100/1-5 |  | 3424-73 | 1485
2470 | 432-2 | 130014101 | Установки контрольно-измерительные высоковольтные | HVA мод. 30, 60 | HVA 30 | 45999-10 | 14806 | 17578
2471 | 432-2 | 130009419 | Мегаомметры | HIOKI IR4056-20, HIOKI IR4057-20 |  | 55170-13 | 5170
2472 | 432-2 | 130009419 | Измерители сопротивления изоляции | 1800IN, 1801IN, 1832IN, 1851IN, 2732IN, 2751IN, 2801IN, 2803IN, 2804IN, 4153IN, 6200IN, 6201IN, 6210IN, 6211IN, 6212IN |  | 21507-07 | 5170
2473 | 432-2 | 130003800 | Мегаомметры | ЭС0202/1-Г, ЭС0202/2-Г (старое обозначение ЭСО202/1,2, ЭСО202/1,2-Г) |  | 14883-95 | 1485
2474 | 432-2 | 130000401 | Вольтметры переменного тока | EC, EZC, EM, 2EC, CEC |  | 26711-04 | 267 | 469
2475 | 432-2 | 130000102 | Милливольтметры переносные | ЛМ |  | 399-49 | 1584
2476 | 432-2 | 130003800 | Измерители полного сопротивления | М4124 |  | 4073-74 | 1485
2477 | 432-2 | 130004901 | Клещи электроизмерительные | APPA A0, APPA A1, APPA A3AR, APPA A5AR, APPA A17, APPA A17R, APPA A18plus, APPA 133F, APPA 136F, APPA 137F, APPA 138F, APPA sFlex 10D, APPA sFlex 18D, APPA sFlex 10T, APPA sFlex 18T | АРРА sFlex 10D | 59659-15 | 2607
2478 | 432-2 | 130000401 | Амперметры и миллиамперметры постоянного тока | BC, ZC, BM, CBC |  | 26708-04 | 267 | 469
2479 | 432-2 | 130000600 | Измерители | Е160 |  | 42842-09 | 2024
2480 | 432-2 | 130001802 | Клещи токовые многофункциональные | АТА-2515, АТА-2504 АТК-1001, АТК-2001, АТК-2011, АТК-2012, АТК-2021, АТК-2040, АТК-2047, АТК-2104, АТК-2112, АТК-2114, АТК-2116, АТК-2120, АТК-2200, АТК-2201, АТК-2209, АТК-2219, АТК-2250, АТК-2301, АТК 4001 | АТК-2012 | 43841-10 | 4796
2481 | 432-2 | 130009418 | Измерители цифровые | 4105А, 4120А, 4116А, 4118А, 5406А | 6016 | 28001-10 | 5984
2482 | 432-2 | 130013700 | Устройства универсальные | "SENTRON PAC4200" |  | 46955-11 | 7865
2483 | 432-2 | 130014102 | Аппараты высоковольтные испытательные | АВИЦ |  | 66233-16 | 16115 | 19074
2484 | 432-2 | 130000401 | Вольтметры | М730 |  | 850-53 | 267 | 469
2485 | 432-2 | 150000805 | Частотомеры цифровые щитовые | СС3021 |  | 42943-15 | 1199
2486 | 432-2 | 130009013 | Калибраторы тока для поверки клещей токоизмерительных | 10302 |  | 30118-05 | 9064
2487 | 432-2 | 130001802 | Клещи токоизмерительные многофункциональные | DT | DT-3348 | 55679-13 | 4796
2488 | 432-2 | 130001009 | Приборы комбинированные | Ц4326 |  | 3397-72 | 1507
2489 | 432-2 | 130000601 | Вольтметры | С502 | С502 | 4551-74 | 3036
2490 | 432-2 | 130009417 | Измерители параметров электробезопасности мощных электроустановок | MZC-310S |  | 32498-06 | 4895
2491 | 432-2 | 130001802 | Клещи токовые | ACM | ACM-2348 | 50590-12 | 4796
2492 | 432-2 | 150000804 | Частотомеры щитовые | Э8004 |  | 797-70 | 254
2493 | 432-2 | 130013702 | Преобразователи измерительные | MINI |  | 78533-20 | 2112
2494 | 432-2 | 130009415 | Измерители электрического сопротивления | ИСЗ-2016 |  | 30407-05 | 2981
2495 | 432-2 | 130001110 | Регистраторы показателей качества электрической энергии | Парма РК1.01 |  | 29566-05 | 4796
2496 | 432-2 | 130000401 | Амперметры и вольтметры | Ц33 |  | 6376-77 | 267 | 469
2497 | 432-2 | 130013710 | Блоки преобразования сигнала | БПС-24 |  | 10298-85 | 2893
2498 | 432-2 | 130013700 | Преобразователи напряжения измерительные | L-CARD | E20-10-D-1-I | 70108-17 | 7865
2499 | 432-2 | 130014102 | Аппараты испытания диэлектриков | СКАТ-70М, СКАТ-70МА |  | 82533-21 | 16115 | 19074
2500 | 432-2 | 130013408 | Калибраторы токовой петли | РЗУ-420 |  | 49877-12 | 6787
2501 | 432-2 | 130009418 | Измерители многофункциональные | 6010А, 6011А, KEW 6016, 6020, 6030 | 6016 | 28190-10 | 5984
2502 | 432-2 | 130000601 | Приборы электроизмерительные цифровые | Omix | Omix P99-M(AVF)-1-0,5 | 64439-16 | 3036
2503 | 432-2 | 130000102 | Вольтметры | М45М |  | 530-50 | 1584
2504 | 432-2 | 150000805 | Частотомеры | Ф246М1 |  | 6627-89 | 1199
2505 | 432-2 | 130001009 | Приборы комбинированные | Ц4317 |  | 2718-71 | 1507
2506 | 432-2 | 130009024 | Устройства измерительные | MiCOM C264 |  | 32903-06 | 4950
2507 | 432-2 | 130200001 | Нагрузки электронные | АКИП-1370, АКИП-1370/1, АКИП-1370/2, АКИП-1370, АКИП-1371, АКИП-1372, АКИП-1372/1 | АКИП-1371 | 64174-16 | 8074
2508 | 432-2 | 130009011 | Измерители напряженности поля промышленной частоты | П3-50 |  | 17638-98 | 10780
2509 | 432-2 | 130009011 | Измерители напряженности поля промышленной частоты | П3-50 |  | 17638-19 | 10780
2510 | 432-2 | 130013904 | Установки поверочные универсальные | УППУ-МЭ 3.1 |  | 29123-05 |  | 15433
2511 | 432-2 | 130014073 | Установки переносные однофазные для поверки счетчиков электрической энергии | НЕВА-Тест 3101 |  | 88695-23 | 17105
2512 | 432-2 | 130013902 | Установки поверочные | ЦУ 849 |  | 42509-09 | 10186
2513 | 432-2 | 130200001 | Устройства разрядно-диагностические аккумуляторных батарей | CONBAT | CONBAT-BSL-4-12/20 | 68929-17 | 8074
2514 | 432-2 | 130200001 | Нагрузки электронные | АКИП-1370, АКИП-1370/1, АКИП-1370/2, АКИП-1370, АКИП-1371, АКИП-1372, АКИП-1372/1 | АКИП-1370/2 | 64174-16 | 8074
2515 | 432-2 | 130001131 | Система автоматизированная информационно-измерительная коммерческого учета электрической энергии и мощности (до 90 ИИК включительно) | АИИС КУЭ |  |  |  | 76500
2516 | 432-2 | 130200001 | Нагрузки электронные | АКИП-1317, АКИП-1318, АКИП-1319, АКИП-1320, АКИП-1321, АКИП-1322 |  | 40236-08 | 8074
2517 | 432-2 | 130011400 | Установки измерительные | У358 |  | 8866-82 |  | 9790
2518 | 432-2 | 130200001 | Нагрузки электронные | PEL-72000, PEL-73000 | PEL-73041 | 58331-14 | 8074
2519 | 432-2 | 070010471 | Нагрузки электронные | АКИП-1375 |  | 76954-19 | 8074
2520 | 432-2 | 130009200 | Фазометры щитовые | Д342 |  | 353-62 | 2101
2521 | 432-2 | 130013904 | Установки поверочные универсальные | УППУ-МЭ |  | 57346-14 |  | 15433
2522 | 432-2 | 130001802 | Комплекты измерительные | К506 |  | 3902-73 | 4796
2523 | 432-2 | 130001802 | Преобразователи измерительные активной и реактивной мощности | Е849ЭС |  | 24914-20 | 4796
2524 | 432-2 | 130009009 | Измерители напряженности электростатического поля | ИЭСП-01 |  | 17663-98 | 4741
2525 | 432-2 | 130013503 | Системы автоматизированные измерительные | ТЕСТ-9110-XXX-NNN-KKKKK-VVVV |  | 75380-19 |  | 24200
2526 | 432-2 | 130013700 | Устройства измерения, защиты и управления | SEPAM 1000+ серий 20, 40, 80 |  | 32965-06 | 7865
2527 | 432-2 | 130009009 | Измеpители напpяженности электpостатического поля | ИЭСП-7 |  | 17405-98 | 4741
2528 | 432-2 | 130013904 | Установки для поверки счетчиков электрической энергии автоматизированные | УАПС-1 | УАПС-1/Р | 23832-05 | 15433
2529 | 432-2 | 130009007 | Измерители напряженности электростатического поля | СТ-01 |  | 17400-98 | 5280
2530 | 432-2 | 130200001 | Устройства разрядно-диагностические аккумуляторных батарей | CONBAT | CONBAT-BSL-48/20 | 68929-17 | 8074
2531 | 432-2 | 130013907 | Установки измерительные параметров реле | УИПР-У1 |  | 89629-23 |  | 7788
2532 | 432-2 | 130200001 | Нагрузки электронные программируемые | PEL-300 |  | 20480-07 | 8074
2533 | 432-2 | 130013700 | Измерители мощности | PM5000 | PM5100, PM5110, PM5111 | 62245-15 | 7865
2534 | 432-2 | 130002816 | Приборы энергетика многофункциональные трехфазные | НЕВА-Тест 7304 |  | 60870-15 | 5830
2535 | 432-2 | 130200001 | Нагрузки электронные | АКИП-1370, АКИП-1370/1, АКИП-1370/2, АКИП-1370, АКИП-1371, АКИП-1372, АКИП-1372/1 | АКИП-1372 | 64174-16 | 8074
2536 | 432-2 | 130200001 | Нагрузки электронные | АКИП-1370, АКИП-1370/1, АКИП-1370/2, АКИП-1370, АКИП-1371, АКИП-1372, АКИП-1372/1 | АКИП-1372/1 | 64174-16 | 8074
2537 | 432-2 | 130001128 | Система автоматизированная информационно-измерительная коммерческого учета электрической энергии и мощности (до 16 ИИК включительно) | АИИС КУЭ |  |  |  | 25500
2538 | 432-2 | 130013700 | Преобразователи измерительные многофункциональные | АЕТ400 | АЕТ411-11СЕ | 44146-15 | 7865
2539 | 432-2 | 130001129 | Система автоматизированная информационно-измерительная коммерческого учета электрической энергии и мощности (до 24 ИИК включительно) | АИИС КУЭ |  |  |  | 38200
2540 | 432-2 | 130001802 | Ваттварметры | Д5031 |  | 3929-73 | 4796
2541 | 432-2 | 130001802 | Ваттварметры | Д5068, Д5069, Д5070, Д5071 | Д5070 | 10192-85 | 4796
2542 | 432-2 | 130009200 | Фазометры | Д362 |  | 3966-73 | 2101
2543 | 432-2 | 130200001 | Нагрузки электронные программируемые ATH-8030, ATH-8036, ATH-8060, ATH-8065, ATH-8125, ATH-8185, ATH-8245, ATH-8245, ATH-8365 | ATH-8030, ATH-8036, ATH-8060, ATH-8065, ATH-8125, ATH-8185, ATH-8245, ATH-8245, ATH-8365 |  | 50595-12 | 8074
2544 | 432-2 | 130009007 | Измерители напряженности электростатического поля | ЭСПИ-301 |  | 17401-98 | 5280
2545 | 432-2 | 130200001 | Нагрузки электронные | АКИП-1370, АКИП-1370/1, АКИП-1370/2, АКИП-1370, АКИП-1371, АКИП-1372, АКИП-1372/1 | АКИП-1370 | 64174-16 | 8074
2546 | 432-2 | 130200001 | Нагрузки электронные | серий АКИП-1380, АКИП-1381, АКИП-1383, АКИП-1384, АКИП-1386 | АКИП-1380/1 | 73142-18 | 8074
2547 | 432-2 | 070010611 | Приборы энергетика многофункциональные | ПЭМ-А |  | 39511-08 | 6050
2548 | 432-2 | 130200001 | Нагрузки электронные | PEL-72000, PEL-73000 | PEL-72040 | 76426-19 | 8074
2549 | 432-2 | 130001802 | Ваттметры и варметры цифровые щитовые | СР3020 |  | 23893-02 | 4796
2550 | 432-2 | 130200001 | Нагрузки электронные | АКИП-1301, АКИП-1301А, АКИП-1302, АКИП-1302А, АКИП-1303, АКИП-1303А, АКИП-1304, АКИП-1304А, АКИП-1305, АКИП-1305А |  | 38205-08 | 8074
2551 | 432-2 | 130200001 | Нагрузки электронные | АКИП-1370, АКИП-1370/1, АКИП-1370/2, АКИП-1370, АКИП-1371, АКИП-1372, АКИП-1372/1 | АКИП-1370/1 | 64174-16 | 8074
2552 | 432-2 | 130013409 | Системы автоматизированные контроля монтажа кабельных изделий | АСК-МКИ |  | 24109-02 | 27500
2553 | 432-2 | 130009011 | Измерители напряженности поля промышленной частоты | П3-50 |  | 17638-08 | 10780
2554 | 432-2 | 130200001 | Нагрузки электронные | АКИП-1301, АКИП-1301А, АКИП-1301Т, АКИП-1302, АКИП-1302А, АКИП-1302Т, АКИП-1303, АКИП-1303А, АКИП-1303Т, АКИП-1304, АКИП-1304А, АКИП-1304Т, АКИП-1305, АКИП-1305А, АКИП-1305Т | АКИП-1303 | 72839-18 | 8074
2555 | 432-2 | 130001803 | Ваттметры | Д341, Д341/1, Д341/2, Д341М, Д343, Д344 |  | 882-54 | 2750
2556 | 432-2 | 130002816 | Приборы энергетика многофункциональные портативные | ЭНЕРГОМЕРА СЕ602 | ЭНЕРГОМЕРА СЕ602-100К-7,5Н | 29773-10 | 5830
2557 | 432-2 | 130001132 | Система автоматизированная информационно-измерительная коммерческого учета электрической энергии и мощности (до 200 ИИК включительно) | АИИС КУЭ |  |  |  | 119000
2558 | 432-2 | 130200001 | Нагрузки электронные | PEL-72000, PEL-73000 | PEL-72030 | 58331-14 | 8074
2559 | 432-2 | 130013409 | Комплексы информационно-измерительные | Ригсенс |  | 42871-09 |  | 27500
2560 | 432-2 | 130200001 | Нагрузки электронные | АКИП-1306, АКИП-1306А, АКИП-1307, АКИП-1311, АКИП-1312, АКИП-1313, АКИП-1313А, АКИП-1314, АКИП-1315 | АКИП-1311 | 40237-19 | 8074
2561 | 432-2 | 130001126 | Система автоматизированная информационно-измерительная коммерческого учета электрической энергии и мощности (до 8 ИИК включительно) | АИИС КУЭ |  |  |  | 14960
2562 | 432-2 | 130001127 | Система автоматизированная информационно-измерительная коммерческого учета электрической энергии и мощности (до 12 ИИК включительно) | АИИС КУЭ |  |  |  | 21450
2563 | 432-2 | 130200001 | Нагрузки электронные | серий АКИП-1380, АКИП-1381, АКИП-1383, АКИП-1384, АКИП-1386 | АКИП-1380 | 73142-18 | 8074
2564 | 432-2 | 130009009 | Измерители напряженности электростатического поля | ИЭСП-01 |  | 17663-04 | 4741
2565 | 432-2 | 130009014 | Приборы для измерений показателей качества и учета электрической энергии | PM130 Plus и PM135 | PM135EH | 58210-14 | 15246
2566 | 432-2 | 160102300 | Мультиметры цифровые | АКИП-2208 | АКИП-2208/4 | 90487-23 | 4312
2567 | 432-2 | 130001110 | Измерители качества электрической энергии портативные | ИКЭП | ИКЭП-01, ИКЭП-02 | 87567-22 | 4796
2568 | 432-2 | 130013700 | Преобразователи измерительные многофункциональные | ЭНИП-2 |  | 56174-14 | 7865
2569 | 432-2 | 130006504 | Магазины сопротивления программируемые | Transmille 2090 |  | 33627-06 | 6831
2570 | 432-2 | 130013907 | Установки для проверки параметров электрической безопасности | GPT-715000 |  | 84529-22 | 7788
2571 | 432-2 | 130013401 | Генераторы-анализаторы цифровых сигналов с параметрическим измерителем модульные | NI PXIe-6570 |  | 71361-18 | 28000
2572 | 432-2 | 130013702 | Преобразователи измерительные переменного тока и напряжения переменного тока | Е9527ЭС |  | 29090-16 | 2112
2573 | 432-2 | 130013407 | Модули преобразователей напряжения аналого- цифровые (за 1 измерительный канал) | SIRIUS |  | 70732-18 | 1460
2574 | 432-2 | 130013407 | Модули преобразователей напряжения аналого- цифровые (за 1 канал) | SIRIUS |  | 61385-15 | 1460
2575 | 432-2 | 130013407 | Преобразователи напряжения измерительные аналого-цифровые многоканальные (за 1 измерительный канал) | DEWE-43A |  | 53337-13 | 1460
2576 | 432-2 | 130013407 | Модули преобразователей напряжения аналого- цифровые (за 1 измерительный канал) | KRYPTON |  | 67232-17 | 1460
2577 | 432-2 | 160102300 | Мультиметры цифровые | U1240 | U1241B, U1242B | 79098-20 | 4312
2578 | 432-2 | 130013407 | Система испытаний электрических аппаратов измерительная (за 1 измерительный канал) | ИС ИЭА |  | 62398-15 | 1460
2579 | 432-2 | 130013401 | Калибраторы универсальные | Н4-56 |  | 77236-20 | 28000
2580 | 432-2 | 130001103 | Регистраторы электрических процессов цифровые (2 ПУ, 32 измерительных канала) | Парма РП4.06 |  | 19662-02 | 7700
2581 | 432-2 | 130013700 | Приборы измерительные | КИВ-500/110 | КИВ-500/110-3/3 | 74028-19 | 7865
2582 | 432-2 | 160102300 | Мультиметры цифровые портативные | серии 80-III мод. 83,85,87 |  | 21019-01 | 4312
2583 | 432-2 | 130013907 | Установки для проверки параметров электрической безопасности | "GPT-712000" |  | 80469-20 | 7788
2584 | 432-2 | 130009419 | Мегаомметры цифровые | MASTECH M4106, MASTECH M4220 |  | 78140-20 | 5170
2585 | 432-2 | 130009419 | Измерители сопротивления изоляции | АКИП-8607 |  | 89173-23 | 5170
2586 | 432-2 | 130013412 | Мультиметры цифровые | 34450A |  | 72880-18 | 8833
2587 | 432-2 | 130013710 | Повторители сигналов искробезопасные | ЛПА-310 | ЛПА-310-100, ЛПА-310-110, ЛПА-310-200 | 89285-23 | 2893
2588 | 432-2 | 130013407 | Модули измерительные (за 1 канал) | Q | Q.bloxx A116 (8 каналов) | 55349-13 | 1460
2589 | 432-2 | 130004901 | Клещи электроизмерительные | APPA-A8 |  | 22665-02 | 2607
2590 | 432-2 | 130004401 | Элементы нормальные ненасыщенные миниатюрные 3-го класса | Э-303 |  | 1565-61 | 1199
2591 | 432-2 | 130013410 | Мультиметры цифровые прецизионные | 5075 |  | 24900-09 | 34000
2592 | 432-2 | 130013700 | Преобразователи измерительные многофункциональные | ЭНИП-2 |  | 38585-08 | 7865
2593 | 432-2 | 130013407 | Каналы измерительные аналоговые системы контроля и диагностики электронных устройств (за 1 измерительный канал) | "Крона-520" |  | 46860-11 | 1460
2594 | 432-2 | 160102300 | Мультиметры цифровые | Fluke 106 и Fluke 107 |  | 57587-14 | 4312
2595 | 432-3 | 341073670 | Счетчики активной и реактивной электрической энергии трехфазные | СЕ 304 |  | 31424-07 | 3200
2596 | 432-3 | 341071610 | Счетчики электрической энергии однофазные электронные | СОЛО СО ВСТРОЕННЫМ ШУНТОМ |  | 25439-03 | 1595
2597 | 432-3 | 341073600 | Счетчики электрической энергии трехфазные | СЭТ4-1, СЭТ4-2 |  | 13776-93 | 1595
2598 | 432-3 | 341073600 | Счетчики электрической энергии трехфазные электронные | СЭТ3 |  | 14206-99 | 1595
2599 | 432-3 | 341071610 | Счетчики электрической энергии однофазные многотарифные | НЕВА МТ 1 |  | 61544-15 | 1595
2600 | 432-3 | 130014073 | Установки автоматические трехфазные для поверки счетчиков электрической энергии | НЕВА-Тест 3303 | НЕВА-Тест 3303П-0,1 | 47431-11 | 17000
2601 | 432-3 | 341073600 | Счетчики электрической энергии электронные трехфазные | DAB, DBB, DCB, DDB, DAL, DBL, DCL, DAM, DBM, DCM |  | 27138-06 | 1595
2602 | 432-3 | 341073600 | Счетчики электрической энергии | ЦЭ6850 |  | 20176-00 | 1595
2603 | 432-3 | 341071610 | Счетчики ватт-часов активной энергии переменного тока электронные | Меркурий 201 |  | 24411-18 | 1595
2604 | 432-3 | 341073670 | Счетчики электрической энергии трехфазные электронные | Альфа А1140 |  | 33786-07 | 3200
2605 | 432-3 | 341073600 | Счетчики электрической энергии | ЦЭ6803 |  | 12673-97 | 1595
2606 | 432-3 | 341071610 | Счетчики электрической энергии статические однофазные | Меркурий 203.2Т |  | 55299-13 | 1595
2607 | 432-3 | 341073600 | Счетчики электрической энергии трехфазные статические | Меркурий 231 |  | 29144-07 | 1595
2608 | 432-3 | 341073600 | Счетчики электрической энергии | ЦЭ6808 |  | 13884-97 | 1595
2609 | 432-3 | 341073670 | Счетчики активной и реактивной электрической энергии трехфазные | СЕ 303 |  | 33446-08 | 3200
2610 | 432-3 | 341073670 | Счетчики трехфазные статические активной и реактивной энергии переменного тока | MT |  | 16831-97 | 3200
2611 | 432-3 | 341073600 | Счетчики электрической энергии электронные трехфазные | НЕВА 3 |  | 58382-14 | 1595
2612 | 432-3 | 341073600 | Счетчики активной электрической энергии трехфазные | СЕ 300 |  | 31720-06 | 1595
2613 | 432-3 | 341073600 | Счетчики реактивной энергии | ЦЭ6801 |  | 11617-88 | 1595
2614 | 432-3 | 130002814 | Счетчики трехфазные | ЦЭ6806 |  | 14447-00 | 10670
2615 | 432-3 | 341073670 | Счетчики активной и реактивной электрической энергии трехфазные | СЕ 302 |  | 31923-06 | 3200
2616 | 432-3 | 341071610 | Счетчики электрической энергии электронные однофазные | НЕВА 10 |  | 68194-17 | 1595
2617 | 432-3 | 341073600 | Счетчики электрической энергии трехфазные статические | Меркурий 230АМ |  | 25617-18 | 1595
2618 | 432-3 | 341071610 | Счетчики электрической энергии однофазные электронные | ЦЭ 2706 |  | 16636-98 | 1595
2619 | 432-3 | 341073670 | Счетчики электрической энергии трехфазные статические | Меркурий 230 |  | 23345-07 | 3200
2620 | 432-3 | 341073600 | Счетчики электрической энергии | ЦЭ6823 |  | 16812-97 | 1595
2621 | 432-3 | 341071610 | Счетчики активной электрической энергии однофазные однотарифные | КАСКАД-101-МТ |  | 58024-14 | 1595
2622 | 432-3 | 341071610 | Счетчики электрической энергии однофазные электронные | ЦЭ2726 |  | 17226-98 | 1595
2623 | 432-3 | 341071610 | Счетчики электрической энергии однофазные многофункциональные | СЕ208 |  | 55454-13 | 1595
2624 | 432-3 | 130002814 | Счетчики | ЦЭ6806 |  | 14447-95 | 10670
2625 | 432-3 | 341073670 | Счетчики электрической энергии трехфазные электронные | СЭТ3 |  | 14206-09 | 3200
2626 | 432-3 | 341073600 | Счетчики электрической энергии | ЦЭ6804 |  | 22987-02 | 1595
2627 | 432-3 | 341073670 | Счетчики электрической энергии электронные многофункциональные | DDL, DEB, DEM, DFB, DFM, DGB, DGM, DHB, DHM |  | 43991-10 | 3200
2628 | 432-3 | 341073600 | Счетчики электрической энергии трехфазные электронные | ЦЭ2727 |  | 19249-00 | 1595
2629 | 432-3 | 341073600 | Счетчики электрической энергии трехфазные электронные | СЭТ3 |  | 14206-06 | 1595
2630 | 432-3 | 341073600 | Счетчики реактивной энергии | ЦЭ6811 |  | 13886-94 | 1595
2631 | 432-3 | 341073600 | Счетчики электрической энергии | ЦЭ6803В |  | 12673-06 | 1595
2632 | 432-3 | 130002702 | Счетчики электрической энергии постоянного тока электронные | СКВТ-Ф61 МЕ |  | 40753-09 | 3790
2633 | 432-3 | 341071610 | Счетчики электрической энергии однофазные электронные | ЕС2726 |  | 48578-11 | 1595
2634 | 432-3 | 341073600 | Счетчики электрической энергии | ЦЭ6822 |  | 16811-07 | 1595
2635 | 432-3 | 341073600 | Счетчики электрической энергии | ЦЭ 6803В |  | 12673-13 | 1595
2636 | 432-3 | 341071610 | Счетчики активной и реактивной энергии | ЦЭ6812 |  | 21190-01 | 1595
2637 | 432-3 | 341071610 | Счетчики электрической энергии однофазные электронные | ЕС2726 |  | 37721-08 | 1595
2638 | 432-3 | 341071610 | Счетчики электрической энергии статические однофазные | "Меркурий 206" |  | 46746-11 | 1595
2639 | 432-3 | 341071610 | Счетчики электрической энергии однофазные электронные | СОЛО СО ВСТРОЕННЫМ ШУНТОМ |  | 37720-08 | 1595
2640 | 432-3 | 341073600 | Счетчики электрической энергии трехфазные электронные | СЭТ-4Н |  | 40027-08 | 1595
2641 | 432-3 | 341073600 | Счетчики электрической энергии | ЦЭ6822 |  | 16811-05 | 1595
2642 | 432-3 | 341073600 | Счетчики электрической энергии трехфазные электронные | ЦЭ2727 |  | 37723-08 | 1595
2643 | 432-3 | 341073600 | Счетчики электрической энергии электронные трехфазные | OD4110 и OD4165 |  | 23112-02 | 1595
2644 | 432-3 | 341073670 | Счетчики электрической энергии трехфазные многотарифные | НЕВА МТ3 |  | 47430-11 | 3200
2645 | 432-3 | 341073600 | Счетчики активной электрической энергии трехфазные | СЕ 301 |  | 34048-08 | 1595
2646 | 432-3 | 341073600 | Счетчики активной электрической энергии трехфазные | СЕ 301M |  | 42750-09 | 1595
2647 | 432-3 | 130002702 | Счетчики электрической энергии постоянного тока электронные | СКВТ-Ф610 |  | 61798-15 | 3790
2648 | 432-3 | 341073600 | Счетчики электрической энергии трехфазные статические | Меркурий 230АМ |  | 25617-07 | 1595
2649 | 432-3 | 341071610 | Счетчики электрической энергии статические однофазные | Меркурий 206 |  | 71246-18 | 1595
2650 | 432-3 | 341073600 | Счетчики электрической энергии трехфазные электронные | ЦЭ2727У |  | 38192-08 | 1595
2651 | 432-3 | 341071610 | Счетчики электрической энергии электронные однофазные | НЕВА 1 |  | 58383-14 | 1595
2652 | 432-3 | 341073600 | Счетчики электрической энергии трехфазные электронные | ЦЭ2727У |  | 48579-11 | 1595
2653 | 432-3 | 341073600 | Счетчики электрической энергии трехфазные электронные | ЦЭ2727А |  | 43736-10 | 1595
2654 | 432-3 | 341073600 | Счетчики электрической энергии трехфазные | ЛЕ3 |  | 43747-10 | 1595
2655 | 432-3 | 130002702 | Счетчики электрической энергии постоянного тока электронные | СКВТ-Ф610 |  | 18124-05 | 3790
2656 | 432-3 | 341071610 | Счетчики электрической энергии однофазные многотарифные | НЕВА МТ 1 |  | 40300-08 | 1595
2657 | 432-3 | 341073670 | Счетчики электрической энергии трехфазные электронные | Альфа А1140 |  | 33786-20 | 3200
2658 | 432-3 | 341073600 | Счетчики активной электрической энергии трехфазные | ЦЭ6803ВШ |  | 41109-09 | 1595
2659 | 432-3 | 341073600 | Счетчики электрической энергии многотарифные | Дельта | DAN 2502 | 18196-99 | 1595
2660 | 432-3 | 341071610 | Счетчики электрической энергии однофазные электронные | ЦЭ2726 |  | 17226-05 | 1595
2661 | 432-3 | 341071610 | Счетчики электрической энергии однофазные электронные | FBB, FBU |  | 44623-10 | 1595
2662 | 432-3 | 341073600 | Счетчики электрической энергии активной (реактивной) трехфазные | ПСЧ-3(Р), ПСЧ-3 |  | 13452-92 | 1595
2663 | 432-3 | 341071610 | Счетчики электрической энергии однофазные электронные | ЦЭ2726 |  | 61797-15 | 1595
2664 | 432-3 | 341073670 | Счетчики электрической энергии трехфазные | Альфа А1700 |  | 25416-08 | 3200
2665 | 432-3 | 341073670 | Счетчики электрической энергии трехфазные | Альфа А1700 |  | 25416-03 | 3200
2666 | 432-4 | 140000403 | Миллитесламетры | Ш1-15У |  | 37751-08 | 11800
2667 | 432-4 | 140000203 | Тесламетры | ЭМ4305 |  | 12587-90 | 3800
2668 | 432-4 | 140000403 | Миллитесламетры портативные универсальные | ТП2-2У |  | 16373-08 | 11800
2669 | 432-4 | 130009012 | Приборы для измерения геометрических параметров многофункциональные | Константа К6 |  | 18106-13 | 7150
2670 | 432-4 | 140001501 | Миллитесламетры | ЭМЦ2-20 |  | 8480-81 | 11240
2671 | 432-4 | 130009012 | Измерители удельной электрической проводимости вихретоковые | ВЭ-27НЦ |  | 23377-07 | 7150
2672 | 432-4 | 140000203 | Измерители напряженности магнитного поля | ИМП-6 |  | 26812-04 | 3800
2673 | 432-4 | 140000203 | Магнитометры | МХ-10 |  | 55280-13 | 3800
2674 | 432-4 | 130009012 | Приборы | Эксперт |  | 20367-00 | 7150
2675 | 432-4 | 140000014 | Микровеберметры | Ф191 |  | 6694-78 | 4620
2676 | 432-4 | 140001501 | Измерители магнитной индукции | Ш1-8 |  | 3983-73 | 11240
2677 | 432-4 | 140000403 | Магнитометры трехкомпонентные малогабаритные | МТМ-01 |  | 35950-07 | 11800
2678 | 432-4 | 140000010 | Измерители магнитной индукции | Ш1-9 |  | 9335-83 | 13900
2679 | 432-4 | 140000403 | Миллитесламетры портативные универсальные | ТПУ |  | 28134-04 | 11800
2680 | 432-4 | 130009012 | Приборы измерения геометрических параметров многофункциональные | Константа К6 |  | 25535-03 | 7150
2681 | 432-4 | 140000201 | Микротесламетры | Г-79 |  | 7792-80 | 9020
2682 | 432-4 | 140001503 | Измерители магнитной индукции | ИМИ-М |  | 23633-02 | 9680
2683 | 432-4 | 140000403 | Миллитесламетры портативные модульные | ТПМ-250 |  | 70377-18 | 11800
2684 | 432-4 | 130009012 | Измерители удельной электрической проводимости цветных металлов и сплавов | Вихрь-АМ |  | 24773-08 | 7150
2685 | 432-4 | 130009012 | Приборы измерения геометрических параметров многофункциональные | Константа К6 |  | 44479-10 | 7150
2686 | 432-4 | 140000014 | Микровеберметры | Ф199 |  | 5372-76 | 4620
2687 | 432-4 | 140000403 | Миллитесламетры портативные универсальные | ТПУ |  | 28134-12 | 11800
2688 | 432-4 | 140000403 | Миллитесламетры портативные универсальные | ТП2-2У |  | 75471-19 | 11800
2689 | 432-4 | 140000014 | Микровеберметры | Ф192 |  | 10840-87 | 4620
2690 | 432-4 | 140001501 | Измерители магнитной индукции | РШ1-10 |  | 10921-87 | 11240
2691 | 432-4 | 140000403 | Миллитесламетры портативные универсальные | ТП2-2У |  | 16373-02 | 11800
2692 | 432-4 | 130009012 | Измерители удельной электрической проводимости вихретоковые | ВЭ-27НЦ |  | 23377-02 | 7150
2693 | 433-1 | 160101301 | Анализатор кабельных сетей | PROMAX-8+ | PROMAX-8+ | 22186-05 | 4929 | 4929
2694 | 433-1 | 162800012 | Анализатор сетевых протоколов | Prism Lite | Prism Lite | 30563-05 | 5324
2695 | 433-1 | 160500706 | Анализатор спектра | Advantest R3267 | Advantest R3267 | 25400-03 | 13797 | 13797
2696 | 433-1 | 160500706 | Анализатор спектра | Advantest R3371A | Advantest R3371A | 26591-04 | 13797 | 13797
2697 | 433-1 | 160500717 | Анализатор спектра | R&S FSL 18 | РR100 | 39090-08 | 12895 | 12895
2698 | 433-1 | 160500706 | Анализатор спектра | ADVANTEST R3131 | ADVANTEST R3131 | 27221-04 | 13797 | 13797
2699 | 433-1 | 160500706 | Анализатор спектра | Advantest R3273 | Advantest R3273 | 25400-03 | 13797 | 13797
2700 | 433-1 | 160500729 | Анализатор спектра | ZET 017 (64х канальный) | ZET 017 (64х канальный) | 39236-08 | 67971
2701 | 433-1 | 160500706 | Анализатор спектра | Agilent 8562EC | Agilent 8562EC | 24701-03 | 13797 | 13797
2702 | 433-1 | 160500706 | Анализатор спектра | Agilent 8563EC | Agilent 8563EC | 24701-03 | 13797 | 13797
2703 | 433-1 | 160500703 | Анализатор спектра (2 каналальный) | A19 | A19 | 35402-07 | 8119
2704 | 433-1 | 160500723 | Анализатор спектра (4х каналальный) | A-19 | A-19 | 35402-07 | 10874
2705 | 433-1 | 160500714 | Анализатор спектра (до 18 ГГц) | NS-132A | NS-132A | 29591-07 | 16250
2706 | 433-1 | 160500731 | Анализатор спектра до 30ГГц | 8562E | 8562E | 24505-03 | 18755
2707 | 433-1 | 160300601 | Анализатор цепей векторный | 8753ES | 8753ES | 31952-06 | 13035 | 13035
2708 | 433-1 | 162800004 | Анализатор цифровых линий связи ANT-20 | ANT-20 | ANT-20 | 15963-02 | 20454
2709 | 433-1 | 162800006 | Анализатор цифровых потоков | HP 37721A | HP 37721A | 21893-01 | 11015
2710 | 433-1 | 162800001 | Анализатор цифровых потоков | EPE-07 | EPE-07 | 20756-01 | 6695
2711 | 433-1 | 162800002 | Анализаторы | ISDN EIT 10 | ISDN EIT 10 | 26371-09 | 7012
2712 | 433-1 | 162800002 | Анализаторы | Е1/Datacom XG2330 | Е1/Datacom XG2330 | 46808-11 | 7012
2713 | 433-1 | 160500702 | Анализаторы | - | - | 1980-64 | 8677 | 8677
2714 | 433-1 | 162800002 | Анализаторы | AT-E1 | AT-E1 | 38809-08 | 7012
2715 | 433-1 | 160500702 | Анализаторы | СЧ-44 | СЧ-44 | 1980-64 | 8677 | 8677
2716 | 433-1 | 160300600 | Анализаторы фазовых шумов | - | - | 29637-05 | 6631 | 6631
2717 | 433-1 | 160101313 | Анализаторы абонентских линий | Dynatel 965xxx | Dynatel 965xxx | 30837-05 | 8600
2718 | 433-1 | 160101312 | Анализаторы аналоговые систем передачи и кабелей связи | - | AnCom A-7 | 25523-03 | 6657 | 6657
2719 | 433-1 | 160101312 | Анализаторы аналоговые систем передачи и кабелей связи | AnCom A-7 | AnCom A-7 | 25523-03 | 6657 | 6657
2720 | 433-1 | 160300600 | Анализаторы антенно-фидерных устройств (с опцией Измеритель КСВн) | JD723C | JD723C | 56193-14 | 6631 | 6631
2721 | 433-1 | 160300600 | Анализаторы антенно-фидерных устройств (с опцией Измеритель КСВн) | JD724C | JD724C | 56193-14 | 6631 | 6631
2722 | 433-1 | 160300600 | Анализаторы антенно-фидерных устройств (с опцией Измеритель КСВн) | JD724A | JD724A | 46943-11 | 6631 | 6631
2723 | 433-1 | 160300600 | Анализаторы антенно-фидерных устройств (с опцией Измеритель КСВн) | JD725A | JD725A | 46943-11 | 6631 | 6631
2724 | 433-1 | 160300600 | Анализаторы антенно-фидерных устройств (с опцией измеритель КСВн) | JD724B | JD724B | 46943-11 | 6631 | 6631
2725 | 433-1 | 160300600 | Анализаторы антенно-фидерных устройств (с опцией Измеритель КСВн) | JD723A | JD723A | 46943-11 | 6631 | 6631
2726 | 433-1 | 160800509 | Анализаторы антенно-фидерных устройств (с опцией Измеритель КСВн+Анализатор спектра) | JD724C | JD724C | 56193-14 | 10926 | 10926
2727 | 433-1 | 160800509 | Анализаторы антенно-фидерных устройств (с опцией Измеритель КСВн+Анализатор спектра) | JD724B | JD724B | 46943-11 | 10926 | 10926
2728 | 433-1 | 160800509 | Анализаторы антенно-фидерных устройств (с опцией Измеритель КСВн+Анализатор спектра) | JD725A | JD725A | 46943-11 | 10926 | 10926
2729 | 433-1 | 160800509 | Анализаторы антенно-фидерных устройств (с опцией Измеритель КСВн+Анализатор спектра) | JD723C | JD723C | 56193-14 | 10926 | 10926
2730 | 433-1 | 160800509 | Анализаторы антенно-фидерных устройств (с опцией Измеритель КСВн+Анализатор спектра) | JD723A | JD723A | 46943-11 | 10926 | 10926
2731 | 433-1 | 160800509 | Анализаторы антенно-фидерных устройств (с опцией Измеритель КСВн+Измеритель мощности) | JD723A | JD723A | 46943-11 | 10926 | 10926
2732 | 433-1 | 160800509 | Анализаторы антенно-фидерных устройств (с опцией Измеритель КСВн+Измеритель мощности) | JD724C | JD724C | 56193-14 | 10926 | 10926
2733 | 433-1 | 160800509 | Анализаторы антенно-фидерных устройств (с опцией Измеритель КСВн+Измеритель мощности) | JD725A | JD725A | 46943-11 | 10926 | 10926
2734 | 433-1 | 160800509 | Анализаторы антенно-фидерных устройств (с опцией Измеритель КСВн+Измеритель мощности) | JD724B | JD724B | 46943-11 | 10926 | 10926
2735 | 433-1 | 160800509 | Анализаторы антенно-фидерных устройств (с опцией Измеритель КСВн+Измеритель мощности) | JD723C | JD723C | 56193-14 | 10926 | 10926
2736 | 433-1 | 160500719 | Анализаторы базовых станций (с опцией Измеритель КСВн+Измеритель мощности+Анализатор спектра в диапазоне частот до 6ГГц) | JD748А | JD748А | 58473-14 | 17443 | 17443
2737 | 433-1 | 160500719 | Анализаторы базовых станций (с опцией Измеритель КСВн+Измеритель мощности+Анализатор спектра в диапазоне частот до 6ГГц) | JD745А | JD745А | 58473-14 | 17443 | 17443
2738 | 433-1 | 160500719 | Анализаторы базовых станций (с опцией Измеритель КСВн+Измеритель мощности+Анализатор спектра в диапазоне частот до 6ГГц) | JD746А | JD746А | 58473-14 | 17443 | 17443
2739 | 433-1 | 160300600 | Анализаторы импеданса | Е4991А | Е4991А | 37228-08 | 6631 | 6631
2740 | 433-1 | 160300600 | Анализаторы импеданса | 4294А | 4294А | 37228-08 | 6631 | 6631
2741 | 433-1 | 162800002 | Анализаторы импульсно-кодовой модуляции и передачи данных | PUMA | PUMA | 23865-02 | 7012
2742 | 433-1 | 162800002 | Анализаторы импульсно-кодовой модуляции и передачи данных | 4200E | 4200E | 23865-02 | 7012
2743 | 433-1 | 162800002 | Анализаторы импульсно-кодовой модуляции и передачи данных | PUMA 4300E | PUMA 4300E | 23865-02 | 7012
2744 | 433-1 | 162800002 | Анализаторы импульсно-кодовой модуляции и передачи данных | 4100E | 4100E | 23865-02 | 7012
2745 | 433-1 | 162800011 | Анализаторы интерфейсных сигналов телекоммуникаций | АИСТ | АИСТ | 31361-06 | 9465
2746 | 433-1 | 162800011 | Анализаторы интерфейсных сигналов телекоммуникаций | АИСТ | АИСТ | 47020-16 | 9465
2747 | 433-1 | 162800011 | Анализаторы интерфейсных сигналов телекоммуникаций | АИСТ | АИСТ | 47020-11 | 9465
2748 | 433-1 | 160500731 | Анализаторы источников сигналов | Е5052А/В, Е5052А/В с СВЧ преобразователями частоты Е5053А | E5052A | 37181-08 | 18755 | 18755
2749 | 433-1 | 160500730 | Анализаторы источников сигналов | R&S FSUP50 | R&S FSUP50 | 37175-08 | 26015
2750 | 433-1 | 160500731 | Анализаторы источников сигналов (до 30 ГГц) | R&S FSUP26 | R&S FSUP26 | 37175-08 | 18755
2751 | 433-1 | 160500712 | Анализаторы источников сигналов до 9 ГГц | R&S FSUP8 | R&S FSUP8 | 37175-08 | 13531 | 13531
2752 | 433-1 | 160500731 | Анализаторы источников сигналов с СВЧ преобразователями частоты до 30 ГГц (с преобразователем СВЧ E5053A) | E5052B | E5052B | 73702-18 | 18755
2753 | 433-1 | 160500712 | Анализаторы источников сигналов с СВЧ преобразователями частоты до 9 ГГц (без преобразователя СВЧ за 1 блок) | E5052A | E5052A | 73702-18 | 13531 | 13531
2754 | 433-1 | 160500712 | Анализаторы источников сигналов с СВЧ преобразователями частоты до 9 ГГц (без преобразователя СВЧ за 1 блок) | E5052B | E5052B | 73702-18 | 13531 | 13531
2755 | 433-1 | 160101313 | Анализаторы кабельные | DTX-1200 | DTX-1200 | 29704-05 | 8600
2756 | 433-1 | 160101313 | Анализаторы кабельные | Sidekick Plus | Sidekick Plus | 70686-18 | 8600 | 8600
2757 | 433-1 | 160101313 | Анализаторы кабельные | MultiLAN 350 MI2016 | MultiLAN 350 MI2016 | 41490-09 | 8600 | 8600
2758 | 433-1 | 160101313 | Анализаторы кабельные | DSX-5000 | DSX-5000 | 55870-13 | 8600
2759 | 433-1 | 160101313 | Анализаторы кабельные | LanTEK III-500 | LanTEK III-500 | 70597-18 | 8600
2760 | 433-1 | 160101313 | Анализаторы кабельные | WireXpert WX4500 | WireXpert WX4500 | 51187-12 | 8600
2761 | 433-1 | 160101313 | Анализаторы кабельные | DSX-602 | DSX-602 | 86249-22 | 8600
2762 | 433-1 | 160101313 | Анализаторы кабельные | DSX-5000 Versiv2 | DSX-5000 Versiv2 | 72897-18 | 8600
2763 | 433-1 | 160101313 | Анализаторы кабельные | DTX-1800 | DTX-1800 | 29704-05 | 8600
2764 | 433-1 | 160101313 | Анализаторы кабельные | VDV II PLUS | VDV II PLUS | 70599-18 | 8600 | 8600
2765 | 433-1 | 160101313 | Анализаторы кабельные | DSX-5000 Versiv | DSX-5000 Versiv | 72897-18 | 8600
2766 | 433-1 | 160101313 | Анализаторы кабельные | LanTEK III-1000 | LanTEK III-1000 | 70597-18 | 8600
2767 | 433-1 | 160101313 | Анализаторы кабельные | DSX-8000 Versiv2 | DSX-8000 Versiv2 | 72897-18 | 8600
2768 | 433-1 | 160101313 | Анализаторы кабельные | DSX-600 | DSX-600 | 72897-18 | 8600
2769 | 433-1 | 160101313 | Анализаторы кабельные | DSX-8000 Versiv | DSX-8000 Versiv | 72897-18 | 8600
2770 | 433-1 | 160101301 | Анализаторы кабельных сетей | Promax-4 | Promax-4 | 22186-05 | 4929
2771 | 433-1 | 160101301 | Анализаторы кабельных телевизионных сетей | Promax-5 | Promax-5 | 16606-97 | 4929 | 4929
2772 | 433-1 | 160101301 | Анализаторы кабельных телевизионных сетей | Promax MC-160 B | Promax MC-160 B | 16606-97 | 4929 | 4929
2773 | 433-1 | 160300601 | Анализаторы кабельных трактов и антенн | R&S ZVH8 | R&S ZVH8 | 47070-11 | 13035
2774 | 433-1 | 160300601 | Анализаторы кабельных трактов и антенн | R&S ZVH4 | R&S ZVH4 | 47070-11 | 13035
2775 | 433-1 | 160300607 | Анализаторы кабельных трактов и антенн (с анализатором спектра) | R&S ZVH4 | R&S ZVH4 | 47070-11 | 19553 | 19553
2776 | 433-1 | 160300607 | Анализаторы кабельных трактов и антенн (с анализатором спектра) | R&S ZVH8 | R&S ZVH8 | 47070-11 | 19553 | 19553
2777 | 433-1 | 160800509 | Анализаторы кабельных трактов и антенн (с опцией К19) | ZPH | ZPH | 69444-17 | 10926
2778 | 433-1 | 160101304 | Анализаторы канала тональной частоты | АКТЧ | АКТЧ | 22833-02 | 8423 | 8423
2779 | 433-1 | 162800019 | Анализаторы каналов и стыков E1 многофункциональные | МАКС-Е10 | МАКС-Е10 | 38786-08 | 7012
2780 | 433-1 | 162800012 | Анализаторы каналов и стыков E1 многофункциональные (без фазового дрожания) | МАКС-Е1 | МАКС-Е1 | 31264-06 | 5324
2781 | 433-1 | 162800012 | Анализаторы каналов и стыков E1 многофункциональные (без фазового дрожания) | МАКС-Е1 | МАКС-Е1 | 31264-12 | 5324
2782 | 433-1 | 162800019 | Анализаторы каналов и стыков E1 многофункциональные (с фазовым дрожанием) | МАКС-Е1 | МАКС-Е1 | 31264-12 | 7012
2783 | 433-1 | 162800019 | Анализаторы каналов и стыков Е1 многофункциональные | МАКС-E1 | МАКС-E1 | 70534-18 | 7012
2784 | 433-1 | 162800019 | Анализаторы каналов и стыков Е1 многофункциональные | МАКС-E1 | МАКС-E1 | 31264-12 | 7012
2785 | 433-1 | 162800012 | Анализаторы каналов и стыков Е1 многофункциональные (без опции фазового дрожания) | МАКС-E1 | МАКС-E1 | 70534-18 | 5324
2786 | 433-1 | 162800002 | Анализаторы кода | ИКМ-12ХХ102 | ИКМ-12ХХ102 | 11096-87 | 7012
2787 | 433-1 | 160101302 | Анализаторы комбинированные профессиональные цифроаналоговые | DL-4 | DL-4 | 32267-06 | 7317 | 7317
2788 | 433-1 | 160101301 | Анализаторы комбинированные профессиональные цифроаналоговые | DL-4 | DL-4 | 32267-06 | 4929 | 4929
2789 | 433-1 | 160101302 | Анализаторы комбинированные профессиональные цифроаналоговые | - | - | 32267-06 | 7317 | 7317
2790 | 433-1 | 160101302 | Анализаторы комбинированные профессиональные цифроаналоговые | DL-1 DIGILINE | DL-1 DIGILINE | 32266-06 | 7317 | 7317
2791 | 433-1 | 160800503 | Анализаторы кратковременных радиопомех | АКРП | АКРП | 15995-97 | 7877
2792 | 433-1 | 160101304 | Анализаторы линий связи | DLA-9 | DLA-9 | 15961-97 | 8423 | 8423
2793 | 433-1 | 160101304 | Анализаторы линий связи | DLA-5 | DLA-5 | 15961-97 | 8423 | 8423
2794 | 433-1 | 160500707 | Анализаторы логические | 16823А | 16823А | 39857-08 | 5666 | 5666
2795 | 433-1 | 160500707 | Анализаторы логические | 16901А | 16901А | 39857-08 | 5666 | 5666
2796 | 433-1 | 160500707 | Анализаторы логические | 16801А | 16801А | 39857-08 | 5666 | 5666
2797 | 433-1 | 160500707 | Анализаторы логические | 16803А | 16803А | 39857-08 | 5666 | 5666
2798 | 433-1 | 160500707 | Анализаторы логические | 7012 | 7012 | 39857-08 | 5666 | 5666
2799 | 433-1 | 160500707 | Анализаторы логические | 2025 | 2025 | 39857-08 | 5666 | 5666
2800 | 433-1 | 160500707 | Анализаторы логические | 16804А | 16804А | 39857-08 | 5666 | 5666
2801 | 433-1 | 160500707 | Анализаторы логические | 16802А | 16802А | 39857-08 | 5666 | 5666
2802 | 433-1 | 160500707 | Анализаторы логические | 16822А | 16822А | 39857-08 | 5666 | 5666
2803 | 433-1 | 160500707 | Анализаторы логические | 16806А | 16806А | 39857-08 | 5666 | 5666
2804 | 433-1 | 160500707 | Анализаторы логические | 16821А | 16821А | 39857-08 | 5666 | 5666
2805 | 433-1 | 162800004 | Анализаторы ошибок | PF-140 | PF-140 | 15956-97 | 20454
2806 | 433-1 | 162800005 | Анализаторы ошибок и джиттера | SF-60 | SF-60 | 17710-98 | 23974
2807 | 433-1 | 162800004 | Анализаторы ошибок и джиттера | SF-60 | SF-60 | 17710-98 | 20454
2808 | 433-1 | 160800500 | Анализаторы параметров антенн и линий связи систем сотовой связи | IFR6200B | IFR6200B | 28787-05 | 17913
2809 | 433-1 | 160800500 | Анализаторы параметров антенн и линий связи систем сотовой связи | YBA250 | YBA250 | 28787-05 | 17913
2810 | 433-1 | 160300600 | Анализаторы параметров кабелей и антенн портативные | N9330B | N9330B | 40317-08 | 6631 | 6631
2811 | 433-1 | 160300600 | Анализаторы параметров кабелей и антенн портативные | N9330A | N9330A | 40317-08 | 6631 | 6631
2812 | 433-1 | 160800509 | Анализаторы параметров коаксиальных трактов портативные ( с опцией измеритель мощности + КСВН) | S331L | S331L | 51533-12 | 10926 | 10926
2813 | 433-1 | 160800600 | Анализаторы параметров коаксиальных трактов портативные (только в режиме КСВН) | S331L | S331L | 51533-12 | 6631
2814 | 433-1 | 160300600 | Анализаторы параметров линий передачи | S114 | S114 | 35992-07 | 6631 | 6631
2815 | 433-1 | 160500720 | Анализаторы параметров линий передачи | S820D | S820D | 35992-07 | 8562 | 8562
2816 | 433-1 | 160500720 | Анализаторы параметров линий передачи | S810D | S810D | 35992-07 | 8562 | 8562
2817 | 433-1 | 160300600 | Анализаторы параметров линий передачи | S362Е | S362Е | 29637-05 | 6631 | 6631
2818 | 433-1 | 160300600 | Анализаторы параметров линий передачи ( только в режиме КСВН) | S332C | S332C | 29637-05 | 6631 | 6631
2819 | 433-1 | 160300600 | Анализаторы параметров линий передачи (с опцией Измеритель КСВн) | S331D | S331D | 29637-05 | 6631 | 6631
2820 | 433-1 | 160300600 | Анализаторы параметров линий передачи (с опцией Измеритель КСВн) | S332D | S332D | 29637-05 | 6631 | 6631
2821 | 433-1 | 160300600 | Анализаторы параметров линий передачи (с опцией Измеритель КСВн) | MT8212B | MT8212B | 29637-05 | 6631 | 6631
2822 | 433-1 | 160300600 | Анализаторы параметров линий передачи (с опцией Измеритель КСВн) | S251C | S251C | 29637-05 | 6631 | 6631
2823 | 433-1 | 160300600 | Анализаторы параметров линий передачи (с опцией Измеритель КСВн) | MS2711D | MS2711D | 29637-05 | 6631 | 6631
2824 | 433-1 | 160800509 | Анализаторы параметров линий передачи (с опцией Измеритель КСВн+Анализатор спектра) | S332D | S332D | 29637-05 | 10926 | 10926
2825 | 433-1 | 160800509 | Анализаторы параметров линий передачи (с опцией Измеритель КСВн+Анализатор спектра) | S251C | S251C | 29637-05 | 10926 | 10926
2826 | 433-1 | 160800509 | Анализаторы параметров линий передачи (с опцией Измеритель КСВн+Анализатор спектра) | MS2711D | MS2711D | 29637-05 | 10926 | 10926
2827 | 433-1 | 160800509 | Анализаторы параметров линий передачи (с опцией Измеритель КСВн+Анализатор спектра) | MT8212B | MT8212B | 29637-05 | 10926 | 10926
2828 | 433-1 | 160800509 | Анализаторы параметров линий передачи (с опцией Измеритель КСВн+Измеритель мощности) | S332D | S332D | 29637-05 | 10926 | 10926
2829 | 433-1 | 160800509 | Анализаторы параметров линий передачи (с опцией Измеритель КСВн+Измеритель мощности) | S331D | S331D | 29637-05 | 10926 | 10926
2830 | 433-1 | 160800509 | Анализаторы параметров линий передачи (с опцией Измеритель КСВн+Измеритель мощности) | S251C | S251C | 29637-05 | 10926 | 10926
2831 | 433-1 | 160800509 | Анализаторы параметров линий передачи (с опцией Измеритель КСВн+Измеритель мощности) | MT8212B | MT8212B | 29637-05 | 10926 | 10926
2832 | 433-1 | 160800509 | Анализаторы параметров линий передачи (с опцией Измеритель КСВн+Измеритель мощности) | MS2711D | MS2711D | 29637-05 | 10926 | 10926
2833 | 433-1 | 160500719 | Анализаторы параметров линий передачи (с опцией Измеритель КСВн+Измеритель мощности+Анализатор спектра в диапазоне частот до 6ГГц) | S251C | S251C | 29637-05 | 17443 | 17443
2834 | 433-1 | 160500719 | Анализаторы параметров линий передачи (с опцией Измеритель КСВн+Измеритель мощности+Анализатор спектра в диапазоне частот до 6ГГц) | MT8212B | MT8212B | 29637-05 | 17443 | 17443
2835 | 433-1 | 160500719 | Анализаторы параметров линий передачи (с опцией Измеритель КСВн+Измеритель мощности+Анализатор спектра в диапазоне частот до 6ГГц) | S332D | S332D | 29637-05 | 17443
2836 | 433-1 | 160500719 | Анализаторы параметров линий передачи (с опцией Измеритель КСВн+Измеритель мощности+Анализатор спектра в диапазоне частот до 6ГГц) | MS2711D | MS2711D | 29637-05 | 17443 | 17443
2837 | 433-1 | 160500719 | Анализаторы параметров линий передачи (с опцией Измеритель КСВн+Измеритель мощности+Анализатор спектра в диапазоне частот до 6ГГц) | S331D | S331D | 29637-05 | 17443
2838 | 433-1 | 160300600 | Анализаторы параметров линий передачи (только в режиме КСВН) | S332B | S332B | 29637-05 | 6631 | 6631
2839 | 433-1 | 160300600 | Анализаторы параметров линий передачи (только в режиме КСВН) | S331E | S331E | 42517-09 | 6631 | 6631
2840 | 433-1 | 160300608 | Анализаторы параметров радиотехнических трактов и сигналов портативные | MS2037C | MS2037C | 53906-13 | 22411
2841 | 433-1 | 160300609 | Анализаторы параметров радиотехнических трактов и сигналов портативные (до 26 ГГц с Анализатором спектра) | MS2038C | MS2038C | 46703-11 | 24050 | 24050
2842 | 433-1 | 160300607 | Анализаторы параметров радиотехнических трактов и сигналов портативные (с анализатором спектра) | MS2035B (до 8 ГГц) | MS2035B (до 8 ГГц) | 46703-11 | 19553 | 19553
2843 | 433-1 | 160300607 | Анализаторы параметров радиотехнических трактов и сигналов портативные (с анализатором спектра) | MS2034B (до 8 ГГц) | MS2034B (до 8 ГГц) | 46703-11 | 19553 | 19553
2844 | 433-1 | 160300607 | Анализаторы параметров радиотехнических трактов и сигналов портативные (с анализатором спектра) | MS2036C (до 8 ГГц) | MS2036C (до 8 ГГц) | 46703-11 | 19553 | 19553
2845 | 433-1 | 160300600 | Анализаторы параметров радиотехнических трактов и сигналов портативные (с опцией Измеритель КСВн) | S361E | S361E | 42517-09 | 6631 | 6631
2846 | 433-1 | 160300600 | Анализаторы параметров радиотехнических трактов и сигналов портативные (с опцией Измеритель КСВн) | MS2025B | MS2025B | 46703-11 | 6631 | 6631
2847 | 433-1 | 160300600 | Анализаторы параметров радиотехнических трактов и сигналов портативные (с опцией Измеритель КСВн) | MS2026C | MS2026C | 46703-11 | 6631 | 6631
2848 | 433-1 | 160800509 | Анализаторы параметров радиотехнических трактов и сигналов портативные (с опцией Измеритель КСВн+Анализатор спектра) | S362E | S362E | 42517-09 | 10926 | 10926
2849 | 433-1 | 160800509 | Анализаторы параметров радиотехнических трактов и сигналов портативные (с опцией Измеритель КСВн+Анализатор спектра) | MS2026C | MS2026C | 46703-11 | 10926 | 10926
2850 | 433-1 | 160800509 | Анализаторы параметров радиотехнических трактов и сигналов портативные (с опцией Измеритель КСВн+Анализатор спектра) | S332E | S332E | 42517-09 | 10926 | 10926
2851 | 433-1 | 160800509 | Анализаторы параметров радиотехнических трактов и сигналов портативные (с опцией Измеритель КСВн+Анализатор спектра) | MT8212E | MT8212E | 42517-09 | 10926 | 10926
2852 | 433-1 | 160800509 | Анализаторы параметров радиотехнических трактов и сигналов портативные (с опцией Измеритель КСВн+Анализатор спектра) | MT8213E | MT8213E | 42517-09 | 10926 | 10926
2853 | 433-1 | 160800509 | Анализаторы параметров радиотехнических трактов и сигналов портативные (с опцией Измеритель КСВн+Анализатор спектра) | MS2025B | MS2025B | 46703-11 | 10926 | 10926
2854 | 433-1 | 160800509 | Анализаторы параметров радиотехнических трактов и сигналов портативные (с опцией Измеритель КСВн+Измеритель мощности) | S362E | S362E | 42517-09 | 10926 | 10926
2855 | 433-1 | 160800509 | Анализаторы параметров радиотехнических трактов и сигналов портативные (с опцией Измеритель КСВн+Измеритель мощности) | MT8212E | MT8212E | 42517-09 | 10926 | 10926
2856 | 433-1 | 160800509 | Анализаторы параметров радиотехнических трактов и сигналов портативные (с опцией Измеритель КСВн+Измеритель мощности) | S332E | S332E | 42517-09 | 10926 | 10926
2857 | 433-1 | 160800509 | Анализаторы параметров радиотехнических трактов и сигналов портативные (с опцией Измеритель КСВн+Измеритель мощности) | MS2024B | MS2024B | 46703-11 | 10926 | 10926
2858 | 433-1 | 160800509 | Анализаторы параметров радиотехнических трактов и сигналов портативные (с опцией Измеритель КСВн+Измеритель мощности) | MT8213E | MT8213E | 42517-09 | 10926 | 10926
2859 | 433-1 | 160800509 | Анализаторы параметров радиотехнических трактов и сигналов портативные (с опцией Измеритель КСВн+Измеритель мощности) | MS2025B | MS2025B | 46703-11 | 10926 | 10926
2860 | 433-1 | 160800509 | Анализаторы параметров радиотехнических трактов и сигналов портативные (с опцией Измеритель КСВн+Измеритель мощности) | MS2026C | MS2026C | 46703-11 | 10926 | 10926
2861 | 433-1 | 160500719 | Анализаторы параметров радиотехнических трактов и сигналов портативные (с опцией Измеритель КСВн+Измеритель мощности+Анализатор спектра в диапазоне ча | MT8212E | MT8212E | 42517-09 | 17443
2862 | 433-1 | 160500719 | Анализаторы параметров радиотехнических трактов и сигналов портативные (с опцией Измеритель КСВн+Измеритель мощности+Анализатор спектра в диапазоне ча | S362E | S362E | 42517-09 | 17443 | 17443
2863 | 433-1 | 160500719 | Анализаторы параметров радиотехнических трактов и сигналов портативные (с опцией Измеритель КСВн+Измеритель мощности+Анализатор спектра в диапазоне ча | S332E | S332E | 42517-09 | 17443 | 17443
2864 | 433-1 | 160500719 | Анализаторы параметров радиотехнических трактов и сигналов портативные (с опцией Измеритель КСВн+Измеритель мощности+Анализатор спектра в диапазоне ча | MT8213E | MT8213E | 42517-09 | 17443 | 17443
2865 | 433-1 | 160300601 | Анализаторы параметров радиотехнических трактов портативные (до 14 ГГц) | S820E | S820E | 60948-15 | 13035 | 13035
2866 | 433-1 | 160300603 | Анализаторы параметров радиотехнических трактов портативные (до 20 ГГц) | S820E | S820E | 60948-15 | 15715 | 15715
2867 | 433-1 | 160300604 | Анализаторы параметров радиотехнических трактов портативные (до 40 ГГц) | S820E | S820E | 60948-15 | 18879 | 18879
2868 | 433-1 | 162800004 | Анализаторы параметров систем передачи | 37718A | 37718A | 16234-00 | 20454
2869 | 433-1 | 162800005 | Анализаторы параметров систем передачи | 37718A | 37718A | 16234-00 | 23974
2870 | 433-1 | 162800005 | Анализаторы параметров систем передачи | 37718B | 37718B | 16234-00 | 23974
2871 | 433-1 | 162800004 | Анализаторы параметров систем передачи (без оптических интерфейсов) | 37717C (OmniBER 717C) | 37717C (OmniBER 717C) | 16234-00 | 20454
2872 | 433-1 | 162800004 | Анализаторы параметров систем передачи (без оптических интерфейсов) | HP 37717C | HP 37717C | 16234-00 | 20454
2873 | 433-1 | 162800005 | Анализаторы параметров систем передачи (с оптическими интерфейсами) | 37717C (OmniBER 717C) | 37717C (OmniBER 717C) | 16234-00 | 23974
2874 | 433-1 | 162800005 | Анализаторы параметров систем передачи (с оптическими интерфейсами) | HP 37717 | HP 37717 | 16234-00 | 23974
2875 | 433-1 | 160800514 | Анализаторы параметров телевизионных сигналов | S7000 | S7000 | 55899-13 | 11981
2876 | 433-1 | 162800007 | Анализаторы параметров цифровых каналов и трактов | EST-120 | EST-120 | 20766-06 | 5869
2877 | 433-1 | 162800008 | Анализаторы параметров цифровых каналов и трактов | EDT-130 | EDT-130 | 20766-01 | 7012
2878 | 433-1 | 162800002 | Анализаторы параметров цифровых каналов и трактов | SmartClass E1/Datacom | SmartClass E1/Datacom | 57006-14 | 7012
2879 | 433-1 | 162800008 | Анализаторы параметров цифровых каналов и трактов | EDT-135 | EDT-135 | 20766-01 | 7012
2880 | 433-1 | 162800008 | Анализаторы параметров цифровых каналов и трактов | EDT-135 | EDT-135 | 20766-06 | 7012
2881 | 433-1 | 162800008 | Анализаторы параметров цифровых каналов и трактов | EST-125 | EST-125 | 20766-01 | 7012
2882 | 433-1 | 162800002 | Анализаторы параметров цифровых каналов и трактов | Smart Class E1 | Smart Class E1 | 38834-08 | 7012
2883 | 433-1 | 162800009 | Анализаторы параметров цифровых трактов | ANT-5 | ANT-5 | 21682-01 | 11002
2884 | 433-1 | 162800004 | Анализаторы параметров цифровых трактов (без оптики) | Victoria | Victoria | 30186-05 | 20454
2885 | 433-1 | 162800009 | Анализаторы параметров цифровых трактов (без оптических каналов) | ANT-5 | ANT-5 | 32682-06 | 11002
2886 | 433-1 | 162800005 | Анализаторы параметров цифровых трактов (с оптикой) | Victoria | Victoria | 30186-05 | 23974
2887 | 433-1 | 162800008 | Анализаторы параметров цифровых трактов и каналов на 34 шт обязательно проверять | EDT-135 | EDT-135 | 61024-15 | 7012
2888 | 433-1 | 162800004 | Анализаторы параметров цифровых трактов портативные (без оптики) | Victoria | Victoria | 19582-00 | 20454
2889 | 433-1 | 162800005 | Анализаторы параметров цифровых трактов портативные (с оптикой) | Victoria | Victoria | 19582-00 | 23974
2890 | 433-1 | 162800010 | Анализаторы параметров цифровых трактов с оптикой | ANT-5 | ANT-5 | 21682-01 | 14648
2891 | 433-1 | 160101301 | Анализаторы профессиональные цифроаналоговые | PSA-5 | PSA-5 | 32212-06 | 4929 | 4929
2892 | 433-1 | 160500716 | Анализаторы радиочастотные комбинированные портативные | Agilent N9912A | Agilent N9912A | 46104-10 | 12895
2893 | 433-1 | 160101308 | Анализаторы распределительных сетей телевидения | CLI-1750/LST-1700 | CLI-1750/LST-1700 | 23165-02 | 10329 | 10329
2894 | 433-1 | 162800005 | Анализаторы сетевые | ANT-20 | ANT-20 | 15963-97 | 23974
2895 | 433-1 | 162800005 | Анализаторы сетевые | K4302/K4312 | K4302/K4312 | 19077-99 | 23974
2896 | 433-1 | 162800004 | Анализаторы сетевые РDН/SDН | MP1550A | MP1550A | 16672-97 | 20454
2897 | 433-1 | 162800005 | Анализаторы сетевые РDН/SDН | MP1550A | MP1550A | 16672-97 | 23974
2898 | 433-1 | 162800005 | Анализаторы сетевые РDН/SDН | MP1550B | MP1550B | 16672-97 | 23974
2899 | 433-1 | 162800004 | Анализаторы сетевые РDН/SDН | MP1550B | MP1550B | 16672-97 | 20454
2900 | 433-1 | 160800504 | Анализаторы сетей | TSME | TSME | 59980-15 | 20124 | 20124
2901 | 433-1 | 162800002 | Анализаторы сигнализации | VoIP EVA 10 | VoIP EVA 10 | 41213-09 | 7012
2902 | 433-1 | 162800002 | Анализаторы сигнализации и кадров портативные | EIТ-10 | EIТ-10 | 15959-97 | 7012
2903 | 433-1 | 162800002 | Анализаторы сигнализации и кадров портативные | PA-41 | PA-41 | 15959-97 | 7012
2904 | 433-1 | 160500706 | Анализаторы сигналов | 508 | 508 | 47217-11 | 13797 | 13797
2905 | 433-1 | 160500711 | Анализаторы сигналов | Analyzer 2700 | Analyzer 2700 | 57843-14 | 32676
2906 | 433-1 | 160500712 | Анализаторы сигналов | MS2830A-045 | MS2830A-045 | 48199-11 | 27188
2907 | 433-1 | 160500706 | Анализаторы сигналов | MS2830A | MS2830A | 45345-10 | 27188 | 27188
2908 | 433-1 | 160500706 | Анализаторы сигналов | N9030А | N9030А | 51073-12 | 13797 | 13797
2909 | 433-1 | 160500711 | Анализаторы сигналов | Analyzer 2700 | Analyzer 2700 | 57843-20 | 32676
2910 | 433-1 | 160500706 | Анализаторы сигналов | 513 | 513 | 47217-11 | 13797 | 13797
2911 | 433-1 | 160500713 | Анализаторы сигналов | N9038A | N9038A | 64453-16 | 14889
2912 | 433-1 | 160500706 | Анализаторы сигналов | Agilent N9030A с опциями 503,508, 513, 526 | Agilent N9030A с опциями 503 | 47217-11 | 13797 | 13797
2913 | 433-1 | 160500706 | Анализаторы сигналов | TLA7AC2 | TLA7AC2 | 51073-12 | 13797 | 13797
2914 | 433-1 | 160500706 | Анализаторы сигналов | 526 | 526 | 47217-11 | 13797 | 13797
2915 | 433-1 | 160500712 | Анализаторы сигналов | Agilent N9000A с опциями 503, 507 | Agilent N9000A с опциями 503, 507 | 47218-11 | 13531 | 13531
2916 | 433-1 | 160500717 | Анализаторы сигналов | МS2690А | MS2690A | 72480-18 | 12895
2917 | 433-1 | 160500712 | Анализаторы сигналов | MS2830A-044 | MS2830A-044 | 48199-11 | 27188
2918 | 433-1 | 160500713 | Анализаторы сигналов в реальном масштабе времени до 13 ГГц | Rohde & Schwarz FSVR13 | Rohde & Schwarz FSVR13 | 48760-11 | 14889
2919 | 433-1 | 160500731 | Анализаторы сигналов в реальном масштабе времени до 30ГГц | Rohde & Schwarz FSVR30 | Rohde & Schwarz FSVR30 | 48760-11 | 18755
2920 | 433-1 | 160500712 | Анализаторы сигналов в реальном масштабе времени до 9 ГГц | Rohde & Schwarz FSVR 7 | Rohde & Schwarz FSVR 7 | 48760-11 | 13531 | 13531
2921 | 433-1 | 160500731 | Анализаторы сигналов до 30 ГГц | R&S FSQ 26 | R&S FSQ 26 | 39091-08 | 18755 | 18755
2922 | 433-1 | 160500730 | Анализаторы сигналов до 50 ГГц | R&S FSQ 40 | R&S FSQ 40 | 39091-08 | 26015
2923 | 433-1 | 160500717 | Анализаторы сигналов до 9 ГГц | R&S FSQ8 | R&S FSQ8 | 39091-08 | 12895 | 12895
2924 | 433-1 | 160500712 | Анализаторы сигналов до 9 ГГц | R&S FSQ3 | R&S FSQ3 | 39091-08 | 13531 | 13531
2925 | 433-1 | 162800002 | Анализаторы сигналов ИКМ и передачи данных | SunSet E20 | SunSet E20 | 19807-00 | 7012
2926 | 433-1 | 160101312 | Анализаторы систем передачи и кабелей связи | AnCom A-7 | AnCom A-7/307 | 69394-17 | 6657 | 6657
2927 | 433-1 | 160101304 | Анализаторы систем связи | AnCom TDA-9 | AnCom TDA-9 | 41787-09 | 8423
2928 | 433-1 | 160800504 | Анализаторы систем связи | R8000C | R8000C | 73162-18 | 18803
2929 | 433-1 | 160800504 | Анализаторы системные | R-2600 | R-2600 | 21695-01 | 20124 | 20124
2930 | 433-1 | 160500717 | Анализаторы спектра | FSV-K30 | FSV-K30 | 55768-13 | 12895 | 12895
2931 | 433-1 | 160500731 | Анализаторы спектра | N9020B | N9020B | 76526-19 | 18755
2932 | 433-1 | 160500712 | Анализаторы спектра | FPC1500 | FPC1500 | 74853-19 | 13531
2933 | 433-1 | 160500714 | Анализаторы спектра | Agilent N9020A | N9020A | 37182-08 | 16250
2934 | 433-1 | 160500706 | Анализаторы спектра | LSA-132 | LSA-132 | 35974-07 | 13797 | 13797
2935 | 433-1 | 160500730 | Анализаторы спектра | СК4-БЕЛАН 240М | СК4-БЕЛАН 240М | 75843-19 | 26015
2936 | 433-1 | 160500701 | Анализаторы спектра | СК4-61 | СК4-61 | 7367-79 | 10125 | 10125
2937 | 433-1 | 160500716 | Анализаторы спектра | N9322C | N9322C | 60594-15 | 12895 | 12895
2938 | 433-1 | 160500716 | Анализаторы спектра | N9913A | N9913A | 32904-06 | 12895 | 12895
2939 | 433-1 | 160500701 | Анализаторы спектра | С4-46 | С4-46 | 3276-72 | 10125 | 10125
2940 | 433-1 | 160500717 | Анализаторы спектра | FSV-B70 | FSV-B70 | 55768-13 | 12895 | 12895
2941 | 433-1 | 160500712 | Анализаторы спектра | AKC-1301, AKC-1601 | АКС-1601 | 46663-11 | 13531
2942 | 433-1 | 160500717 | Анализаторы спектра | FSV | FSV | 42593-09 | 12895 | 12895
2943 | 433-1 | 160500706 | Анализаторы спектра | GSP-810 | GSP-810 | 37467-08 | 13797 | 13797
2944 | 433-1 | 160500706 | Анализаторы спектра | RSA | RSA | 28765-05 | 13797 | 13797
2945 | 433-1 | 160500717 | Анализаторы спектра | FSV-K70 | FSV-K70 | 55768-13 | 12895 | 12895
2946 | 433-1 | 160500714 | Анализаторы спектра | FSH13 | FSH13 | 57849-14 | 16250
2947 | 433-1 | 160500725 | Анализаторы спектра | A-19 (8 канальный) | A-19 (8 канальный) | 35402-07 | 16313
2948 | 433-1 | 160500701 | Анализаторы спектра | С4-49 | С4-49 | 4791-75 | 10125 | 10125
2949 | 433-1 | 160500701 | Анализаторы спектра | СК4-75 | СК4-75 | 7372-79 | 10125 | 10125
2950 | 433-1 | 160500716 | Анализаторы спектра | E4443A | E4443A | 56128-14 | 12895
2951 | 433-1 | 160500706 | Анализаторы спектра | GSP | GSP | 37467-08 | 13797 | 13797
2952 | 433-1 | 160500730 | Анализаторы спектра | E4446A | E4446A | 56128-14 | 26015
2953 | 433-1 | 160500706 | Анализаторы спектра | LSA-30 | LSA-30 | 35974-07 | 13797 | 13797
2954 | 433-1 | 160500717 | Анализаторы спектра | FSV-K40 | FSV-K40 | 55768-13 | 12895 | 12895
2955 | 433-1 | 160500706 | Анализаторы спектра | MSA358 | MSA358 | 44310-10 | 13797 | 13797
2956 | 433-1 | 160500730 | Анализаторы спектра | R&S FSU40 | R&S FSU40 | 32258-08 | 26015
2957 | 433-1 | 160500731 | Анализаторы спектра | FSH13, FSH20 | FSH20 | 57849-20 | 18755 | 18755
2958 | 433-1 | 160500706 | Анализаторы спектра | NS-30, NS-30A | NS-30, NS-30A | 29591-07 | 13797 | 13797
2959 | 433-1 | 160500701 | Анализаторы спектра | С4-85 | С4-85 | 11760-89 | 10125 | 10125
2960 | 433-1 | 160500716 | Анализаторы спектра | E4445A | E4445A | 26411-04 | 12895 | 12895
2961 | 433-1 | 160500717 | Анализаторы спектра | FSV-K7 | FSV-K7 | 55768-13 | 12895 | 12895
2962 | 433-1 | 160500706 | Анализаторы спектра | UCB-SA44B | UCB-SA44B | 46663-11 | 13797 | 13797
2963 | 433-1 | 160500706 | Анализаторы спектра | AKC-1292 | AKC-1292 | 45839-10 | 13797 | 13797
2964 | 433-1 | 160500731 | Анализаторы спектра | FSV3030 | FSV3030 | 76390-19 | 18755
2965 | 433-1 | 160500717 | Анализаторы спектра | АТ Е4411В | АТ Е4411В | 32258-08 | 12895 | 12895
2966 | 433-1 | 160500702 | Анализаторы спектра | СК4-58 | СК4-58 | 6491-78 | 8677 | 8677
2967 | 433-1 | 160500706 | Анализаторы спектра | MSA438TG | MSA438TG | 43735-10 | 13797
2968 | 433-1 | 160500701 | Анализаторы спектра | СК4-59 | СК4-59 | 6492-78 | 10125 | 10125
2969 | 433-1 | 160500723 | Анализаторы спектра | ZET 017(4х канальный) | ZET 017(4х канальный) | 39236-08 | 10874
2970 | 433-1 | 160500730 | Анализаторы спектра | СК4-БЕЛАН 500М | СК4-БЕЛАН 500М | 75843-19 | 26015
2971 | 433-1 | 160500706 | Анализаторы спектра | MSA338E | MSA338E | 44310-10 | 13797 | 13797
2972 | 433-1 | 160500717 | Анализаторы спектра | FSV-B22 | FSV-B22 | 55768-13 | 12895 | 12895
2973 | 433-1 | 160500711 | Анализаторы спектра | FSW50 | FSW50 | 58300-14 | 32676
2974 | 433-1 | 160500726 | Анализаторы спектра | A-19 (10 канальный) | A-19 (10 канальный) | 35402-07 | 19031
2975 | 433-1 | 160500717 | Анализаторы спектра | FSV-B9 | FSV-B9 | 55768-13 | 12895 | 12895
2976 | 433-1 | 160500706 | Анализаторы спектра | MSA338 | MSA338 | 44310-10 | 13797 | 13797
2977 | 433-1 | 160500701 | Анализаторы спектра | СК4-БЕЛАН 32М, СК4-БЕЛАН 70М | 70М | 56711-14 | 10125
2978 | 433-1 | 160500706 | Анализаторы спектра | RSA3303A | RSA3303A | 28765-05 | 13797 | 13797
2979 | 433-1 | 160500717 | Анализаторы спектра | ЕSРI 7 | ЕSРI 7 | 39090-08 | 12895 | 12895
2980 | 433-1 | 160500706 | Анализаторы спектра | TLA7AC2 | TLA7AC2 | 36085-07 | 13797 | 13797
2981 | 433-1 | 160500701 | Анализаторы спектра | С4-25 | С4-25 | 2886-72 | 10125 | 10125
2982 | 433-1 | 160500724 | Анализаторы спектра | A19(4 канальный) | A19(4 канальный) | 35402-07 | 13593
2983 | 433-1 | 160500712 | Анализаторы спектра | АКИП-4205/2 | АКИП-4205/2 | 69553-17 | 13531
2984 | 433-1 | 160500730 | Анализаторы спектра | СК4-БЕЛАН 400М | СК4-БЕЛАН 400М | 75843-19 | 26015
2985 | 433-1 | 160500731 | Анализаторы спектра | Agilent N9010A | Agilent N9010A | 40312-08 | 18755
2986 | 433-1 | 160500701 | Анализаторы спектра | СК4-БЕЛАН | СК4-БЕЛАН | 21008-01 | 10125 | 10125
2987 | 433-1 | 160500717 | Анализаторы спектра | R&S FS 300 | FS 300 | 31166-06 | 12895 | 12895
2988 | 433-1 | 160500728 | Анализаторы спектра | ZET 17 (32 канальный) | ZET 17 (32 канальный) | 39236-08 | 40782
2989 | 433-1 | 160500706 | Анализаторы спектра | MSA | MSA | 41261-09 | 13797 | 13797
2990 | 433-1 | 160500716 | Анализаторы спектра | 4396В | 4396В | 20788-01 | 12895 | 12895
2991 | 433-1 | 160500718 | Анализаторы спектра | MS2713Е | MS2713Е | 41261-09 | 13531 | 13531
2992 | 433-1 | 160500706 | Анализаторы спектра | Advantest R3271, R3271A | Advantest R3271, R3271A | 26592-04 | 13797 | 13797
2993 | 433-1 | 160500702 | Анализаторы спектра | С4-53 | С4-53 | 4552-74 | 8677 | 8677
2994 | 433-1 | 160500701 | Анализаторы спектра | С4-45 | С4-45 | 3276-72 | 10125 | 10125
2995 | 433-1 | 160500719 | Анализаторы спектра | R&S FSH6 | R&S FSH6 | 31278-08 | 17443
2996 | 433-1 | 160500702 | Анализаторы спектра | Ф4327 | Ф4327 | 4828-75 | 8677 | 8677
2997 | 433-1 | 160500704 | Анализаторы спектра | С4-60/1 | С4-60/1 | 6486-78 | 10189 | 10189
2998 | 433-1 | 160500701 | Анализаторы спектра | СК4-67 | СК4-67 | 7369-79 | 10125 | 10125
2999 | 433-1 | 160500715 | Анализаторы спектра | СК4М-18 | СК4М-18 | 60404-15 | 12895 | 12895
3000 | 433-1 | 160500702 | Анализаторы спектра | С4-77 | С4-77 | 9415-84 | 8677 | 8677
3001 | 433-1 | 160500712 | Анализаторы спектра | FPL1007 | FPL1007 | 76047-19 | 13531
3002 | 433-1 | 160500717 | Анализаторы спектра | FSV-B5 | FSV-B5 | 55768-13 | 12895 | 12895
3003 | 433-1 | 160500706 | Анализаторы спектра | AKC-1301 | AKC-1301 | 46663-11 | 13797 | 13797
3004 | 433-1 | 160500702 | Анализаторы спектра | СК4-72 | СК4-72 | 7611-80 | 8677 | 8677
3005 | 433-1 | 160500701 | Анализаторы спектра | СК4-66 | СК4-66 | 7374-79 | 10125 | 10125
3006 | 433-1 | 160500716 | Анализаторы спектра | HP 8563A | HP 8563A | 24896-03 | 12895 | 12895
3007 | 433-1 | 160500716 | Анализаторы спектра | E4447A | E4447A | 39229-08 | 12895 | 12895
3008 | 433-1 | 160500706 | Анализаторы спектра | AKC- | AKC- | 46663-11 | 13797 | 13797
3009 | 433-1 | 160500717 | Анализаторы спектра | FSC6 | FSC6 | 45685-10 | 12895 | 12895
3010 | 433-1 | 160500715 | Анализаторы спектра | 2399С | 2399С | 37504-08 | 12895 | 12895
3011 | 433-1 | 160500701 | Анализаторы спектра | СК4-63 | СК4-63 | 7373-79 | 10125 | 10125
3012 | 433-1 | 160500701 | Анализаторы спектра | "СК4-БЕЛАН 32" | "СК4-БЕЛАН 32" | 29385-05 | 9465 | 9465
3013 | 433-1 | 160500701 | Анализаторы спектра | С4-28 | С4-28 | 2886-72 | 10125 | 10125
3014 | 433-1 | 160500725 | Анализаторы спектра | A17 (8 канальный) | A17 (8 канальный) | 24718-03 | 16313
3015 | 433-1 | 160500706 | Анализаторы спектра | 9102 | 9102 | 30680-05 | 13797 | 13797
3016 | 433-1 | 160500712 | Анализаторы спектра | N9320B | N9320B | 60594-15 | 13531
3017 | 433-1 | 160500717 | Анализаторы спектра | FSV-B160 | FSV-B160 | 55768-13 | 12895 | 12895
3018 | 433-1 | 160500706 | Анализаторы спектра | MSA338TG | MSA338TG | 44310-10 | 13797 | 13797
3019 | 433-1 | 160500712 | Анализаторы спектра | FSC3 | FSC3 | 45685-10 | 13531
3020 | 433-1 | 160500717 | Анализаторы спектра | FSV8 | FSV8 | 42593-09 | 12895 | 12895
3021 | 433-1 | 160500716 | Анализаторы спектра | Agilent N9010А | Agilent N9010А | 56557-14 | 12895
3022 | 433-1 | 160500717 | Анализаторы спектра | FSV4 | FSV4 | 55768-13 | 12895 | 12895
3023 | 433-1 | 160500731 | Анализаторы спектра | FSH20 | FSH20 | 57849-14 | 18755
3024 | 433-1 | 160500701 | Анализаторы спектра | PSA-65C | PSA-65C | 22696-02 | 9465 | 9465
3025 | 433-1 | 160500717 | Анализаторы спектра | FSV-B25 | FSV-B25 | 55768-13 | 12895 | 12895
3026 | 433-1 | 160500712 | Анализаторы спектра | FPL1003 | FPL1003 | 76047-19 | 13531
3027 | 433-1 | 160500716 | Анализаторы спектра | N9912A | N9912A | 32904-06 | 12895 | 12895
3028 | 433-1 | 160500716 | Анализаторы спектра | E4440A | E4440A | 26411-04 | 12895
3029 | 433-1 | 160500716 | Анализаторы спектра | E4440A | E4440A | 56128-14 | 12895
3030 | 433-1 | 160500706 | Анализаторы спектра | LSA-265 | LSA-265 | 35974-07 | 13797 | 13797
3031 | 433-1 | 160500702 | Анализаторы спектра | СК4-56 | СК4-56 | 6489-78 | 8677 | 8677
3032 | 433-1 | 160500701 | Анализаторы спектра | СК4-64 | СК4-64 | 7368-79 | 10125 | 10125
3033 | 433-1 | 160500725 | Анализаторы спектра | ZET 017 (8 канальный) | ZET 017 (8 канальный) | 39236-08 | 16313
3034 | 433-1 | 160500706 | Анализаторы спектра | Н500 | Н500 | 36085-07 | 13797 | 13797
3035 | 433-1 | 160500701 | Анализаторы спектра | СК4-62 | СК4-62 | 7370-79 | 10125 | 10125
3036 | 433-1 | 160500702 | Анализаторы спектра | ПУЛЬС | ПУЛЬС | 9415-84 | 8677 | 8677
3037 | 433-1 | 160500715 | Анализаторы спектра | 2399B | 2399B | 37504-08 | 12895 | 12895
3038 | 433-1 | 160500701 | Анализаторы спектра | С4-74 | С4-74 | 7441-79 | 10125 | 10125
3039 | 433-1 | 160500705 | Анализаторы спектра | С4-60/3 | С4-60/3 | 6485-78 | 14280 | 14280
3040 | 433-1 | 160500703 | Анализаторы спектра | ZET 017 (2 канальный) | ZET 017 (2 канальный) | 39236-08 | 8119
3041 | 433-1 | 160500712 | Анализаторы спектра | FS300 | FS300 | 31166-06 | 13531
3042 | 433-1 | 160500715 | Анализаторы спектра | 2397 | 2397 | 25111-03 | 12895 | 12895
3043 | 433-1 | 160500706 | Анализаторы спектра | GSP-810 | GSP-810 | 19967-00 | 13797 | 13797
3044 | 433-1 | 160500706 | Анализаторы спектра | 8592L | 8592L | 46663-11 | 13797 | 13797
3045 | 433-1 | 160500716 | Анализаторы спектра | N9040В | N9040В | 60765-15 | 12895 | 12895
3046 | 433-1 | 160500702 | Анализаторы спектра | А19 | А19 | 35402-07 | 8677 | 8677
3047 | 433-1 | 160500706 | Анализаторы спектра | NS-265, NS-265A | NS-265, NS-265A | 29591-07 | 13797 | 13797
3048 | 433-1 | 160500712 | Анализаторы спектра | АКИП-4213/2 | АКИП-4213/2 | 81820-21 | 13531
3049 | 433-1 | 160500716 | Анализаторы спектра | E4443A | E4443A | 26411-04 | 12895
3050 | 433-1 | 160500716 | Анализаторы спектра | N9340B | N9340B | 38849-08 | 12895 | 12895
3051 | 433-1 | 160500716 | Анализаторы спектра | N1996A | N1996A | 32904-06 | 12895 | 12895
3052 | 433-1 | 160500706 | Анализаторы спектра | Protec | Protec | 36085-07 | 13797 | 13797
3053 | 433-1 | 160500712 | Анализаторы спектра | HMS1010 | HMS1010 | 49641-12 | 13531
3054 | 433-1 | 160500702 | Анализаторы спектра | С4-48 | С4-48 | 3510-73 | 8677 | 8677
3055 | 433-1 | 160500730 | Анализаторы спектра | FSW43 | FSW43 | 53782-13 | 26015
3056 | 433-1 | 160500706 | Анализаторы спектра | AKC-1291 | AKC-1291 | 45839-10 | 13797
3057 | 433-1 | 160500701 | Анализаторы спектра | С4-82 | С4-82 | 11028-87 | 10125 | 10125
3058 | 433-1 | 160500717 | Анализаторы спектра | R&S FSP7 | R&S FSP7 | 32258-08 | 12895
3059 | 433-1 | 160500701 | Анализаторы спектра | СК4-65 | СК4-65 | 7371-79 | 10125 | 10125
3060 | 433-1 | 160500701 | Анализаторы спектра | С4-27 | С4-27 | 3426-73 | 10125 | 10125
3061 | 433-1 | 160500717 | Анализаторы спектра | ZVL | ZVL | 25397-03 | 12895 | 12895
3062 | 433-1 | 160500715 | Анализаторы спектра | 2399А | 2399А | 25111-03 | 12895 | 12895
3063 | 433-1 | 160500706 | Анализаторы спектра | AKC-1601 | AKC-1601 | 46663-11 | 13797 | 13797
3064 | 433-1 | 160500717 | Анализаторы спектра | FSV-B4 | FSV-B4 | 55768-13 | 12895 | 12895
3065 | 433-1 | 160500717 | Анализаторы спектра | мод. FSV-B3 | мод. FSV-B3 | 55768-13 | 12895 | 12895
3066 | 433-1 | 160500706 | Анализаторы спектра | GSP-7818 | GSP-7818 | 78918-20 | 13797
3067 | 433-1 | 160500727 | Анализаторы спектра | ZET 17 (16 канальный) | ZET 17 (16 канальный) | 39236-08 | 27188
3068 | 433-1 | 160500716 | Анализаторы спектра | НР 8591E | НР 8591E | 20788-01 | 12895 | 12895
3069 | 433-1 | 160500706 | Анализаторы спектра | AKC-1201 | AKC-1201 | 45839-10 | 13797
3070 | 433-1 | 160500704 | Анализаторы спектра | С4-60/2 | С4-60/2 | 6487-78 | 10189 | 10189
3071 | 433-1 | 160500715 | Анализаторы спектра | 2395A | 2395A | 25111-03 | 12895 | 12895
3072 | 433-1 | 160500712 | Анализаторы спектра до 9 ГГц | R&S FSH6 | R&S FSH6 | 31278-08 | 13531 | 13531
3073 | 433-1 | 160500713 | Анализаторы спектра (без опций К7 и К70) | FSVA13 | FSVA13 | 65097-16 | 14889
3074 | 433-1 | 160500712 | Анализаторы спектра (без опций К7, К70, В9) | FPL7 | FPL7 | 85652-22 | 13531 | 13531
3075 | 433-1 | 160500714 | Анализаторы спектра (без опций К7, К70, В9) | FPL14 | FPL14 | 85652-22 | 16250 | 16250
3076 | 433-1 | 160500712 | Анализаторы спектра (без опций К7, К70, В9) | FPL3 | FPL3 | 85652-22 | 13531 | 13531
3077 | 433-1 | 160500731 | Анализаторы спектра (без опций К7, К70, В9) | FPL26 | FPL26 | 85652-22 | 18788 | 18788
3078 | 433-1 | 160500731 | Анализаторы спектра (до 30 ГГц) | FSV30 | FSV30 | 42593-09 | 18755
3079 | 433-1 | 160500730 | Анализаторы спектра (с ограничением до 50ГГц) | "N9041В" | N9041B | 81513-21 | 26015
3080 | 433-1 | 160500719 | Анализаторы спектра (с опцией Векторный анализ+Измеритель мощности+Анализатор спектра в диапазоне частот до 6ГГц) | R&S FSH4 | R&S FSH4 | 41876-09 | 17443 | 17443
3081 | 433-1 | 160300607 | Анализаторы спектра (с опцией Векторный анализ+Измеритель мощности+Анализатор спектра в диапазоне частот до 8ГГц) | R&S FSH8 | R&S FSH8 | 41876-09 | 19553 | 19553
3082 | 433-1 | 160500719 | Анализаторы спектра (с опцией Измеритель КСВн+Измеритель мощности+Анализатор спектра в диапазоне частот до 6ГГц) | JD748B | JD748B | 66901-17 | 17443 | 17443
3083 | 433-1 | 160500719 | Анализаторы спектра (с опцией Измеритель КСВн+Измеритель мощности+Анализатор спектра в диапазоне частот до 6ГГц) | JD745B | JD745B | 66901-17 | 17443 | 17443
3084 | 433-1 | 160500719 | Анализаторы спектра (с опцией Измеритель КСВн+Измеритель мощности+Анализатор спектра в диапазоне частот до 6ГГц) | JD746B | JD746B | 66901-17 | 17443 | 17443
3085 | 433-1 | 160500706 | Анализаторы спектра в реальном масштабе времени | RSA5103A | RSA5103A | 52003-12 | 13797 | 13797
3086 | 433-1 | 160500706 | Анализаторы спектра в реальном масштабе времени | RSA6106B | RSA6106B | 52003-12 | 13797 | 13797
3087 | 433-1 | 160500706 | Анализаторы спектра в реальном масштабе времени | RSA3408B | RSA3408B | 43535-09 | 13797 | 13797
3088 | 433-1 | 160500706 | Анализаторы спектра в реальном масштабе времени | RSA3303B | RSA3303B | 43535-09 | 13797 | 13797
3089 | 433-1 | 160500706 | Анализаторы спектра в реальном масштабе времени | RSA6114B | RSA6114B | 52003-12 | 13797 | 13797
3090 | 433-1 | 160500706 | Анализаторы спектра в реальном масштабе времени | RSA5103B | RSA5103B | 52003-12 | 13797
3091 | 433-1 | 160500706 | Анализаторы спектра в реальном масштабе времени | RSA5106A | RSA5106A | 52003-12 | 13797 | 13797
3092 | 433-1 | 160500706 | Анализаторы спектра в реальном масштабе времени | RSA3308B | RSA3308B | 43535-09 | 13797 | 13797
3093 | 433-1 | 160500706 | Анализаторы спектра в реальном масштабе времени | RSA6120B | RSA6120B | 52003-12 | 13797 | 13797
3094 | 433-1 | 160500706 | Анализаторы спектра в реальном масштабе времени RSA500A и RSA600A | RSA607A | RSA607A | 68122-17 | 13797
3095 | 433-1 | 160500706 | Анализаторы спектра в реальном масштабе времени портативные | RSA306B | RSA306B | 68121-17 | 13797
3096 | 433-1 | 160500716 | Анализаторы спектра ВЧ и СВЧ диапазонов | 8595E | 8595E | 20788-01 | 12895 | 12895
3097 | 433-1 | 160500712 | Анализаторы спектра ВЧ и СВЧ диапазонов | E4401B | E4401B | 22412-02 | 13531 | 13531
3098 | 433-1 | 160500713 | Анализаторы спектра ВЧ и СВЧ диапазонов | E4405B | E4405B | 23670-08 | 14889
3099 | 433-1 | 160500716 | Анализаторы спектра ВЧ и СВЧ диапазонов | 8564E | 8564E | 24505-03 | 12895 | 12895
3100 | 433-1 | 160500715 | Анализаторы спектра ВЧ и СВЧ диапазонов | 2393A | 2393A | 20168-00 | 12895 | 12895
3101 | 433-1 | 160500716 | Анализаторы спектра ВЧ и СВЧ диапазонов | 8591E | 8591E | 20788-01 | 12895 | 12895
3102 | 433-1 | 160500716 | Анализаторы спектра ВЧ и СВЧ диапазонов | 8565E | 8565E | 24505-03 | 12895 | 12895
3103 | 433-1 | 160500716 | Анализаторы спектра ВЧ и СВЧ диапазонов | 8594E | 8594E | 20788-01 | 12895 | 12895
3104 | 433-1 | 160500715 | Анализаторы спектра ВЧ и СВЧ диапазонов | 2392A | 2392A | 20168-00 | 12895 | 12895
3105 | 433-1 | 160500712 | Анализаторы спектра ВЧ и СВЧ диапазонов | E4401B, E4402B, E4404B, E4405B, E4407B | E4402B | 22412-02 | 13531 | 13531
3106 | 433-1 | 160500716 | Анализаторы спектра ВЧ и СВЧ диапазонов | 8560E | 8560E | 24505-03 | 12895 | 12895
3107 | 433-1 | 160500716 | Анализаторы спектра ВЧ и СВЧ диапазонов | Е4407В | Е4407В | 24505-03 | 12895 | 12895
3108 | 433-1 | 160500716 | Анализаторы спектра ВЧ и СВЧ диапазонов | 8563E | 8563E | 24505-03 | 12895 | 12895
3109 | 433-1 | 160500716 | Анализаторы спектра ВЧ и СВЧ диапазонов | 8564EC | 8564EC | 24505-03 | 12895
3110 | 433-1 | 160500716 | Анализаторы спектра ВЧ и СВЧ диапазонов | 8561E | 8561E | 24505-03 | 12895 | 12895
3111 | 433-1 | 160500716 | Анализаторы спектра ВЧ и СВЧ диапазонов | 8562E | 8562E | 24505-03 | 12895 | 12895
3112 | 433-1 | 160500715 | Анализаторы спектра ВЧ и СВЧ диапазонов | 2398 | 2398 | 20168-00 | 12895 | 12895
3113 | 433-1 | 160500715 | Анализаторы спектра ВЧ и СВЧ диапазонов | 2390A | 2390A | 20168-00 | 12895 | 12895
3114 | 433-1 | 160500713 | Анализаторы спектра ВЧ и СВЧ диапазонов (до 13ГГц) | 8596E | 8596E | 20788-01 | 14889
3115 | 433-1 | 160500731 | Анализаторы спектра ВЧ и СВЧ диапазонов (до 30 ГГц) | 8593E | 8593E | 16241-97 | 18755
3116 | 433-1 | 160500713 | Анализаторы спектра ВЧ и СВЧ диапазонов до 13 ГГц | E4405B | E4405B | 22412-02 | 14889 | 14889
3117 | 433-1 | 160500731 | Анализаторы спектра ВЧ и СВЧ диапазонов до 30 ГГц | E4407B | E4407B | 22412-02 | 18755
3118 | 433-1 | 160500731 | Анализаторы спектра ВЧ и СВЧ диапазонов до 30 ГГц | E4408B | E4408B | 23670-08 | 18755 | 18755
3119 | 433-1 | 160500731 | Анализаторы спектра ВЧ и СВЧ диапазонов до 30 ГГц | E4407B | E4407B | 23670-08 | 18755 | 18755
3120 | 433-1 | 160500712 | Анализаторы спектра ВЧ и СВЧ диапазонов до 9 ГГц | E4401B | E4401B | 23670-08 | 13531 | 13531
3121 | 433-1 | 160500712 | Анализаторы спектра ВЧ и СВЧ диапазонов до 9 ГГц | E4404B | E4404B | 23670-08 | 13531
3122 | 433-1 | 160500712 | Анализаторы спектра ВЧ и СВЧ диапазонов до 9 ГГц | E4402B | E4402B | 23670-08 | 13531
3123 | 433-1 | 160500712 | Анализаторы спектра ВЧ и СВЧ диапазонов до 9 ГГц | E4403B | E4403B | 23670-08 | 13531 | 13531
3124 | 433-1 | 160500712 | Анализаторы спектра ВЧ и СВЧ диапазонов до 9 ГГц | E4411B | E4411B | 23670-02 | 13531
3125 | 433-1 | 160500712 | Анализаторы спектра ВЧ и СВЧ диапазонов до 9 ГГц | E4404B | E4404B | 22412-02 | 13531 | 13531
3126 | 433-1 | 160500731 | Анализаторы спектра ВЧ и СВЧ диапазонов( до 30ГГц) | 8593E | 8593E | 20788-01 | 18755
3127 | 433-1 | 160500702 | Анализаторы спектра вычислительные | СК4-83 | СК4-83 | 11205-88 | 8677 | 8677
3128 | 433-1 | 160500701 | Анализаторы спектра вычислительные | СК4-84 | СК4-84 | 11206-88 | 10125 | 10125
3129 | 433-1 | 160500713 | Анализаторы спектра до 13 ГГц | 2394/2394A | 2394/2394A | 25111-03 | 14889 | 14889
3130 | 433-1 | 160500713 | Анализаторы спектра до 13 ГГц | MS2723B | MS2723B | 35715-07 | 14889 | 14889
3131 | 433-1 | 160500713 | Анализаторы спектра до 13 ГГц | R&S FSW13 | R&S FSW13 | 52615-13 | 14889 | 14889
3132 | 433-1 | 160500713 | Анализаторы спектра до 13 ГГц | N9020A | N9020A | 56557-14 | 14889 | 14889
3133 | 433-1 | 160500713 | Анализаторы спектра до 13 ГГц | FSV13 | FSV13 | 42593-09 | 14889
3134 | 433-1 | 160500713 | Анализаторы спектра до 13 ГГц | FSV13 | FSV13 | 65533-16 | 14889
3135 | 433-1 | 160500713 | Анализаторы спектра до 13 ГГц | N9038A (опция 508) | N9038A (опция 508) | 56557-14 | 14889 | 14889
3136 | 433-1 | 160500713 | Анализаторы спектра до 13 ГГц | R&S FSP13 | R&S FSP13 | 26744-09 | 14889 | 14889
3137 | 433-1 | 160500713 | Анализаторы спектра до 13 ГГц (зав. № MY45108476, MY45112967, MY4511539, MY45115456) | Agilent E4450B | Agilent E4450B | 36312-07 | 14889 | 14889
3138 | 433-1 | 160500713 | Анализаторы спектра до 13ГГц | N9343C | N9343C | 54025-13 | 14889 | 14889
3139 | 433-1 | 160500714 | Анализаторы спектра до 18 ГГц | MS2665C | MS2665C | 41261-09 | 16250
3140 | 433-1 | 160500714 | Анализаторы спектра до 18 ГГц | FPH мод. 13 | FPH мод. 13 | 75736-19 | 16250
3141 | 433-1 | 160500714 | Анализаторы спектра до 18 ГГц | N9000A | N9000A | 56557-14 | 16250 | 16250
3142 | 433-1 | 160500714 | Анализаторы спектра до 18 ГГц | N9010A | N9010A | 56557-14 | 16250
3143 | 433-1 | 160500714 | Анализаторы спектра до 18 ГГц | R&S FSL 18 | R&S FSL 18 | 39090-08 | 16250 | 16250
3144 | 433-1 | 160500714 | Анализаторы спектра до 18 ГГц | MS2724B | MS2724B | 35715-07 | 16250 | 16250
3145 | 433-1 | 160500714 | Анализаторы спектра до 18 ГГц (опция 513) | N9020A | N9020A | 56557-14 | 16250 | 16250
3146 | 433-1 | 160500731 | Анализаторы спектра до 30 ГГц | R&S FSP30 | R&S FSP30 | 26744-09 | 18755 | 18755
3147 | 433-1 | 160500731 | Анализаторы спектра до 30 ГГц | N9000A | N9000A | 56557-14 | 18755
3148 | 433-1 | 160500731 | Анализаторы спектра до 30 ГГц | N9038A (опция 526) | N9038A (опция 526) | 56557-14 | 18755
3149 | 433-1 | 160500731 | Анализаторы спектра до 30 ГГц | R&S FSU 26 | R&S FSU 26 | 32258-08 | 18755 | 18755
3150 | 433-1 | 160500731 | Анализаторы спектра до 30 ГГц | FSV30 | FSV30 | 65533-16 | 18755
3151 | 433-1 | 160500731 | Анализаторы спектра до 30 ГГц | FPH мод. 26 | FPH мод. 26 | 75736-19 | 18755
3152 | 433-1 | 160500731 | Анализаторы спектра до 30 ГГц | N9344C | N9344C | 54025-13 | 18755
3153 | 433-1 | 160500731 | Анализаторы спектра до 30 ГГц | 2395А | 2395А | 65533-16 | 18755 | 18755
3154 | 433-1 | 160500731 | Анализаторы спектра до 30 ГГц | R&S FSW26 | R&S FSW26 | 52615-13 | 18755 | 18755
3155 | 433-1 | 160500731 | Анализаторы спектра до 30 ГГц | FPH мод. 13 с опцией B20 | FPH мод. 13 с опцией B20 | 75736-19 | 18755
3156 | 433-1 | 160500731 | Анализаторы спектра до 30 ГГц | MS2667C | MS2667C | 41261-09 | 18755 | 18755
3157 | 433-1 | 160500731 | Анализаторы спектра до 30 ГГц | N9020A | N9020A | 56557-14 | 18755
3158 | 433-1 | 160500730 | Анализаторы спектра до 50 ГГц | FSU46 | FSU46 | 32258-08 | 26015
3159 | 433-1 | 160500730 | Анализаторы спектра до 50 ГГц | MS2668C | MS2668C | 41261-09 | 26015 | 26015
3160 | 433-1 | 160500730 | Анализаторы спектра до 50 ГГц | FSVR40 | FSVR40 | 51541-12 | 26015
3161 | 433-1 | 160500730 | Анализаторы спектра до 50 ГГц | N9030B | N9030B | 69527-17 | 26015
3162 | 433-1 | 160500730 | Анализаторы спектра до 50 ГГц | N9038A (опция 544) | N9038A (опция 544) | 56557-14 | 26015 | 26015
3163 | 433-1 | 160500730 | Анализаторы спектра до 50 ГГц | N9010A | N9010A | 56557-14 | 26015
3164 | 433-1 | 160500730 | Анализаторы спектра до 50 ГГц | FSV40 | FSV40 | 42593-09 | 26015
3165 | 433-1 | 160500730 | Анализаторы спектра до 50ГГц | R&S FSP40 | R&S FSP40 | 26744-09 | 26015
3166 | 433-1 | 160500730 | Анализаторы спектра до 50ГГц | R&S FSP40 | R&S FSP40 | 26744-04 | 26015
3167 | 433-1 | 160500712 | Анализаторы спектра до 9 ГГц | GSP-7830 | GSP-7830 | 37467-08 | 13531 | 13531
3168 | 433-1 | 160500712 | Анализаторы спектра до 9 ГГц | GSP-79330 | GSP-79330 | 72917-18 | 13531
3169 | 433-1 | 160500712 | Анализаторы спектра до 9 ГГц | MS2721B | MS2721B | 35715-07 | 13531 | 13531
3170 | 433-1 | 160500712 | Анализаторы спектра до 9 ГГц | GSP-79330A | GSP-79330A | 75642-19 | 13531
3171 | 433-1 | 160500712 | Анализаторы спектра до 9 ГГц | MT8220A | MT8220A | 31951-06 | 13531 | 13531
3172 | 433-1 | 160500712 | Анализаторы спектра до 9 ГГц | RSA507A | RSA507A | 68122-17 | 13531
3173 | 433-1 | 160500712 | Анализаторы спектра до 9 ГГц | R&S FSU 8 | R&S FSU 8 | 32258-08 | 13531 | 13531
3174 | 433-1 | 160500712 | Анализаторы спектра до 9 ГГц | GSP-827 | GSP-827 | 27505-04 | 13531 | 13531
3175 | 433-1 | 160500712 | Анализаторы спектра до 9 ГГц | R&S FSP3 | R&S FSP3 | 26744-09 | 13531 | 13531
3176 | 433-1 | 160500712 | Анализаторы спектра до 9 ГГц | Aeroflex 3251 | Aeroflex 3251 | 56925-14 | 13531
3177 | 433-1 | 160500712 | Анализаторы спектра до 9 ГГц | R&S FSU 3 | R&S FSU 3 | 32258-08 | 13531 | 13531
3178 | 433-1 | 160500712 | Анализаторы спектра до 9 ГГц | N9010A | N9010A | 56557-14 | 13531 | 13531
3179 | 433-1 | 160500712 | Анализаторы спектра до 9 ГГц | FPH | FPH | 64297-16 | 12653
3180 | 433-1 | 160500712 | Анализаторы спектра до 9 ГГц | MT8222A | MT8222A | 35715-07 | 13531 | 13531
3181 | 433-1 | 160500712 | Анализаторы спектра до 9 ГГц | MS2661C | MS2661C | 41261-09 | 13531 | 13531
3182 | 433-1 | 160500712 | Анализаторы спектра до 9 ГГц | R&S FSH8 | R&S FSH8 | 41876-09 | 13531 | 13531
3183 | 433-1 | 160500712 | Анализаторы спектра до 9 ГГц | АКИП-4205/1 | АКИП-4205/1 | 69553-17 | 13531
3184 | 433-1 | 160500712 | Анализаторы спектра до 9 ГГц | N9020B | N9020B | 56557-14 | 13531
3185 | 433-1 | 160500712 | Анализаторы спектра до 9 ГГц | Willtek серии 9100 мод. 9101 | Willtek серии 9100 мод. 9101 | 26175-03 | 13531 | 13531
3186 | 433-1 | 160500712 | Анализаторы спектра до 9 ГГц | N9000A | N9000A | 56557-14 | 13531
3187 | 433-1 | 160500712 | Анализаторы спектра до 9 ГГц | R&S FSW8 | R&S FSW8 | 52615-13 | 13531 | 13531
3188 | 433-1 | 160500712 | Анализаторы спектра до 9 ГГц | MS2721A | MS2721A | 31951-06 | 13531 | 13531
3189 | 433-1 | 160500712 | Анализаторы спектра до 9 ГГц | MS8911B | MS8911B | 35715-07 | 13531 | 13531
3190 | 433-1 | 160500712 | Анализаторы спектра до 9 ГГц | R&S FSL3 | R&S FSL3 | 31849-06 | 13531 | 13531
3191 | 433-1 | 160500712 | Анализаторы спектра до 9 ГГц | FPH мод. 06 | FPH мод. 06 | 75736-19 | 12653
3192 | 433-1 | 160500712 | Анализаторы спектра до 9 ГГц | N9010B | N9010B | 56557-14 | 13531
3193 | 433-1 | 160500712 | Анализаторы спектра до 9 ГГц | FSV7 | FSV7 | 42593-09 | 13531 | 13531
3194 | 433-1 | 160500712 | Анализаторы спектра до 9 ГГц | MS2663C | MS2663C | 41261-09 | 13531 | 13531
3195 | 433-1 | 160500712 | Анализаторы спектра до 9 ГГц | R&S FSH4 | R&S FSH4 | 41876-09 | 13531 | 13531
3196 | 433-1 | 160500712 | Анализаторы спектра до 9 ГГц | R&S FSL6 | R&S FSL6 | 31849-06 | 13531 | 13531
3197 | 433-1 | 160500712 | Анализаторы спектра до 9 ГГц | FPH мод. 02 | FPH мод. 02 | 75736-19 | 12653
3198 | 433-1 | 160500712 | Анализаторы спектра до 9 ГГц | R&S FSV3 | FSV3 | 42593-09 | 13531 | 13531
3199 | 433-1 | 160500712 | Анализаторы спектра до 9 ГГц (опция 503) | N9020A | N9020A | 56557-14 | 13531 | 13531
3200 | 433-1 | 160500712 | Анализаторы спектра до 9 ГГц (эталон) | R&S FSW8 | R&S FSW8 | 52615-13 | 25410
3201 | 433-1 | 160500712 | Анализаторы спектра до 9ГГц | N9320A, N9320B | N9320A, N9320B | 36131-09 | 13531
3202 | 433-1 | 160500712 | Анализаторы спектра до 9ГГц | N9342C | N9342C | 54025-13 | 13531 | 13531
3203 | 433-1 | 160500714 | Анализаторы спектра до18 ГГц | R&S FSH18 | R&S FSH18 | 41970-09 | 16250 | 16250
3204 | 433-1 | 160500716 | Анализаторы спектра и измерители радиопомех | Е7405А | Е7405А | 25898-08 | 12895 | 12895
3205 | 433-1 | 160500716 | Анализаторы спектра и измерители радиопомех | Е7402А | Е7402А | 25898-08 | 12895 | 12895
3206 | 433-1 | 160500716 | Анализаторы спектра и измерители радиопомех | E7404A | E7404A | 25898-03 | 12895 | 12895
3207 | 433-1 | 160500716 | Анализаторы спектра и измерители радиопомех | E7403A | E7403A | 25898-03 | 12895 | 12895
3208 | 433-1 | 160500716 | Анализаторы спектра и измерители радиопомех | E7401A | E7401A | 25898-03 | 12895 | 12895
3209 | 433-1 | 160500716 | Анализаторы спектра и измерители радиопомех | Е7405А | Е7405А | 25898-03 | 12895
3210 | 433-1 | 160500730 | Анализаторы спектра и сигналов | FSW43 | FSW43 | 78802-20 | 26015
3211 | 433-1 | 160500713 | Анализаторы спектра и сигналов до 13 ГГц | FSW13 |  | 78802-20 | 14889
3212 | 433-1 | 160500702 | Анализаторы спектра многокомпонентные | СК4-72/2 | СК4-72/2 | 7612-80 | 8677 | 8677
3213 | 433-1 | 160500710 | Анализаторы спектра низкочастотные | R&S UPV | R&S UPV | 48123-11 | 32676 | 32676
3214 | 433-1 | 160500711 | Анализаторы спектра портативные | MS2090A | MS2090A | 76643-19 | 32676
3215 | 433-1 | 160500716 | Анализаторы спектра портативные | SA2500 | SA2500 | 53502-13 | 12895 | 12895
3216 | 433-1 | 160500712 | Анализаторы спектра портативные | Signal Hound USB-SA44B, Signal Hound USB-SA124B | Signal Hound USB-SA44B, Signal Hound USB-SA124B | 71344-18 | 13531
3217 | 433-1 | 160500713 | Анализаторы спектра портативные до 13 ГГц | Signal Hound USB-SA124B | Signal Hound USB-SA124B | 71344-18 | 14889 | 14889
3218 | 433-1 | 160500713 | Анализаторы спектра портативные до 13 ГГц | MS2722C | MS2722C | 46513-11 | 14889 | 14889
3219 | 433-1 | 160500713 | Анализаторы спектра портативные до 13 ГГц | MS2723C | MS2723C | 46513-11 | 14889 | 14889
3220 | 433-1 | 160500714 | Анализаторы спектра портативные до 18 ГГц | MS2724C | MS2724C | 46513-11 | 16250
3221 | 433-1 | 160500730 | Анализаторы спектра портативные до 50 ГГц | MS2726C | MS2726C | 46513-11 | 26015 | 26015
3222 | 433-1 | 160500730 | Анализаторы спектра портативные до 50 ГГц | MS2725C | MS2725C | 46513-11 | 26015 | 26015
3223 | 433-1 | 160500712 | Анализаторы спектра портативные до 9 ГГц | FPC1000 | FPC1000 | 68365-17 | 13531
3224 | 433-1 | 160500712 | Анализаторы спектра портативные до 9 ГГц | Signal Hound USB-SA44B | Signal Hound USB-SA44B | 54004-13 | 13531 | 13531
3225 | 433-1 | 160500712 | Анализаторы спектра портативные до 9 ГГц | R&S FSH3 | R&S FSH3 | 26745-08 | 13531
3226 | 433-1 | 160500712 | Анализаторы спектра портативные до 9 ГГц | MS2712E | MS2712E | 42517-09 | 13531
3227 | 433-1 | 160500712 | Анализаторы спектра портативные до 9 ГГц | DSA875 | DSA875 | 61272-15 | 13531
3228 | 433-1 | 160500712 | Анализаторы спектра портативные до 9 ГГц | H500 | H500 | 53502-13 | 13531 | 13531
3229 | 433-1 | 160500712 | Анализаторы спектра портативные до 9 ГГц | DSA832E | DSA832E | 61272-15 | 13531
3230 | 433-1 | 160500712 | Анализаторы спектра портативные до 9 ГГц | MS2711E | MS2711E | 49875-12 | 13531 | 13531
3231 | 433-1 | 160500712 | Анализаторы спектра портативные с опцией | MS2720T | MS2720T | 53185-13 | 13531 | 13531
3232 | 433-1 | 160500712 | Анализаторы спектра портативные с опцией 0709 до 9 ГГц | MS2720T | MS2720T | 53185-13 | 13531 | 13531
3233 | 433-1 | 160500713 | Анализаторы спектра портативные с опцией 0713 до 13 ГГц | MS2720T | MS2720T | 53185-13 | 14889 | 14889
3234 | 433-1 | 160500714 | Анализаторы спектра портативные с опцией 0720 до 20 ГГц | MS2720T | MS2720T | 53185-13 | 16250 | 16250
3235 | 433-1 | 160500731 | Анализаторы спектра портативные с опцией 0732 до 32 ГГц | MS2720T | MS2720T | 53185-13 | 18755 | 18755
3236 | 433-1 | 160500730 | Анализаторы спектра портативные с опцией 0743 до 43 ГГц | MS2720T | MS2720T | 53185-13 | 26015
3237 | 433-1 | 160500718 | Анализаторы спектра портативные с опциями | 0732 | 0732 | 53185-13 | 13531 | 13531
3238 | 433-1 | 160500718 | Анализаторы спектра портативные с опциями | 0743 (опции) | 0743 (опции) | 53185-13 | 13531 | 13531
3239 | 433-1 | 160500718 | Анализаторы спектра портативные с опциями | 0720 | 0720 | 53185-13 | 13531 | 13531
3240 | 433-1 | 160500718 | Анализаторы спектра портативные с опциями | 0713 | 0713 | 53185-13 | 13531 | 13531
3241 | 433-1 | 160200804 | Анализаторы спектра радиочастотные | BAT-2700 | BAT-2700 | 25785-03 | 6949
3242 | 433-1 | 160800504 | Анализаторы станций | TETRA Aeroflex 2305 Stabilock | TETRA Aeroflex 2305 Stabilock | 59892-15 | 20124 | 20124
3243 | 433-1 | 160800514 | Анализаторы ТВ сигналов мультисистемные | ИТ-100 | ИТ-100 | 70115-17 | 11981
3244 | 433-1 | 160800514 | Анализаторы ТВ-сигналов компактные | R&S ETC | R&S ETC | 56024-13 | 11981
3245 | 433-1 | 160800514 | Анализаторы телевизионные | R&S ETL | R&S ETL | 38441-08 | 11981
3246 | 433-1 | 160800514 | Анализаторы телевизионные | UNIVERSAL TV EXPLORER HD+ (аналоговое и цифровое ТВ DVB-T/T2,DVB-C,DVB-S) | UNIVERSAL TV EXPLORER HD+ (аналоговое и цифровое ТВ DVB-T/T2,DVB-C,DVB-S) | 45252-10 | 11981
3247 | 433-1 | 160101302 | Анализаторы телевизионные | UNIVERSAL TV EXPLORER HD+(только аналоговое ТВ) | UNIVERSAL TV EXPLORER HD+(только аналоговое ТВ) | 45252-10 | 7317
3248 | 433-1 | 160101302 | Анализаторы телевизионные | UNIVERSAL TV EXPLORER HD(только аналоговое ТВ) | UNIVERSAL TV EXPLORER HD(только аналоговое ТВ) | 45252-10 | 7317
3249 | 433-1 | 160800514 | Анализаторы телевизионные и спутниковые | HD Ranger 2 | HD Ranger 2 | 58680-14 | 11981 | 11981
3250 | 433-1 | 160800514 | Анализаторы телевизионные и спутниковые | HD Ranger Lite | HD Ranger Lite | 58680-14 | 11981 | 11981
3251 | 433-1 | 160800514 | Анализаторы телевизионные и спутниковые | HD Ranger+ | HD Ranger+ | 58680-14 | 11981 | 11981
3252 | 433-1 | 160800514 | Анализаторы телевизионных и радиовещательных сигналов | RANGERNeo 2 | RANGERNeo 2 | 72500-18 | 11981 | 11981
3253 | 433-1 | 160800514 | Анализаторы телевизионных и радиовещательных сигналов | RANGERNeo 3 | RANGERNeo 3 | 72500-18 | 11981 | 11981
3254 | 433-1 | 160800514 | Анализаторы телевизионных и радиовещательных сигналов | RANGERNeo 4 | RANGERNeo 4 | 72500-18 | 11981 | 11981
3255 | 433-1 | 160101311 | Анализаторы телевизионных сигналов | SDA-4040D | SDA-4040D | 23547-02 | 9719 | 9719
3256 | 433-1 | 160101311 | Анализаторы телевизионных сигналов | SDA-5000 | SDA-5000 | 23548-02 | 9719 | 9719
3257 | 433-1 | 160101311 | Анализаторы телевизионных сигналов | SDA-5500 | SDA-5500 | 23548-02 | 9719 | 9719
3258 | 433-1 | 160101311 | Анализаторы телевизионных сигналов | SDA-5510 | SDA-5510 | 23548-02 | 9719 | 9719
3259 | 433-1 | 160101304 | Анализаторы телефонных каналов | AnCom TDA-5 | AnCom TDA-5 | 16233-97 | 8423 | 8423
3260 | 433-1 | 160101304 | Анализаторы телефонных каналов | AnCom TDA-5 | AnCom TDA-5 | 16233-02 | 8423 | 8423
3261 | 433-1 | 160101304 | Анализаторы телефонных каналов | TDA-3 | TDA-3 | 14576-95 | 8423 | 8423
3262 | 433-1 | 160101309 | Анализаторы телефонных линий | ALT 2000 | ALT 2000 | 24233-03 | 7838 | 7838
3263 | 433-1 | 160101309 | Анализаторы телефонных линий | LT 2000 | LT 2000 | 24265-03 | 7838 | 7838
3264 | 433-1 | 162800002 | Анализаторы телефонных протоколов | SUNLITE Е1 | SUNLITE Е1 | 21724-01 | 7012
3265 | 433-1 | 162800002 | Анализаторы телефонных протоколов | LITE 3000 | LITE 3000 | 21724-01 | 7012
3266 | 433-1 | 160101313 | Анализаторы универсальные модульные | SunSet MTT | SunSet MTT | 31075-06 | 8600
3267 | 433-1 | 160101313 | Анализаторы универсальные модульные (модуль SSMTT-27) | SunSet MTT | SunSet MTT | 47738-11 | 8600 | 8600
3268 | 433-1 | 162800010 | Анализаторы универсальные модульные (модуль SSMTT-38) | SunSet MTT | SunSet MTT | 47738-11 | 14648
3269 | 433-1 | 162800002 | Анализаторы универсальные телекоммуникационных сетей | БЕРКУТ-ММТ | БЕРКУТ-ММТ | 35701-07 | 7012
3270 | 433-1 | 162800002 | Анализаторы универсальные телекоммуникационных сетей | Беркут-ММТ | Беркут-ММТ | 50878-12 | 7012
3271 | 433-1 | 162800010 | Анализаторы универсальные телекоммуникационных сетей (с 3 модулями В5-Е1, В5-Е0, В5-VF) | Беркут-ММТ с модулями В5-Е0, В5-Е1, В5-VF и В5-GBE | Беркут-ММТ | 68142-17 | 14648
3272 | 433-1 | 162800002 | Анализаторы универсальные телекоммуникационных сетей (с модулем В5-Е1) | Беркут-ММТ | Беркут-ММТ | 68142-17 | 7012
3273 | 433-1 | 162800002 | Анализаторы универсальные телекоммуникационных сетей (с модулем В5-Е1-4) | Беркут-ММТ | Беркут-ММТ | 50878-12 | 7012
3274 | 433-1 | 160300601 | Анализаторы цепей векторные | R&S ZNB4 | R&S ZNB4 | 49105-12 | 13035 | 13035
3275 | 433-1 | 160300603 | Анализаторы цепей векторные | N5232A | N5232A | 53568-13 | 15715 | 15715
3276 | 433-1 | 160300603 | Анализаторы цепей векторные | - | - | 53568-13 | 15715
3277 | 433-1 | 160300601 | Анализаторы цепей векторные | R&S ZVB14 | R&S ZVB14 | 31848-08 | 13035 | 13035
3278 | 433-1 | 160300603 | Анализаторы цепей векторные | C1220 | C1220 | 65960-16 | 15715 | 15715
3279 | 433-1 | 160300603 | Анализаторы цепей векторные | Р4М-18 | Р4М-18 | 47185-11 | 15715 | 15715
3280 | 433-1 | 160300603 | Анализаторы цепей векторные | ZNB20 | ZNB20 | 56388-14 | 15715 | 15715
3281 | 433-1 | 160300601 | Анализаторы цепей векторные | ZVT8 | ZVT8 | 54908-13 | 13035 | 13035
3282 | 433-1 | 160300601 | Анализаторы цепей векторные | R&S ZVB4 | R&S ZVB4 | 31848-08 | 13035
3283 | 433-1 | 160300601 | Анализаторы цепей векторные | E5063A | E5063A | 61315-15 | 13035 | 13035
3284 | 433-1 | 160300603 | Анализаторы цепей векторные | E8362C | E8362C | 37176-08 | 15715 | 15715
3285 | 433-1 | 160300601 | Анализаторы цепей векторные | E5061B | E5061B | 47220-11 | 13035 | 13035
3286 | 433-1 | 160300601 | Анализаторы цепей векторные | R&S ZNC3 | R&S ZNC3 | 49105-12 | 13035 | 13035
3287 | 433-1 | 160300601 | Анализаторы цепей векторные | R&S ZVB8 | R&S ZVB8 | 31848-08 | 13035
3288 | 433-1 | 160300603 | Анализаторы цепей векторные | S50180 | S50180 | 82102-21 | 15715
3289 | 433-1 | 160300603 | Анализаторы цепей векторные | C2220 | C2220 | 65960-16 | 15715
3290 | 433-1 | 160300601 | Анализаторы цепей векторные | C1209 | C1209 | 65960-16 | 13035 | 13035
3291 | 433-1 | 160300603 | Анализаторы цепей векторные | E8362B | E8362B | 37176-08 | 15715 | 15715
3292 | 433-1 | 160300601 | Анализаторы цепей векторные | R&S ZNB8 | R&S ZNB8 | 49105-12 | 13035 | 13035
3293 | 433-1 | 160300605 | Анализаторы цепей векторные ( (до 26ГГц, 4х канальные) | N5242А | N5242А | 53568-13 | 22017 | 22017
3294 | 433-1 | 160300603 | Анализаторы цепей векторные (2х канальные) | R&S ZVB 20 | R&S ZVB 20 | 31848-08 | 15715 | 15715
3295 | 433-1 | 160300605 | Анализаторы цепей векторные (4х канальные) | R&S ZVB 20 | R&S ZVB 20 | 31848-08 | 22017
3296 | 433-1 | 160300605 | Анализаторы цепей векторные (4х- канальные) | С1420 | С1420 | 65960-16 | 22017
3297 | 433-1 | 160300606 | Анализаторы цепей векторные (4х канальные, до 40ГГц) | N5225A | N5225A | 53568-13 | 26439
3298 | 433-1 | 160300606 | Анализаторы цепей векторные (4х канальные, до 40ГГц) | N5224A | N5224A | 53568-13 | 26439 | 26439
3299 | 433-1 | 160300606 | Анализаторы цепей векторные (4х канальные, ограничение до 40ГГц) | N5227A | N5227A | 53568-13 | 26439
3300 | 433-1 | 160300610 | Анализаторы цепей векторные (4х-канальный) | R&S ZNB8 | R&S ZNB8 | 49105-12 | 18256 | 18256
3301 | 433-1 | 160300601 | Анализаторы цепей векторные (двухканальные) | Е5080А | Е5080А | 62979-15 | 13035 | 13035
3302 | 433-1 | 160300603 | Анализаторы цепей векторные (двухканальные) (до 26 ГГц) | N5222A | N5222A | 53568-13 | 15715 | 15715
3303 | 433-1 | 160300603 | Анализаторы цепей векторные (двух-трехканальные) | ZVT20 | ZVT20 | 54908-13 | 15715 | 15715
3304 | 433-1 | 160300601 | Анализаторы цепей векторные (до 14 ГГц) | ZND | ZND | 61844-15 | 13035 | 13035
3305 | 433-1 | 160300601 | Анализаторы цепей векторные (до 14 ГГц) | N5239A | N5239A | 53568-13 | 13035 | 13035
3306 | 433-1 | 160300601 | Анализаторы цепей векторные (до 14 ГГц) | N5221A | N5221A | 53568-13 | 13035 | 13035
3307 | 433-1 | 160300601 | Анализаторы цепей векторные (до 14 ГГц) | N5241A | N5241A | 53568-13 | 13035 | 13035
3308 | 433-1 | 160300601 | Анализаторы цепей векторные (до 14 ГГц) (двухканальные) | N5231B | N5231B | 73761-18 | 13035
3309 | 433-1 | 160300601 | Анализаторы цепей векторные (до 14 ГГц) (двухканальные) | N5231A | N5231A | 73761-18 | 13035 | 13035
3310 | 433-1 | 160300601 | Анализаторы цепей векторные (до 14 ГГц) (двухканальные) | N5231A | N5231A | 53568-13 | 13035 | 13035
3311 | 433-1 | 160300610 | Анализаторы цепей векторные (до 14 ГГц) (четырехканальные) | N5231B | N5231B | 73761-18 | 18256
3312 | 433-1 | 160300601 | Анализаторы цепей векторные (до 14ГГц, 2х канальные) | N5230C | N5230C | 37229-08 | 13035
3313 | 433-1 | 160300603 | Анализаторы цепей векторные (до 26ГГц, 2х канальные) | Р4226/3 | Р4226/3 | 75325-19 | 15715
3314 | 433-1 | 160300603 | Анализаторы цепей векторные (до 26ГГц, 2х канальные) | N5242А | N5242А | 53568-13 | 15715 | 15715
3315 | 433-1 | 160300605 | Анализаторы цепей векторные (до 26ГГц, 4х канальные) | ZVT20 | ZVT20 | 54908-13 | 22017 | 22017
3316 | 433-1 | 160300604 | Анализаторы цепей векторные (до 40ГГц 2х канальные) | N5234B | N5234B | 73761-18 | 18879 | 18879
3317 | 433-1 | 160300604 | Анализаторы цепей векторные (до 40ГГц 2х канальные) | N5234B | N5234B | 53568-13 | 18879 | 18879
3318 | 433-1 | 160300604 | Анализаторы цепей векторные (до 40ГГц, 2х канальные) | E8363B/C | E8363B/C | 37176-08 | 18879 | 18879
3319 | 433-1 | 160300604 | Анализаторы цепей векторные (до 40ГГц, 2х канальные) | N5244B | N5244B | 73761-18 | 18879
3320 | 433-1 | 160300604 | Анализаторы цепей векторные (до 40ГГц, 2х канальные) | N5230A/C | N5230A/C | 37229-08 | 18879 | 18879
3321 | 433-1 | 160300604 | Анализаторы цепей векторные (до 40ГГц, 2х канальные) | N5234A | N5234A | 53568-13 | 18879 | 18879
3322 | 433-1 | 160300604 | Анализаторы цепей векторные (до 40ГГц, 2х канальные) | N5224A | N5224A | 53568-13 | 18879 | 18879
3323 | 433-1 | 160300604 | Анализаторы цепей векторные (до 40ГГц, 2х канальные) | ZNB40 | ZNB40 | 56388-14 | 18879 | 18879
3324 | 433-1 | 160300604 | Анализаторы цепей векторные (до 40ГГц, 2х канальные) | N5230C | N5230C | 37229-08 | 18879
3325 | 433-1 | 160300604 | Анализаторы цепей векторные (до 40ГГц, 2х канальные) | N5225A | N5225A | 53568-13 | 18879 | 18879
3326 | 433-1 | 160300604 | Анализаторы цепей векторные (до 40ГГц, 2х канальные) | N5244A | N5244A | 53568-13 | 18879 | 18879
3327 | 433-1 | 160300605 | Анализаторы цепей векторные (четырехканальные) | ZNB20 | ZNB20 | 56388-14 | 22017 | 22017
3328 | 433-1 | 160300605 | Анализаторы цепей векторные (четырехканальные) | N5232A | N5232A | 53568-13 | 22017 | 22017
3329 | 433-1 | 160300606 | Анализаторы цепей векторные (четырехканальные) | ZNB40 | ZNB40 | 56388-14 | 26439 | 26439
3330 | 433-1 | 160300610 | Анализаторы цепей векторные (Четырехканальные) | Е5080А | Е5080А | 62979-15 | 18256 | 18256
3331 | 433-1 | 160300605 | Анализаторы цепей векторные (четырехканальные) (до 26 ГГц) | N5222A | N5222A | 53568-13 | 22017 | 22017
3332 | 433-1 | 160300605 | Анализаторы цепей векторные (четырехканальные) (до 26 ГГц) | N5222B | N5222B | 73761-18 | 22017
3333 | 433-1 | 160300606 | Анализаторы цепей векторные (четырехканальные) (до 40 ГГц) | N5244A | N5244A | 53568-13 | 26439 | 26439
3334 | 433-1 | 160300605 | Анализаторы цепей векторные (четырехканальный, до 26 ГГц) | С2420 | С2420 | 65960-16 | 22017
3335 | 433-1 | 160300610 | Анализаторы цепей векторные (четырех-шестиканальные) | ZVT8 | ZVT8 | 54908-13 | 18256 | 18256
3336 | 433-1 | 160300610 | Анализаторы цепей векторные до 14 ГГц (четырехканальные) | N5241A | N5241A | 53568-13 | 18256 | 18256
3337 | 433-1 | 160300610 | Анализаторы цепей векторные до 14 ГГц (четырехканальные) | N5221A | N5221A | 53568-13 | 18256 | 18256
3338 | 433-1 | 160300610 | Анализаторы цепей векторные до 14 ГГц (четырехканальные) | N5239A | N5239A | 53568-13 | 18256 | 18256
3339 | 433-1 | 160300610 | Анализаторы цепей векторные до 14 ГГц (четырехканальные) | N5231A | N5231A | 53568-13 | 18256 | 18256
3340 | 433-1 | 160500720 | Анализаторы цепей скалярные | Р2М-18А (Р2М-18А/8) | Р2М-18А (Р2М-18А/8) | 52797-13 | 8562 | 8562
3341 | 433-1 | 160500720 | Анализаторы цепей скалярные | Р2М-18 (Р2М-18А/2) | Р2М-18 (Р2М-18А/2) | 52797-13 | 8562 | 8562
3342 | 433-1 | 160500720 | Анализаторы цепей скалярные | Р2М-18А (Р2М-18А/4) | Р2М-18А (Р2М-18А/4) | 52797-13 | 8562 | 8562
3343 | 433-1 | 160500720 | Анализаторы цепей скалярные | Р2М-18А (Р2М-18А/7) | Р2М-18А (Р2М-18А/7) | 52797-13 | 8562 | 8562
3344 | 433-1 | 160500720 | Анализаторы цепей скалярные | Р2М-18 | Р2М-18 | 36013-07 | 8562 | 8562
3345 | 433-1 | 160500720 | Анализаторы цепей скалярные | Р2М-18А (Р2М-18А/5) | Р2М-18А (Р2М-18А/5) | 52797-13 | 8562 | 8562
3346 | 433-1 | 160500720 | Анализаторы цепей скалярные | Р2М-18А | Р2М-18А | 52797-13 | 8562 | 8562
3347 | 433-1 | 160300600 | Анализаторы цепей скалярные | Р2М-04А | Р2М-04А | 50854-12 | 6631 | 6631
3348 | 433-1 | 160500720 | Анализаторы цепей скалярные | Р2М-18А (Р2М-18А/6) | Р2М-18А (Р2М-18А/6) | 52797-13 | 8562 | 8562
3349 | 433-1 | 160500720 | Анализаторы цепей скалярные | Р2М-18А (Р2М-18А/3) | Р2М-18А (Р2М-18А/3) | 52797-13 | 8562 | 8562
3350 | 433-1 | 160300604 | Анализаторы цепей скалярные (до 40ГГц) | Р2М-40 | Р2М-40 | 53450-13 | 18879 | 18879
3351 | 433-1 | 160800514 | Анализаторы цифро-аналоговые сигналов спутникового и наземного телевидения автоматические универсальные | UNIVERSAL TV EXPLORER II (аналоговое и цифровое ТВ DVB-T/T2,DVB-C,DVB-S) | UNIVERSAL TV EXPLORER II (аналоговое и цифровое ТВ DVB-T/T2,DVB-C,DVB-S) | 40744-09 | 11981
3352 | 433-1 | 160800514 | Анализаторы цифро-аналоговые сигналов спутникового и наземного телевидения автоматические универсальные | UNIVERSAL TV EXPLORER (PRODIG-5)(аналоговое и цифровое ТВ DVB-T,DVB-C,DVB-S) | UNIVERSAL TV EXPLORER (PRODIG-5)(аналоговое и цифровое ТВ DVB-T,DVB-C,DVB-S) | 40752-09 | 11981
3353 | 433-1 | 160101302 | Анализаторы цифро-аналоговые сигналов спутникового и наземного телевидения автоматические универсальные | UNIVERSAL TV EXPLORER (PRODIG-5)(только аналоговое ТВ) | UNIVERSAL TV EXPLORER (PRODIG-5)(только аналоговое ТВ) | 40752-09 | 7317
3354 | 433-1 | 160101302 | Анализаторы цифро-аналоговых сигналов спутникового и наземного телевидения автоматические универсальные | UNIVERSAL TV EXPLORER II+(только аналоговое ТВ) | UNIVERSAL TV EXPLORER II+(только аналоговое ТВ) | 40744-09 | 7317
3355 | 433-1 | 160101302 | Анализаторы цифро-аналоговых сигналов спутникового и наземного телевидения автоматические универсальные | UNIVERSAL TV EXPLORER II(только аналоговое ТВ) | UNIVERSAL TV EXPLORER II(только аналоговое ТВ) | 40744-09 | 7317
3356 | 433-1 | 160101313 | Анализаторы цифровые абонентских линий | ELQ 2 | ELQ 2 | 22922-02 | 8600
3357 | 433-1 | 162800002 | Анализаторы цифровые сетей | 2851 | 2851 | 18220-99 | 11015
3358 | 433-1 | 162800002 | Анализаторы цифровых каналов и трактов | AnCom E-9 | AnCom E-9 | 38450-08 | 7012
3359 | 433-1 | 162800002 | Анализаторы цифровых линий | E7580A | E7580A | 19936-00 | 7012
3360 | 433-1 | 162800002 | Анализаторы цифровых линий | EDCT 20 | EDCT 20 | 29040-05 | 7012
3361 | 433-1 | 162800002 | Анализаторы цифровых линий | EDCT 20 | EDCT 20 | 29040-10 | 7012
3362 | 433-1 | 162800002 | Анализаторы цифровых линий | E7580 A | E7580 A | 19936-00 | 7012
3363 | 433-1 | 162800004 | Анализаторы цифровых линий связи | ANT-20SE | ANT-20SE | 15963-03 | 20454
3364 | 433-1 | 162800002 | Анализаторы цифровых линий связи | Acterna 2416 | Acterna 2416 | 24084-02 | 7012
3365 | 433-1 | 162800005 | Анализаторы цифровых линий связи | ANT-10G | ANT-10G | 15963-03 | 23974
3366 | 433-1 | 162800005 | Анализаторы цифровых линий связи | ANT-20 | ANT-20 | 15963-03 | 23974
3367 | 433-1 | 162800005 | Анализаторы цифровых линий связи | ANT-20SE | ANT-20SE | 15963-03 | 23974
3368 | 433-1 | 162800005 | Анализаторы цифровых линий связи | ANT-20 (с оптикой) | ANT-20 (с оптикой) | 15963-03 | 23974
3369 | 433-1 | 162800006 | Анализаторы цифровых потоков | EPE-06 | EPE-06 | 19731-00 | 11015
3370 | 433-1 | 162800010 | Анализаторы цифровых потоков | CMA 3000 | CMA 3000 | 50056-12 | 14648
3371 | 433-1 | 162800006 | Анализаторы цифровых потоков | К4400 | К4400 | 19731-00 | 11015
3372 | 433-1 | 162800006 | Анализаторы цифровых потоков | РСМ-4 | PCM-4 | 19731-00 | 11015
3373 | 433-1 | 162800002 | Анализаторы цифровых потоков | CMA 3000 (только с интерфейсом 2048кбит/с) | CMA 3000 (только с интерфейсом 2048кбит/с) | 50056-12 | 7012
3374 | 433-1 | 162800005 | Анализаторы цифровых потоков | MT1000A | MT1000A | 60010-15 | 23974
3375 | 433-1 | 162800010 | Анализаторы цифровых потоков (потоки E1, E2, E3, E4, STM-1e) с оптическими интерфейсами | BERcut-SDH | BERcut-SDH | 53501-13 | 14648
3376 | 433-1 | 162800009 | Анализаторы цифровых потоков (потоки E1, E2, E3, E4, STM-1e,без оптики) | BERcut-SDH | BERcut-SDH | 53501-13 | 11002
3377 | 433-1 | 162800002 | Анализаторы цифровых потоков (только интерфейс Е1) | BERcut-SDH | BERcut-SDH | 53501-13 | 7012
3378 | 433-1 | 162800002 | Анализаторы цифровых сетей | PRA-1 | PRA-1 | 15962-97 | 7012
3379 | 433-1 | 162800002 | Анализаторы цифровых сетей | PA-20 | PA-20 | 15962-97 | 7012
3380 | 433-1 | 162800002 | Анализаторы цифровых сетей | SunSet E1 | SunSet E1 | 16673-97 | 7012
3381 | 433-1 | 162800002 | Анализаторы цифровых сетей | ТТС-2230 | ТТС-2230 | 16673-97 | 7012
3382 | 433-1 | 162800002 | Анализаторы цифровых сетей | SunSet E10 | SunSet E10 | 16673-97 | 7012
3383 | 433-1 | 162800002 | Анализаторы цифровых сетей | PA-25 | PA-25 | 15962-97 | 7012
3384 | 433-1 | 162800002 | Анализаторы цифровых сетей | SI | SI | 15962-97 | 7012
3385 | 433-1 | 162800002 | Анализаторы цифровых сетей | K 4304 / 4305 | K 4304 / 4305 | 16982-98 | 7012
3386 | 433-1 | 162800006 | Анализаторы цифровых сетей | IFR-2853 | IFR-2853 | 31421-06 | 11015
3387 | 433-1 | 162800002 | Анализаторы цифровых сетей | Interceptor 132 | Interceptor 132 | 16982-98 | 7012
3388 | 433-1 | 162800002 | Анализаторы цифровых сетей | PFA-35 | PFA-35 | 15962-97 | 7012
3389 | 433-1 | 162800002 | Анализаторы цифровых сетей | PFA-30 | PFA-30 | 15962-97 | 7012
3390 | 433-1 | 162800002 | Анализаторы цифровых сетей | ТТС-2000 | ТТС-2000 | 16673-97 | 7012
3391 | 433-1 | 162800006 | Анализаторы цифровых сетей | IFR-2851 | IFR-2851 | 31421-06 | 11015
3392 | 433-1 | 162800002 | Анализаторы цифровых сетей | К4305 | К4305 | 16982-98 | 7012
3393 | 433-1 | 162800006 | Анализаторы цифровых сетей | IFR-2853S | IFR-2853S | 31421-06 | 11015
3394 | 433-1 | 162800002 | Анализаторы цифровых сетей | PA-51 | PA-51 | 15962-97 | 7012
3395 | 433-1 | 160500707 | Анализаторы цифровых сигналов | 1683А | 1683А | 26725-04 | 5666 | 5666
3396 | 433-1 | 160500707 | Анализаторы цифровых сигналов | TLA5204B | TLA5204B | 35599-07 | 5666
3397 | 433-1 | 160500707 | Анализаторы цифровых сигналов | 1692А | 1692А | 26725-04 | 5666 | 5666
3398 | 433-1 | 160500707 | Анализаторы цифровых сигналов | 1681А | 1681А | 26725-04 | 5666 | 5666
3399 | 433-1 | 160500707 | Анализаторы цифровых сигналов | 1691А | 1691А | 26725-04 | 5666 | 5666
3400 | 433-1 | 160500707 | Анализаторы цифровых сигналов | 1682А | 1682А | 26725-04 | 5666 | 5666
3401 | 433-1 | 160500706 | Анализаторы цифровых сигналов | TLA7ВВ2, TLA7ВВ3, TLA7ВВ4, TLA7ВС4, TLA7AC2, TLA7AC3, TLA7AC4, PG3AMod, PG3АСав, PG3L с базовыми блоками TLA7012 и TLA7016 |  | 43938-10 | 13797
3402 | 433-1 | 160500707 | Анализаторы цифровых сигналов | 1693А | 1693А | 26725-04 | 5666 | 5666
3403 | 433-1 | 160500707 | Анализаторы цифровых сигналов | TLA6401,6402,6403,6404 | TLA6401,6402,6403,6404 | 53912-13 | 5666 | 5666
3404 | 433-1 | 160500707 | Анализаторы цифровых сигналов | 1680А | 1680А | 26725-04 | 5666 | 5666
3405 | 433-1 | 160500707 | Анализаторы цифровых сигналов | 1690А | 1690А | 26725-04 | 5666 | 5666
3406 | 433-1 | 162800002 | Анализаторы цифровых сигналов электросвязи | D2010 | D2010 | 32013-06 | 7012
3407 | 433-1 | 162800002 | Анализаторы цифровых сигналов электросвязи | D2000Lite | D2000Lite | 32013-06 | 7012
3408 | 433-1 | 162800002 | Анализаторы цифровых сигналов электросвязи | D2000 | D2000 | 32013-06 | 7012
3409 | 433-1 | 162800002 | Анализаторы цифровых сигналов электросвязи | D2500 | D2500 | 32013-06 | 7012
3410 | 433-1 | 160500702 | Анализаторы частотные | 2145 | 2145 | 15383-96 | 8677 | 8677
3411 | 433-1 | 160500702 | Анализаторы частотные | Вrue&Kjaer | Вrue&Kjaer | 15383-96 | 8677 | 8677
3412 | 433-1 | 160500702 | Анализаторы частотные | 2121 | 2121 | 7134-79 | 8677 | 8677
3413 | 433-1 | 160500702 | Анализаторы частотные | 2146 | 2146 | 15383-96 | 8677 | 8677
3414 | 433-1 | 160500702 | Анализаторы частотные | 2144 | 2144 | 15383-96 | 8677 | 8677
3415 | 433-1 | 160500702 | Анализаторы частотные | 2143 | 2143 | 15383-96 | 8677 | 8677
3416 | 433-1 | 160500702 | Анализаторы частотные | 3348 | 3348 | 7136-79 | 8677 | 8677
3417 | 433-1 | 160500702 | Анализаторы частотные | 2120 | 2120 | 7133-79 | 8677 | 8677
3418 | 433-1 | 160500702 | Анализаторы частотные | 2010 | 2010 | 7135-79 | 8677
3419 | 433-1 | 160500702 | Анализаторы частотные | 2148 | 2148 | 15383-96 | 8677 | 8677
3420 | 433-1 | 160500702 | Анализаторы частотные | А-19 | А-19 | 15383-96 | 8677 | 8677
3421 | 433-1 | 160500702 | Анализаторы частотных характеристик | FRAX-101 | FRAX-101 | 48035-11 | 8677 | 8677
3422 | 433-1 | 160500702 | Анализаторы частотных характеристик | тип. FRAX-99 | тип. FRAX-99 | 48035-11 | 8677 | 8677
3423 | 433-1 | 160500702 | Анализаторы частотных характеристик | FRAX | FRAX | 48035-11 | 8677 | 8677
3424 | 433-1 | 160500702 | Анализаторы частотных характеристик | FRAX-150 | FRAX-150 | 48035-11 | 8677 | 8677
3425 | 433-1 | 160300608 | Анализаторы электрических | FieldFox N9913B | FieldFox N9913B | 80244-20 | 22411 | 22411
3426 | 433-1 | 160300601 | Анализаторы электрических цепей векторные | ZVA 8 | ZVA 8 | 37174-08 | 13035 | 13035
3427 | 433-1 | 160300601 | Анализаторы электрических цепей векторные | E5080B | Е5080B | 79485-20 | 13035 | 13035
3428 | 433-1 | 160300600 | Анализаторы электрических цепей векторные | Advantest R3765CG | Advantest R3765CG | 36043-07 | 6631 | 6631
3429 | 433-1 | 160300601 | Анализаторы электрических цепей векторные | Agilent Е5071С | Agilent Е5071С | 37231-08 | 13035 | 13035
3430 | 433-1 | 160300604 | Анализаторы электрических цепей векторные ( с ограничением до 40 ГГц) | ZVA50 | ZVA50 | 48355-11 | 18879
3431 | 433-1 | 160300601 | Анализаторы электрических цепей векторные (2х канальный до 14 ГГц) | E5071C | E5071C | 45997-10 | 13035 | 13035
3432 | 433-1 | 160300603 | Анализаторы электрических цепей векторные (2х канальный до 20ГГц) | Agilent E5071C | Agilent E5071C | 45997-10 | 15715 | 15715
3433 | 433-1 | 160300603 | Анализаторы электрических цепей векторные (2х канальный до 20ГГц) | Agilent E5071C | Agilent E5071C | 62726-15 | 15715 | 15715
3434 | 433-1 | 160300603 | Анализаторы электрических цепей векторные (2хканальные) | ZVA 24 | ZVA 24 | 37174-08 | 15715 | 15715
3435 | 433-1 | 160300610 | Анализаторы электрических цепей векторные (4х канальный ,до 14ГГц) | Agilent Е5071С | Agilent Е5071С | 37231-08 | 18256 | 18256
3436 | 433-1 | 160300605 | Анализаторы электрических цепей векторные (4-х канальный, до 20 ГГц) | Agilent E5071C | Agilent E5071C | 45997-10 | 22017
3437 | 433-1 | 160300605 | Анализаторы электрических цепей векторные (4хканальный) | ZVA 24 | ZVA 24 | 37174-08 | 22017 | 22017
3438 | 433-1 | 160300601 | Анализаторы электрических цепей векторные (до 14 ГГц) (двухканальный) | Е5063А | Е5063А | 79642-20 | 13035
3439 | 433-1 | 160300604 | Анализаторы электрических цепей векторные (до 40ГГц, 2х канальные) | ZVA 40 | ZVA 40 | 37174-08 | 18879 | 18879
3440 | 433-1 | 160300608 | Анализаторы электрических цепей векторные / анализаторы спектра | ZVL13 | ZVL13 | 43232-09 | 22411
3441 | 433-1 | 160300601 | Анализаторы электрических цепей векторные/ анализаторы спектра | ZVВ-14 | ZVВ-14 | 37173-08 | 13035 | 13035
3442 | 433-1 | 160300601 | Анализаторы электрических цепей векторные/ анализаторы спектра | ZVВ-20 | ZVВ-20 | 37173-08 | 13035 | 13035
3443 | 433-1 | 160300601 | Анализаторы электрических цепей векторные/ анализаторы спектра | ZNВ-4 | ZNВ-4 | 37173-08 | 13035 | 13035
3444 | 433-1 | 160300601 | Анализаторы электрических цепей векторные/ анализаторы спектра | ZVL6 | ZVL6 | 37173-08 | 13035 | 13035
3445 | 433-1 | 160300601 | Анализаторы электрических цепей векторные/ анализаторы спектра | - | - | 37173-08 | 13035
3446 | 433-1 | 160300601 | Анализаторы электрических цепей векторные/ анализаторы спектра | ZVL13 | ZVL13 | 43232-09 | 13035 | 13035
3447 | 433-1 | 160300607 | Анализаторы электрических цепей векторные/ анализаторы спектра (с опцией анализатором спектра) | ZVL6 | ZVL6 | 37173-08 | 19553 | 19553
3448 | 433-1 | 160300601 | Анализаторы электрических цепей векторные/ анализаторы спектра (с опцией векторного анализатора) | ZVL3 | ZVL3 | 37173-08 | 13035 | 13035
3449 | 433-1 | 160300607 | Анализаторы электрических цепей векторные/ анализаторы спектра (с опциями анализатор спектра и векторный анализатор) | ZVL3 | ZVL3 | 37173-08 | 19553 | 19553
3450 | 433-1 | 160500716 | Анализаторы электрических цепей и сигналов комбинированные портативные | FieldFox N9925A | FieldFox N9925A | 53569-13 | 12895 | 12895
3451 | 433-1 | 160500731 | Анализаторы электрических цепей и сигналов комбинированные портативные до 30 ГГц | FieldFox N9918A | FieldFox N9918A | 53569-13 | 18755 | 18755
3452 | 433-1 | 160500731 | Анализаторы электрических цепей и сигналов комбинированные портативные до 30 ГГц | FieldFox N9938A | FieldFox N9938A | 53569-13 | 18755 | 18755
3453 | 433-1 | 160500731 | Анализаторы электрических цепей и сигналов комбинированные портативные до 30 ГГц | FieldFox N9928A | FieldFox N9928A | 53569-13 | 18755 | 18755
3454 | 433-1 | 160300611 | Анализаторы электрических цепей и сигналов комбинированные портативные (c анализатором спектра,измерителем мощности и векторным анализатором до 40 ГГц | FieldFox N9952A | FieldFox N9952A | 70878-18 | 28548
3455 | 433-1 | 160300604 | Анализаторы электрических цепей и сигналов комбинированные портативные (до 40ГГц ) | N9951A | N9951A | 70878-18 | 18879
3456 | 433-1 | 160300607 | Анализаторы электрических цепей и сигналов комбинированные портативные (с анализатором спектра) | FieldFox N9912A (до 9 ГГц) | FieldFox N9912A (до 9 ГГц) | 67499-17 | 19553 | 19553
3457 | 433-1 | 160300609 | Анализаторы электрических цепей и сигналов комбинированные портативные (с анализатором спектра) | FieldFox N9914A (до 26 ГГц) | FieldFox N9914A (до 26 ГГц) | 53569-13 | 24050 | 24050
3458 | 433-1 | 160300608 | Анализаторы электрических цепей и сигналов комбинированные портативные (с анализатором спектра) | FieldFox N9914A (до 14 ГГц) | FieldFox N9914A (до 14 ГГц) | 53569-13 | 22411 | 22411
3459 | 433-1 | 160300608 | Анализаторы электрических цепей и сигналов комбинированные портативные (с анализатором спектра) (до 14 ГГц) | FieldFox N9913A | FieldFox N9913A | 53569-13 | 22411 | 22411
3460 | 433-1 | 160300609 | Анализаторы электрических цепей и сигналов комбинированные портативные (с анализатором спектра) (до 26 ГГц) | FieldFox N9913A | FieldFox N9913A | 53569-13 | 24050 | 24050
3461 | 433-1 | 160300607 | Анализаторы электрических цепей и сигналов комбинированные портативные (с анализатором спектра) (до 8 ГГц) | FieldFox N9913A | FieldFox N9913A | 53569-13 | 19553 | 19553
3462 | 433-1 | 160300607 | Анализаторы электрических цепей и сигналов комбинированные портативные (с анализатором спектра) (до 8 ГГц) | FieldFox N9914A | FieldFox N9914A | 53569-13 | 19553 | 19553
3463 | 433-1 | 160500713 | Анализаторы электрических цепей и сигналов комбинированные портативные до 13 ГГц | FieldFox N9915A | FieldFox N9915A | 53569-13 | 14889 | 14889
3464 | 433-1 | 160500714 | Анализаторы электрических цепей и сигналов комбинированные портативные до 18 ГГц | FieldFox N9927A | FieldFox N9927A | 53569-13 | 16250 | 16250
3465 | 433-1 | 160500714 | Анализаторы электрических цепей и сигналов комбинированные портативные до 18 ГГц | FieldFox N9916A | FieldFox N9916A | 53569-13 | 16250 | 16250
3466 | 433-1 | 160500714 | Анализаторы электрических цепей и сигналов комбинированные портативные до 18 ГГц | FieldFox N9936A | FieldFox N9936A | 53569-13 | 16250 | 16250
3467 | 433-1 | 160500714 | Анализаторы электрических цепей и сигналов комбинированные портативные до 18 ГГц | FieldFox N9926A | FieldFox N9926A | 53569-13 | 16250 | 16250
3468 | 433-1 | 160500714 | Анализаторы электрических цепей и сигналов комбинированные портативные до 18 ГГц | FieldFox N9917A | FieldFox N9917A | 53569-13 | 16250 | 16250
3469 | 433-1 | 160500714 | Анализаторы электрических цепей и сигналов комбинированные портативные до 18 ГГц | FieldFox N9937A | FieldFox N9937A | 53569-13 | 16250 | 16250
3470 | 433-1 | 160500712 | Анализаторы электрических цепей и сигналов комбинированные портативные до 9 ГГц | FieldFox N9935A | FieldFox N9935A | 53569-13 | 13531 | 13531
3471 | 433-1 | 160500712 | Анализаторы электрических цепей и сигналов комбинированные портативные до 9 ГГц | FieldFox N9913A | FieldFox N9913A | 53569-13 | 13531 | 13531
3472 | 433-1 | 160500712 | Анализаторы электрических цепей и сигналов комбинированные портативные до 9 ГГц (только анализатор спектра, без векторного анализатора) | FieldFox N9914A | FieldFox N9914A | 53569-13 | 13531 | 13531
3473 | 433-1 | 162800002 | Анализаторы-демультиплексоры цифровых сетей | K4400 | K4400 | 19084-99 | 7012
3474 | 433-1 | 161100302 | Аттенюатор (цена за 1у частоту) см. коммент. | 1004FFN-30 | 1004FFN-30 | 28014-04 | 762
3475 | 433-1 | 161100302 | Аттенюатор (цена за 1у частоту) см. коммент. | 355D | 355D | 28014-04 | 762
3476 | 433-1 | 161100302 | Аттенюатор (цена за 1у частоту) см. коммент. | SMA | SMA | 28014-04 | 762
3477 | 433-1 | 161101201 | Аттенюатор высокочастотный ступенчатый | DPSP | DPSP | 24001-02 | 2743
3478 | 433-1 | 161101203 | Аттенюатор коаксиальный переменный (на 3-х частотах) | Д2-13 | Д2-13 | 1802-63 | 9477
3479 | 433-1 | 161101201 | Аттенюатор коаксиальный ступенчатый | Agilent 355С | Agilent 355С | 22691-02 | 2743
3480 | 433-1 | 161101201 | Аттенюатор развязывающий | Д5-22 | Д5-22 | 2058-65 | 2743
3481 | 433-1 | 161101201 | Аттенюатор развязывающий | Д5-10 | Д5-10 | 2057-65 | 2743
3482 | 433-1 | 161100302 | Аттенюатор резисторный (цена за 1 частоту) см. коммент. | Agilent 8493 С | Agilent 8493 С | 28015-04 | 762
3483 | 433-1 | 161100302 | Аттенюатор резисторный из комплекта Р2-78 (цена за 1 частоту) см. коммент. | Аттенюатор резисторный 2.243.075-10 | Аттенюатор резисторный 2.243.075-10 | 8482-81 | 762
3484 | 433-1 | 161100302 | Аттенюатор резисторный фиксированный | Д2-28 | Д2-28 | 3174-72 | 762
3485 | 433-1 | 161100302 | Аттенюатор резисторный фиксированный | Д2-29 | Д2-29 | 3174-72 | 762
3486 | 433-1 | 161101203 | Аттенюаторы | Д2-47А | Д2-47А | 3855-73 | 9477
3487 | 433-1 | 161100500 | Аттенюаторы | Д5-29 | Д5-29 | 2619-70 | 5563
3488 | 433-1 | 161101203 | Аттенюаторы | Д2-46А | Д2-46А | 3855-73 | 9477
3489 | 433-1 | 161100302 | Аттенюаторы (цена указана за 1ну частоту) см. коммент. | 8491А | 8491А | 60766-15 | 762
3490 | 433-1 | 161100302 | Аттенюаторы (цена указана за 1ну частоту) см. коммент. | 8490G | 8490G | 60766-15 | 762
3491 | 433-1 | 161100302 | Аттенюаторы (цена указана за 1ну частоту) см. коммент. | 42N50A | 42N50A | 60766-15 | 762
3492 | 433-1 | 161100303 | Аттенюаторы (набор из 3 шт.) | Комплект аттенюаторов коакиальных фиксированных 8491В | Комплект аттенюаторов коакиальных фиксированных 8491В | 41682-09 | 6860 | 6860
3493 | 433-1 | 161100304 | Аттенюаторы (набор из 4 шт.) | Комплект аттенюаторов коакиальных фиксированных 8491В | Комплект аттенюаторов коакиальных фиксированных 8491В | 41682-09 | 9147 | 9147
3494 | 433-1 | 161100302 | Аттенюаторы (цена указана за 1ну частоту) см. коммент. | 8493С | 8493С | 60766-15 | 762
3495 | 433-1 | 161100302 | Аттенюаторы (цена указана за 1ну частоту) см. коммент. | 8490D | 8490D | 60766-15 | 762
3496 | 433-1 | 161100302 | Аттенюаторы (цена указана за 1ну частоту) см. коммент. | 8498А | 8498А | 60766-15 | 762
3497 | 433-1 | 161100302 | Аттенюаторы (цена указана за 1ну частоту) см. коммент. | 8491В | 8491В | 60766-15 | 762
3498 | 433-1 | 161100302 | Аттенюаторы (цена указана за 1ну частоту) см. коммент. | 8493А | 8493А | 60766-15 | 762
3499 | 433-1 | 161100302 | Аттенюаторы (цена указана за 1ну частоту) см. коммент. | 8493В | 8493В | 60766-15 | 762
3500 | 433-1 | 161100500 | Аттенюаторы волноводные | Д3-29 | Д3-29 | 2619-70 | 5563
3501 | 433-1 | 161100600 | Аттенюаторы волноводные | Д3-36А | Д3-36А | 4009-73 | 5563
3502 | 433-1 | 161100600 | Аттенюаторы волноводные | Д3-35А | Д3-35А | 4009-73 | 5563
3503 | 433-1 | 161100500 | Аттенюаторы волноводные | Д3-31 | Д3-31 | 2621-70 | 5563
3504 | 433-1 | 161100500 | Аттенюаторы волноводные поляризационные | Д3-30 | Д3-30 | 2620-70 | 5563
3505 | 433-1 | 161100500 | Аттенюаторы волноводные поляризационные | Д3-28 | Д3-28 | 2618-70 | 5563
3506 | 433-1 | 161100500 | Аттенюаторы волноводные поляризационные | Д3-34А | Д3-34А | 3720-73 | 5563
3507 | 433-1 | 161100500 | Аттенюаторы волноводные поляризационные | Д3-33А | Д3-33А | 3719-73 | 5563
3508 | 433-1 | 161100500 | Аттенюаторы волноводные поляризационные | Д3-32А | Д3-32А | 3718-73 | 5563
3509 | 433-1 | 161100500 | Аттенюаторы волноводные поляризационные | Д3-19 | Д3-19 | 2396-69 | 5563
3510 | 433-1 | 161100500 | Аттенюаторы волноводные поляризационные | Д3-27 | Д3-27 | 2618-70 | 5563
3511 | 433-1 | 161100500 | Аттенюаторы измерительные | Д5-4 | Д5-4 | 1495-64 | 5563
3512 | 433-1 | 161100500 | Аттенюаторы измерительные | Д5-5 | Д5-5 | 1495-61 | 5563
3513 | 433-1 | 161100501 | Аттенюаторы коаксиальные ступенчатые | 8495В | 8495В | 22686-02 | 5563
3514 | 433-1 | 161100501 | Аттенюаторы коаксиальные ступенчатые | 8496А | 8496А | 57774-14 | 5563
3515 | 433-1 | 161100501 | Аттенюаторы коаксиальные ступенчатые | Agilent (HP) 8495B | Agilent (HP) 8495B | 22686-02 | 5563
3516 | 433-1 | 161100501 | Аттенюаторы коаксиальные ступенчатые | 8496В | 8496В | 22686-02 | 5563
3517 | 433-1 | 161100501 | Аттенюаторы коаксиальные ступенчатые программируемые | 8494G | 8494G | 57775-14 | 5563
3518 | 433-1 | 161100501 | Аттенюаторы коаксиальные ступенчатые программируемые | 8496G | 8496G | 57775-14 | 5563
3519 | 433-1 | 161100501 | Аттенюаторы коаксиальные ступенчатые программируемые | 8495G | 8495G | 57775-14 | 5563
3520 | 433-1 | 161100302 | Аттенюаторы коаксиальные фиксированные (цена указана за 1ну частоту) см. коммент. | 100-SA-MFN-30 | 100-SA-MFN-30 | 30367-05 | 762
3521 | 433-1 | 161101201 | Аттенюаторы коаксильные переменные | Д5-18 | Д5-18 | 1801-63 | 2743
3522 | 433-1 | 161101201 | Аттенюаторы коаксильные переменные | Д5-17 | Д5-17 | 1800-63 | 2743
3523 | 433-1 | 161101201 | Аттенюаторы образцовые ступенчатые | АТТ-90 (на 1 частоте) | АТТ-90 (на 1 частоте) | 8491-81 | 2743
3524 | 433-1 | 161101201 | Аттенюаторы образцовые ступенчатые | АО-4 (на 1 частоте) | АО-4 (на 1 частоте) | 8491-81 | 2743
3525 | 433-1 | 161101202 | Аттенюаторы образцовые ступенчатые | АО-4 (на 2-х частотах) | АО-4 (на 2-х частотах) | 8491-81 | 5412
3526 | 433-1 | 161101203 | Аттенюаторы образцовые ступенчатые (на 3-х частотах) | АО-4 | АО-4 | 8491-81 | 9477
3527 | 433-1 | 161101201 | Аттенюаторы предельные | Д4-2 | Д4-2 | 1474-73 | 2743
3528 | 433-1 | 162700002 | Аттенюаторы программируемые | ТТ4139/В (на 2-х частотах) | ТТ4139/В (на 2-х частотах) | 11872-89 | 10837
3529 | 433-1 | 162700003 | Аттенюаторы программируемые | TT-4138/B (на 3-х частотах) | TT-4138/B (на 3-х частотах) | 10066-85 | 14979
3530 | 433-1 | 162700003 | Аттенюаторы программируемые | BM 547 (на 3-х частотах) | BM 547 (на 3-х частотах) | 9252-83 | 14979
3531 | 433-1 | 162700003 | Аттенюаторы программируемые | ТТ-4132С (на 3-х частотах) | ТТ-4132С (на 3-х частотах) | 10067-85 | 14979
3532 | 433-1 | 162700003 | Аттенюаторы программируемые | ТТ4139/В (на 3-х частотах) | ТТ4139/В (на 3-х частотах) | 11872-89 | 14979
3533 | 433-1 | 162700002 | Аттенюаторы программируемые | BM 547 (на 2-х частотах) | BM 547 (на 2-х частотах) | 9252-83 | 10837
3534 | 433-1 | 162700002 | Аттенюаторы программируемые | ТТ-4132С (на 2-х частотах) | ТТ-4132С (на 2-х частотах) | 10067-85 | 10837
3535 | 433-1 | 162700002 | Аттенюаторы программируемые (выпуск до 1993 г.) | ТТ-4135А | ТТ-4135А | <> | 10837
3536 | 433-1 | 162700001 | Аттенюаторы программируемые (на 1 частоте) | TT-4138/B | TT-4138/B | 10066-85 | 7037
3537 | 433-1 | 162700002 | Аттенюаторы программируемые (на 2-х частотах) | TT-4138/B | TT-4138/B | 10066-85 | 10837
3538 | 433-1 | 162700002 | Аттенюаторы программируемые (на 2-х частотах) | BM-577A | BM-577A | 10040-85 | 10837
3539 | 433-1 | 162700003 | Аттенюаторы программируемые (на 3-х частотах) | BM-577A | BM-577A | 10040-85 | 14979
3540 | 433-1 | 162700003 | Аттенюаторы программируемые (на 3-х частотах, 2й разряд) | BM-577A | BM-577A | 10040-85 | 14979
3541 | 433-1 | 161101201 | Аттенюаторы развязывающие | Д5-21 | Д5-21 | 2057-65 | 2743
3542 | 433-1 | 161100302 | Аттенюаторы резисторные фиксированные (цена указана за 1ну частоту) см. коммент. | Д2-32 | Д2-32 | 3174-72 | 762
3543 | 433-1 | 161100302 | Аттенюаторы резисторные фиксированные (цена указана за 1ну частоту) см. коммент. | Д2-31 | Д2-31 | 3174-72 | 762
3544 | 433-1 | 161100302 | Аттенюаторы резисторные фиксированные (цена указана за 1ну частоту) см. коммент. | Д2-27 | Д2-27 | 3174-72 | 762
3545 | 433-1 | 161100302 | Аттенюаторы резисторные фиксированные (цена указана за 1ну частоту) см. коммент. | Д2-26 | Д2-26 | 3174-72 | 762
3546 | 433-1 | 161101201 | Аттенюаторы ступенчатые | Д2-4 | Д2-4 | 1439-61 | 2743
3547 | 433-1 | 162700003 | Аттенюаторы ступенчатые | Атенюаторы RSC | Атенюаторы RSC | 48368-11 | 14979
3548 | 433-1 | 162700003 | Аттенюаторы ступенчатые высокочастотные | Атенюаторы RSP | Атенюаторы RSP | 43166-09 | 14979
3549 | 433-1 | 161100501 | Аттенюаторы ступенчатые программируемые | 8497K | 8497K | 60239-15 | 5563
3550 | 433-1 | 161100501 | Аттенюаторы ступенчатые программируемые | 8495K | 8495K | 60239-15 | 5563
3551 | 433-1 | 161100501 | Аттенюаторы ступенчатые программируемые | 84904M | 84904M | 60239-15 | 5563
3552 | 433-1 | 161100501 | Аттенюаторы ступенчатые программируемые | 84904L | 84904L | 60239-15 | 5563
3553 | 433-1 | 161100501 | Аттенюаторы ступенчатые программируемые | 84906K | 84906K | 60239-15 | 5563
3554 | 433-1 | 161100501 | Аттенюаторы ступенчатые программируемые | 84905M | 84905M | 60239-15 | 5563
3555 | 433-1 | 161100501 | Аттенюаторы ступенчатые программируемые | 8494G | 8494G | 60239-15 | 5563
3556 | 433-1 | 161100501 | Аттенюаторы ступенчатые программируемые | 84908M | 84908M | 60239-15 | 5563
3557 | 433-1 | 161100501 | Аттенюаторы ступенчатые программируемые | 84906L | 84906L | 60239-15 | 5563
3558 | 433-1 | 161100501 | Аттенюаторы ступенчатые программируемые | 8494H | 8494H | 60239-15 | 5563
3559 | 433-1 | 161100501 | Аттенюаторы ступенчатые программируемые | 8496G | 8496G | 60239-15 | 5563
3560 | 433-1 | 161100501 | Аттенюаторы ступенчатые программируемые | 84907L | 84907L | 60239-15 | 5563
3561 | 433-1 | 161100501 | Аттенюаторы ступенчатые программируемые | 84907K | 84907K | 60239-15 | 5563
3562 | 433-1 | 161100501 | Аттенюаторы ступенчатые программируемые | 8495H | 8495H | 60239-15 | 5563
3563 | 433-1 | 161100501 | Аттенюаторы ступенчатые программируемые | 8496H | 8496H | 60239-15 | 5563
3564 | 433-1 | 161100501 | Аттенюаторы ступенчатые программируемые | 84904K | 84904K | 60239-15 | 5563
3565 | 433-1 | 161100501 | Аттенюаторы ступенчатые программируемые | 8495G | 8495G | 60239-15 | 5563
3566 | 433-1 | 161100501 | Аттенюаторы ступенчатые ручные | 8496A | 8496A | 60237-15 | 5563
3567 | 433-1 | 161100501 | Аттенюаторы ступенчатые ручные | 8495D | 8495D | 60237-15 | 5563
3568 | 433-1 | 161100501 | Аттенюаторы ступенчатые ручные | 8495B | 8495B | 60237-15 | 5563
3569 | 433-1 | 161100501 | Аттенюаторы ступенчатые ручные | 8496B | 8496B | 60237-15 | 5563
3570 | 433-1 | 161100501 | Аттенюаторы ступенчатые ручные | 8494B | 8494B | 81636-21 | 5563
3571 | 433-1 | 161100501 | Аттенюаторы ступенчатые ручные | 8495A | 8495A | 60237-15 | 5563
3572 | 433-1 | 161100501 | Аттенюаторы ступенчатые ручные | 8494B | 8494B | 60237-15 | 5563
3573 | 433-1 | 161100501 | Аттенюаторы ступенчатые ручные | 8494A | 8494A | 60237-15 | 5563
3574 | 433-1 | 161100302 | Аттенюаторы фиксированные (цена указана за 1ну частоту) см. коммент. | R&S RBU100 | R&S RBU100 | 50192-12 | 762
3575 | 433-1 | 161100302 | Аттенюаторы фиксированные (цена указана за 1ну частоту) см. коммент. | R&S RBU50 | R&S RBU50 | 50192-12 | 762
3576 | 433-1 | 161101203 | Аттенюаторы широкополосные | АТТ-90-0,1-95/2 | АТТ-90-0,1-95/2 | 20674-00 | 9477
3577 | 433-1 | 160500710 | Аудиоанализаторы | U8903A | U8903A | 52149-12 | 32676 | 32676
3578 | 433-1 | 160500710 | Аудиоанализаторы | UPL | UPL | 52149-12 | 32676 | 32676
3579 | 433-1 | 160500710 | Аудиоанализаторы | U8903B | U8903B | 64455-16 | 32676
3580 | 433-1 | 160501000 | Блок двухлучевого универсального осциллографа базовый | С1-115 | С1-115 | 9274-83 | 6365 | 6365
3581 | 433-1 | 160201010 | Блоки измерительные ваттметров СВЧ | NRX | NRX | 82176-21 | 6949
3582 | 433-1 | 161500007 | Блоки связи БС-КПА/USB комплекса проверочной аппаратуры | КПА-САУТ-ЦМ/485 | КПА-САУТ-ЦМ/485 | 47491-11 | 21852 | 21852
3583 | 433-1 | 161500007 | Блоки связи комплекса поверочной аппаратуры БС-КПА | БС-КПА | БС-КПА | 22313-01 | 21852 | 21852
3584 | 433-1 | 161500007 | Блоки связи комплекса поверочной аппаратуры БС-КПА | БС-КПА | БС-КПА | 22313-08 | 21852 | 21852
3585 | 433-1 | 160200802 | Ваттметр цифровой (на 1 шт. зав. №4236) | DPM 5000-EX | DPM 5000-EX | 31017-06 | 7432 | 7432
3586 | 433-1 | 160200803 | Ваттметры поглощаемой мощности | М3-41 | М3-41 | 6363-77 | 8016
3587 | 433-1 | 160200802 | Ваттметры поглощаемой мощности | М3-106 | М3-106 | 23347-05 | 7432 | 7432
3588 | 433-1 | 160200802 | Ваттметры поглощаемой мощности | М3-75 | М3-75 | 10226-85 | 7432 | 7432
3589 | 433-1 | 160200810 | Ваттметры поглощаемой мощности | М3-99М (с ППК М3-95) | М3-99М (с ППК М3-95) | 73244-18 | 12069
3590 | 433-1 | 160200804 | Ваттметры поглощаемой мощности | М3-52 | М3-52 | 7056-79 | 6949
3591 | 433-1 | 160200901 | Ваттметры поглощаемой мощности | М3-22А | М3-22А | 8749-82 | 4293
3592 | 433-1 | 160200802 | Ваттметры поглощаемой мощности | М3-104, М3-105, М3-106 | М3-104 | 23347-12 | 7432
3593 | 433-1 | 160200810 | Ваттметры поглощаемой мощности | М3-99М (с ППК М3-93) | М3-99М (с ППК М3-93) | 73244-18 | 12069
3594 | 433-1 | 160200811 | Ваттметры поглощаемой мощности | М3-1-1500 Нарцисс | М3-1/50, М3-20/50, М3-100/50 | 79085-20 | 10890
3595 | 433-1 | 160200802 | Ваттметры поглощаемой мощности | М3-56 | М3-56 | 7060-79 | 7432 | 7432
3596 | 433-1 | 160200804 | Ваттметры поглощаемой мощности | М3-53 | М3-53 | 7057-79 | 6949
3597 | 433-1 | 160200804 | Ваттметры поглощаемой мощности | М3-10А | М3-10А | 8292-81 | 6949
3598 | 433-1 | 160200804 | Ваттметры поглощаемой мощности | М3-91 | М3-91 | 11478-88 | 6949
3599 | 433-1 | 160200802 | Ваттметры поглощаемой мощности | М3-58 | М3-58 | 7380-79 | 7432 | 7432
3600 | 433-1 | 160200804 | Ваттметры поглощаемой мощности | М3-90 | М3-90 | 11477-88 | 6949
3601 | 433-1 | 160200810 | Ваттметры поглощаемой мощности | ПрофКиП М3-54 | ПрофКиП М3-54 | 70409-18 | 12069
3602 | 433-1 | 160200810 | Ваттметры поглощаемой мощности | ПрофКиП М3-51/2 | ПрофКиП М3-51/2 | 70409-18 | 12069
3603 | 433-1 | 160200802 | Ваттметры поглощаемой мощности | М3-105 | М3-105 | 23347-05 | 7432 | 7432
3604 | 433-1 | 160200802 | Ваттметры поглощаемой мощности | М3-58/1 | М3-58/1 | 9085-83 | 7432 | 7432
3605 | 433-1 | 160200810 | Ваттметры поглощаемой мощности | М3-99М (с ППК М3-90) | М3-99М (с ППК М3-90) | 73244-18 | 12069
3606 | 433-1 | 160200802 | Ваттметры поглощаемой мощности | М3-96 | М3-96 | 11484-88 | 7432 | 7432
3607 | 433-1 | 160200802 | Ваттметры поглощаемой мощности | М3-54 | М3-54 | 7058-79 | 7432 | 7432
3608 | 433-1 | 160200804 | Ваттметры поглощаемой мощности | М3-92 | М3-92 | 11479-88 | 6949
3609 | 433-1 | 160200802 | Ваттметры поглощаемой мощности | М3-95 | М3-95 | 11483-88 | 7432 | 7432
3610 | 433-1 | 160200810 | Ваттметры поглощаемой мощности | ПрофКиП М3-56 | ПрофКиП М3-56 | 70409-18 | 12069
3611 | 433-1 | 160200802 | Ваттметры поглощаемой мощности | М3-94 | М3-94 | 11482-88 | 7432 | 7432
3612 | 433-1 | 160200802 | Ваттметры поглощаемой мощности | М3-104 | М3-104 | 23347-05 | 7432 | 7432
3613 | 433-1 | 160200802 | Ваттметры поглощаемой мощности ( с 1 преобразователем) | М3-108 | М3-108 | 30994-06 | 7432 | 7432
3614 | 433-1 | 160200811 | Ваттметры поглощаемой мощности ( с двумя преобразователями) | М3-51 | М3-51 | 7055-79 | 10890
3615 | 433-1 | 160200802 | Ваттметры поглощаемой мощности ( с одним преобразователем) | М3-51 | М3-51 | 7055-79 | 7432
3616 | 433-1 | 160200804 | Ваттметры поглощаемой мощности (до 18 ГГц) | М3-93 | М3-93 | 11480-88 | 7232
3617 | 433-1 | 160200804 | Ваттметры поглощаемой мощности (до 3 ГГц) | М3-93/1 | М3-93/1 | 11481-88 | 6949
3618 | 433-1 | 160201015 | Ваттметры поглощаемой мощности (эталон 3 разряда до 18 ГГц) | М3-51 | М3-51 | 7055-79 | 25410
3619 | 433-1 | 160201015 | Ваттметры поглощаемой мощности (эталон 3 разряда до 18 ГГц) | М3-54 | М3-54 | 7058-79 | 25410
3620 | 433-1 | 160201015 | Ваттметры поглощаемой мощности (эталон 3 разряда до 18 ГГц) | М3-56 | М3-56 | 7060-79 | 25410
3621 | 433-1 | 160201018 | Ваттметры поглощаемой мощности (эталон 3 разряда до 18 ГГц) с 2-мя преобразователями | М3-51 | М3-51 | 7055-79 | 44000
3622 | 433-1 | 160200802 | Ваттметры поглощаемой мощности (эталон 3 разряда до 18ГГц) | М3-95 | М3-95 | 11483-88 | 25410
3623 | 433-1 | 160201015 | Ваттметры поглощаемой мощности (эталон 3 разряда, до 18 ГГц) | ПрофКиП М3-51/2 | ПрофКиП М3-51/2 | 70409-18 | 25410
3624 | 433-1 | 160200802 | Ваттметры поглощаемой мощности высокочастотные | 6970 | 6970 | 25352-03 | 7432 | 7432
3625 | 433-1 | 160201017 | Ваттметры поглощаемой мощности СВЧ (до 18 ГГц) | NRP18T, NRP18TN | NRP18T,NRP18TN | 69958-17 | 10527
3626 | 433-1 | 160201014 | Ваттметры поглощаемой мощности СВЧ (до 33ГГц) | NRP-Z31 | NRP-Z31 | 43642-10 | 15219
3627 | 433-1 | 160201014 | Ваттметры поглощаемой мощности СВЧ (до 33ГГц) | NRP33SN | NRP33SN | 63233-16 | 15219
3628 | 433-1 | 160201014 | Ваттметры поглощаемой мощности СВЧ (до 40 ГГц) | NRP40S | NRP40S | 64926-16 | 15219
3629 | 433-1 | 160201010 | Ваттметры поглощаемой мощности СВЧ (от 8 кГц до 6 ГГц) | NRP6A, NRP6AN | NRP6A, NRP6AN | 64926-16 | 6949
3630 | 433-1 | 160201015 | Ваттметры поглощаемой мощности СВЧ (эталон 3 разряда, до 18 ГГц) | NRP18T, NRP18TN | NRP18T,NRP18TN | 69958-17 | 25410
3631 | 433-1 | 160201010 | Ваттметры поглощаемой мощности СВЧ селективные (от 50 МГц до 6 ГГц) + инжектор от закачика | NRQ6 | NRQ6 | 75211-19 | 6949
3632 | 433-1 | 160200802 | Ваттметры поглощаемой мощности термисторные | М3-28 | М3-28 | 5672-76 | 7432 | 7432
3633 | 433-1 | 160200804 | Ваттметры поглощаемой мощности термоэлектрические | М3-21/а | М3-21/а | 4355-74 | 6949
3634 | 433-1 | 162200001 | Ваттметры проходные образцовые | ВПО-1 | ВПО-1 | 11336-88 | 11548
3635 | 433-1 | 162200001 | Ваттметры проходные образцовые | ВПО-4 | ВПО-4 | 11339-88 | 11548
3636 | 433-1 | 162200001 | Ваттметры проходные образцовые | ВПО-2 | ВПО-2 | 11337-88 | 11548
3637 | 433-1 | 162200001 | Ваттметры проходные образцовые | ВПО-3 | ВПО-3 | 11338-88 | 11548
3638 | 433-1 | 160200804 | Ваттметры проходящей мощности | М2-32 | М2-32 | 6950-78 | 6949
3639 | 433-1 | 160200805 | Ваттметры проходящей мощности СВЧ (до 18 ГГц) | NRP-Z28 | NRP-Z28 | 43643-10 | 8423
3640 | 433-1 | 160200805 | Ваттметры проходящей мощности СВЧ (до 6 ГГц) | NRP-Z98 | NRP-Z98 | 43643-10 | 8423
3641 | 433-1 | 160201013 | Ваттметры проходящей мощности СВЧ (эталон от 30 МГц до 2,4 ГГц, далее СИ) диапазон частот от 9 кГц до 6 ГГц | NRP-Z98 | NRP-Z98 | 43643-10 | 11535
3642 | 433-1 | 160201015 | Ваттметры проходящей мощности СВЧ (эталон от 30 МГц до 2,4 ГГц, далее СИ), диапазон частот 10 МГц до 18 ГГц | NRP-Z28 | NRP-Z28 | 43643-10 | 25410
3643 | 433-1 | 160200811 | Ваттметры с преобразователями (с двумя преобразователями N1921A,N1922A) | N1912A (преобразователи N1921A, N1922A | N1912A (преобразователи N1921A, N1922A | 44086-10 | 10890
3644 | 433-1 | 160200811 | Ваттметры с преобразователями (с двумя преобразователями) | N1913A ваттметр; N8481A(B,H), N8482A(B,H), N8483A, N8485A, N8486AR(AQ), N8487A, E4413A, 8485A(D), 8487A(D) преобразователи | N1913A ваттметр; N8481A(B,H), N8482A(B,H), N8483A, N8485A, N8486AR(AQ), N8487A, E4413A, 8485A(D), 8487A(D) преобразователи | 44731-10 | 10890
3645 | 433-1 | 160200811 | Ваттметры с преобразователями (с двумя преобразователями) | Ваттметр; 531, 4532, 4541, 4542, 4241, 4242, 4500B | Ваттметр; 531, 4532, 4541, 4542, 4241, 4242, 4500B | 49871-12 | 10890
3646 | 433-1 | 160200811 | Ваттметры с преобразователями (с двумя преобразователями) | N1914A ваттметр; N8481A(B,H), N8482A(B,H), N8483A, N8485A, N8486AR(AQ), N8487A, E4413A, 8485A(D), 8487A(D) преобразователи | N1914A ваттметр; N8481A(B,H), N8482A(B,H), N8483A, N8485A, N8486AR(AQ), N8487A, E4413A, 8485A(D), 8487A(D) преобразователи | 44731-10 | 10890
3647 | 433-1 | 160200809 | Ваттметры с преобразователями (с одним преобразователем N1921A) ( до 18 ГГц) | N1911A (преобразователь N1921A) | N1911A (преобразователь N1921A) | 44086-10 | 10527
3648 | 433-1 | 160201014 | Ваттметры с преобразователями (с одним преобразователем N1922A) ( до 40 ГГц) | N1911A (преобразователь N1922A) | N1911A (преобразователь N1922A) | 44086-10 | 15219
3649 | 433-1 | 160201014 | Ваттметры с преобразователями (с одним преобразователем N1922A) (до 40 ГГц) | N1912A (блок) (с преобразователем N1922A) | N1912A (блок) (с преобразователем N1922A) | 44086-10 | 15219
3650 | 433-1 | 160200809 | Ваттметры с преобразователями (с одним преобразователем) | Ваттметр; 531, 4532, 4541, 4542, 4241, 4242, 4500B | Ваттметр; 531, 4532, 4541, 4542, 4241, 4242, 4500B | 49871-12 | 10527
3651 | 433-1 | 160200807 | Ваттметры с преобразователями (с одним преобразователем) (до 2,4,6 ГГц/за 6 частот) | N1914A ваттметр ; N8482A(B,H), N8483A, N8486AR, N8486AQ | N1914A ваттметр ; N8482A(B,H), N8483A, N8486AR, N8486AQ | 44731-10 | 6949
3652 | 433-1 | 160200807 | Ваттметры с преобразователями (с одним преобразователем) (до 2,4,6 ГГц/за 6 частот) | N1913A ваттметр ; N8482A(B,H), N8483A, N8486AR, N8486AQ | N1913A ваттметр ; N8482A(B,H), N8483A, N8486AR, N8486AQ | 44731-10 | 6949
3653 | 433-1 | 160200809 | Ваттметры с преобразователями (с одним преобразователем) до 18 ГГц | N1913A ваттметр ; N8481A(B,H) | N1913A ваттметр ; N8481A(B,H) | 44731-10 | 10527
3654 | 433-1 | 160200809 | Ваттметры с преобразователями (с одним преобразователем) до 18 ГГц | N1914A ваттметр ;N8481A(B,H) | N1914A ваттметр ;N8481A(B,H) | 44731-10 | 10527
3655 | 433-1 | 160201014 | Ваттметры с преобразователями (с одним преобразователем) до 50 ГГц | N1913A ваттметр ; N8485A, N8487A, Е4413А, 8485А, 8485D, 8487А, 8487D | N1913A ваттметр ; N8485A, N8487A, Е4413А, 8485А, 8485D, 8487А, 8487D | 44731-10 | 15219
3656 | 433-1 | 160201014 | Ваттметры с преобразователями (с одним преобразователем) до 50 ГГц | N1914A ваттметр ; N8485A, N8487A, Е4413А, 8485А, 8485D, 8487А, 8487D | N1914A ваттметр ; N8485A, N8487A, Е4413А, 8485А, 8485D, 8487А, 8487D | 44731-10 | 15219
3657 | 433-1 | 160200802 | Ваттметры СВЧ диапазонов | 6970 | 6970 | 25113-03 | 7432 | 7432
3658 | 433-1 | 160200802 | Ваттметры СВЧ диапазонов | 6960В | 6960В | 25113-03 | 7432 | 7432
3659 | 433-1 | 160200809 | Ваттметры СВЧ с блоком измерительным и преобразователями измерительными (до 18 ГГц) | NRP (NRP-Z22) | NRP (NRP-Z22) | 32262-06 | 10527
3660 | 433-1 | 160200809 | Ваттметры СВЧ с блоком измерительным и преобразователями измерительными (до 18 ГГц) | NRP (NRP-Z24) | NRP (NRP-Z24) | 32262-06 | 10527
3661 | 433-1 | 160200809 | Ваттметры СВЧ с блоком измерительным и преобразователями измерительными (до 18 ГГц) | NRP (NRP-Z51) | NRP (NRP-Z51) | 32262-06 | 10527
3662 | 433-1 | 160201014 | Ваттметры СВЧ с блоком измерительным и преобразователями измерительными (до 40 ГГц) | NRP блок (преобразователь NRP-Z55) | NRP блок (преобразователь NRP-Z55) | 32262-06 | 15437
3663 | 433-1 | 160200901 | Ваттметры термисторные | М3-22 | М3-22 | 2858-72 | 4293
3664 | 433-1 | 160100701 | Вольтметры | 2425 | 2425 | 7119-79 | 2006 | 2006
3665 | 433-1 | 160100701 | Вольтметры | АКИП-2405 | АКИП-2405 | 77218-20 | 2006
3666 | 433-1 | 160100701 | Вольтметры | АКИП-2401 | АКИП-2401 | 77218-20 | 2006
3667 | 433-1 | 160100701 | Вольтметры | 2427 | 2427 | 7121-79 | 2006 | 2006
3668 | 433-1 | 160100701 | Вольтметры | АКИП-2402 | АКИП-2402 | 77218-20 | 2006
3669 | 433-1 | 160100702 | Вольтметры | ВК3-61А | ВК3-61А | 16689-97 | 3022 | 3022
3670 | 433-1 | 160100701 | Вольтметры | АКИП-2402 | АКИП-2402 | 56995-14 | 2006 | 2006
3671 | 433-1 | 160100702 | Вольтметры | - | - | 16689-97 | 3022 | 3022
3672 | 433-1 | 160100701 | Вольтметры | АКИП-2401 | АКИП-2401 | 56995-14 | 2006 | 2006
3673 | 433-1 | 160101902 | Вольтметры компенсационные ( 2 разряд) | В3-24 | В3-24 | 2426-69 | 10620 | 10620
3674 | 433-1 | 160100702 | Вольтметры переменного тока | В3-71/1 | В3-71/1 | 16689-97 | 3022
3675 | 433-1 | 160101900 | Вольтметры переменного тока | В3-63 | В3-63 | 10908-87 | 8257
3676 | 433-1 | 160101902 | Вольтметры переменного тока (2 разряд) | В3-63 | В3-63 | 10908-87 | 10620 | 10620
3677 | 433-1 | 160101902 | Вольтметры переменного тока диодные компенсационные | В3-49 | В3-49 | 5477-76 | 10620
3678 | 433-1 | 160101900 | Вольтметры переменного тока диодные компенсационные | В3-49 | В3-49 | 5477-76 | 8257
3679 | 433-1 | 160101303 | Вольтметры селективные | В6-17 | В6-17 | 41559-09 | 7266 | 7266
3680 | 433-1 | 160101303 | Вольтметры селективные (с ограничением до 1ГГц) | ВК6-18 | ВК6-18 | 45963-10 | 7266 | 7266
3681 | 433-1 | 161000903 | Генераторы | RP-100 | RP-100 | 22188-01 | 4496 | 4496
3682 | 433-1 | 161000903 | Генераторы измерительные | GF-61 | GF-61 | 7516-79 | 4496 | 4496
3683 | 433-1 | 161000903 | Генераторы измерительные | ET-70Т | ET-70Т | 8878-82 | 4496 | 4496
3684 | 433-1 | 161000903 | Генераторы измерительные | ET-110/A | ET-110/A | 10401-86 | 4496 | 4496
3685 | 433-1 | 161000903 | Генераторы измерительные | ET-70D/A | ET-70D/A | 7518-04 | 4496 | 4496
3686 | 433-1 | 161000903 | Генераторы измерительные | П-326-1 | П-326-1 | 12647-91 | 4496 | 4496
3687 | 433-1 | 161000903 | Генераторы измерительные | ET-90T/А | ET-90T/А | 8878-82 | 4496 | 4496
3688 | 433-1 | 161000903 | Генераторы измерительные | ET-70T/A | ET-70T/A | 7518-04 | 4496 | 4496
3689 | 433-1 | 162800001 | Генераторы ПСП анализаторов кодовых последовательностей | ГК5-83 | ГК5-83 | 8890-82 | 6695
3690 | 433-1 | 161000903 | Генераторы сигналов | ET-100T/A | ET-100T/A | 8424-81 | 4496 | 4496
3691 | 433-1 | 161000903 | Генераторы уровня | PS-19 | PS-19 | 21767-01 | 4496 | 4496
3692 | 433-1 | 161000903 | Генераторы уровня | 12Х6032 | 12Х6032 | 21767-01 | 4496 | 4496
3693 | 433-1 | 161000903 | Генераторы уровня | MR1 | MR1 | 21767-01 | 4496 | 4496
3694 | 433-1 | 161000903 | Генераторы уровня из комплекта MV-62 | GF-62 | GF-62 | 9450-84 | 4496 | 4496
3695 | 433-1 | 160201002 | Головки термисторные | М5-38 | М5-38 | 2537-69 | 3531
3696 | 433-1 | 160201006 | Головки термисторные | М5-43 | М5-43 | 2537-69 | 4484
3697 | 433-1 | 160201002 | Головки термисторные | М5-42 | М5-42 | 2537-69 | 3531
3698 | 433-1 | 160201002 | Головки термисторные | М5-41 | М5-41 | 2537-69 | 3531
3699 | 433-1 | 160201002 | Головки термисторные | М5-40 | М5-40 | 2537-69 | 3531
3700 | 433-1 | 160201006 | Головки термисторные волноводные | М5-28 | М5-28 | 1707-62 | 4484
3701 | 433-1 | 162500003 | Головки тестовые «Ван-дер-Хуфдена» | PMM VDH-01 | PMM VDH-01 | 79152-20 | 6352
3702 | 433-1 | 161500001 | Измерители h21e маломощных высокочастотных транзисторов | Л2-52 | Л2-52 | 6604-78 | 8333
3703 | 433-1 | 161500001 | Измерители h-параметров маломощных транзисторов | Л2-22/1 | Л2-22/1 | 2773-71 | 8333
3704 | 433-1 | 160300600 | Измерители LCR высокочастотные | E4991A | E4991A | 56693-14 | 6631 | 6631
3705 | 433-1 | 160300600 | Измерители RLC | E4982A | E4982A | 62363-15 | 6631 | 6631
3706 | 433-1 | 160300600 | Измерители RLC | E4991B | E4991B | 62363-15 | 6631
3707 | 433-1 | 160500402 | Измерители девиации частоты | СК3-41 | СК3-41 | 4278-74 | 5691 | 5691
3708 | 433-1 | 160500402 | Измерители девиации частоты | СК3-40 | СК3-40 | 4278-74 | 5691 | 5691
3709 | 433-1 | 160500402 | Измерители девиации частоты | СК3-39 | СК3-39 | 4278-74 | 5691 | 5691
3710 | 433-1 | 162800002 | Измерители джиттера | PJM-4 | PJM-4 | 17711-98 | 7012
3711 | 433-1 | 160600301 | Измерители длины кабельных изделий | РЕЙС-50 | РЕЙС-50 | 49514-12 | 4750
3712 | 433-1 | 160101314 | Измерители затуханий кабельной линии | ИЗКЛ | ИЗКЛ | 7638-80 | 4496 | 4496
3713 | 433-1 | 160101314 | Измерители затуханий кабельных линий | ИЗКЛ-120 | ИЗКЛ-120 | 7629-80 | 4496
3714 | 433-1 | 160101314 | Измерители затуханий кабельных линий | ИЗКЛ-120А | ИЗКЛ-120А | 7629-80 | 4496 | 4496
3715 | 433-1 | 160101314 | Измерители затухания кабельных линий | ИЗКЛ-К | ИЗКЛ-К | 8753-82 | 4496 | 4496
3716 | 433-1 | 160300600 | Измерители импеданса радиочастотные | 4287А | 4287А | 37227-08 | 6631 | 6631
3717 | 433-1 | 160101310 | Измерители каналов тональной частоты | ИК-ТЧ | ИК-ТЧ | 50412-12 | 6834 | 6834
3718 | 433-1 | 160101310 | Измерители каналов тональной частоты | ИК-ТЧ | ИК-ТЧ | 17697-98 | 6834 | 6834
3719 | 433-1 | 160300601 | Измерители комплексные коэффициентов передачи и отражения | 8712ES | 8712ES | 25897-03 | 13035 | 13035
3720 | 433-1 | 160500720 | Измерители комплексные коэффициентов передачи и отражения | ОБЗОР-304/1 | ОБЗОР-304/1 | 37556-08 | 8562 | 8562
3721 | 433-1 | 160300601 | Измерители комплексные коэффициентов передачи и отражения | 8714ES | 8714ES | 25897-03 | 13035 | 13035
3722 | 433-1 | 160300601 | Измерители комплексные коэффициентов передачи и отражения | 8714ET | 8714ET | 25897-03 | 13035 | 13035
3723 | 433-1 | 160500720 | Измерители комплексные коэффициентов передачи и отражения | ОБЗОР-304 | ОБЗОР-304 | 37556-08 | 8562 | 8562
3724 | 433-1 | 160300601 | Измерители комплексные коэффициентов передачи и отражения | 8712ET | 8712ET | 25897-03 | 13035 | 13035
3725 | 433-1 | 160300601 | Измерители комплексные коэффициентов передачи и отражения | 8720ET | 8720ET | 25897-03 | 13035 | 13035
3726 | 433-1 | 160300601 | Измерители комплексные коэффициентов передачи и отражения | 4287 | 4287 | 25897-03 | 13035 | 13035
3727 | 433-1 | 160300600 | Измерители комплексных коэффициентов передачи | Р2М- | Р2М- | 3803-73 | 6631 | 6631
3728 | 433-1 | 160300600 | Измерители комплексных коэффициентов передачи | Е5100А | Е5100А | 29612-05 | 6631 | 6631
3729 | 433-1 | 160300600 | Измерители комплексных коэффициентов передачи | Р4-38 | Р4-38 | 8674-82 | 6631 | 6631
3730 | 433-1 | 160300600 | Измерители комплексных коэффициентов передачи | Р2М-04 | Р2М-04 | 3803-73 | 6631 | 6631
3731 | 433-1 | 160300600 | Измерители комплексных коэффициентов передачи | Р4-36 | Р4-36 | 7509-79 | 6631 | 6631
3732 | 433-1 | 160300600 | Измерители комплексных коэффициентов передачи | "Обзор-103" | "Обзор-103" | 29612-05 | 6631 | 6631
3733 | 433-1 | 160300600 | Измерители комплексных коэффициентов передачи | Agilent 8753ET | Agilent 8753ET | 3803-73 | 6631 | 6631
3734 | 433-1 | 160300600 | Измерители комплексных коэффициентов передачи | Р4-37 | Р4-37 | 8731-82 | 6631 | 6631
3735 | 433-1 | 160300600 | Измерители комплексных коэффициентов передачи | Р4-11 | Р4-11 | 3803-73 | 6631 | 6631
3736 | 433-1 | 160300600 | Измерители комплексных коэффициентов передачи | "Обзор-103" | "Обзор-103" | 29612-09 | 6631 | 6631
3737 | 433-1 | 160500720 | Измерители комплексных коэффициентов передачи и отражения | ОБЗОР-804 | ОБЗОР-804 | 52992-13 | 8562 | 8562
3738 | 433-1 | 160500720 | Измерители комплексных коэффициентов передачи и отражения | ОБЗОР-808 | ОБЗОР-808 | 52992-13 | 8562 | 8562
3739 | 433-1 | 160500720 | Измерители комплексных коэффициентов передачи и отражения | ОБЗОР-804/1 | ОБЗОР-804/1 | 52992-13 | 8562 | 8562
3740 | 433-1 | 160500720 | Измерители комплексных коэффициентов передачи и отражения | ОБЗОР-808/1 | ОБЗОР-808/1 | 52992-13 | 8562 | 8562
3741 | 433-1 | 160500401 | Измерители коэффициента амплитудной модуляции | С2-23 | С2-23 | 6083-77 | 4942 | 4942
3742 | 433-1 | 160500902 | Измерители коэффициента гармоник | СК6-18 | СК6-18 | 18370-10 | 7165
3743 | 433-1 | 160500902 | Измерители коэффициента гармоник | СК6-18 | СК6-18 | 18370-99 | 7165
3744 | 433-1 | 160500902 | Измерители коэффициента гармоник | СК6-18 | СК6-13 | 18370-10 | 7165
3745 | 433-1 | 162800001 | Измерители коэффициента ошибок | ИКО | ИКО | 11769-89 | 6695
3746 | 433-1 | 160300601 | Измерители коэффициентов отражения и передачи модульные | NI PXIe-5632 | NI PXIe-5632 | 53905-13 | 13035 | 13035
3747 | 433-1 | 160300200 | Измерители КСВН | Р2-44 | Р2-44 | 3521-73 | 6086 | 6086
3748 | 433-1 | 160300200 | Измерители КСВН | Р2-45 | Р2-45 | 3522-73 | 6086 | 6086
3749 | 433-1 | 160300200 | Измерители КСВН | Р2-42 | Р2-42 | 3519-73 | 6086 | 6086
3750 | 433-1 | 160300200 | Измерители КСВН | Р2-43 | Р2-43 | 3520-73 | 6086 | 6086
3751 | 433-1 | 160300600 | Измерители КСВН и ослаблений | Р2-142 | Р2-142 | 52711-13 | 6631 | 6631
3752 | 433-1 | 160300200 | Измерители КСВН и ослабления панорамные | Р2-41 | Р2-41 | 3518-73 | 6086 | 6086
3753 | 433-1 | 160300200 | Измерители КСВН и ослабления панорамные | Р2-46 | Р2-46 | 4383-74 | 6086 | 6086
3754 | 433-1 | 160300200 | Измерители КСВН и ослабления панорамные | РК2-47 | РК2-47 | 5465-76 | 6086 | 6086
3755 | 433-1 | 160300200 | Измерители КСВН и ослабления панорамные | Р2-40 | Р2-40 | 3517-73 | 6086 | 6086
3756 | 433-1 | 160300200 | Измерители КСВН панорамные | Р2-114 | Р2-114 | 10422-86 | 6086 | 6086
3757 | 433-1 | 160300200 | Измерители КСВН панорамные | Р2-53 | Р2-53 | 6171-77 | 6086 | 6086
3758 | 433-1 | 160300200 | Измерители КСВН панорамные | Р2-118 | Р2-118 | 10426-86 | 6086 | 6086
3759 | 433-1 | 160300600 | Измерители КСВН панорамные | Р2-135 | Р2-135 | 34753-13 | 6631 | 6631
3760 | 433-1 | 160300200 | Измерители КСВН панорамные | Р2-67 | Р2-67 | 6552-78 | 6086 | 6086
3761 | 433-1 | 160300200 | Измерители КСВН панорамные | Р2-68 | Р2-68 | 7639-80 | 6086 | 6086
3762 | 433-1 | 160300200 | Измерители КСВН панорамные | Р2-98 | Р2-98 | 10407-86 | 6086 | 6086
3763 | 433-1 | 160300200 | Измерители КСВН панорамные | Р2-107 | Р2-107 | 10416-86 | 6086 | 6086
3764 | 433-1 | 160300600 | Измерители КСВН панорамные | Р2-137 | Р2-137 | 44619-10 | 6631 | 6631
3765 | 433-1 | 160300200 | Измерители КСВН панорамные | Р2-85 | Р2-85 | 10015-85 | 6086
3766 | 433-1 | 160300200 | Измерители КСВН панорамные | Р2-54 | Р2-54 | 6172-77 | 6086 | 6086
3767 | 433-1 | 160300200 | Измерители КСВН панорамные | Р2-87 | Р2-87 | 10016-85 | 6086 | 6086
3768 | 433-1 | 160300200 | Измерители КСВН панорамные | Р2-108 | Р2-108 | 10417-86 | 6086 | 6086
3769 | 433-1 | 160300200 | Измерители КСВН панорамные | Р2-57 | Р2-57 | 6175-77 | 6086 | 6086
3770 | 433-1 | 160300200 | Измерители КСВН панорамные | Р2-78 | Р2-78 | 8482-81 | 6086 | 6086
3771 | 433-1 | 160300200 | Измерители КСВН панорамные | Р2-119 | Р2-119 | 10427-86 | 6086 | 6086
3772 | 433-1 | 160300200 | Измерители КСВН панорамные | Р2-69 | Р2-69 | 7640-80 | 6086 | 6086
3773 | 433-1 | 160300200 | Измерители КСВН панорамные | Р2-105 | Р2-105 | 10414-86 | 6086 | 6086
3774 | 433-1 | 160300200 | Измерители КСВН панорамные | Р2-54/4 | Р2-54/4 | 6172-77 | 6086 | 6086
3775 | 433-1 | 160300200 | Измерители КСВН панорамные | Р2-65 | Р2-65 | 6367-77 | 6086 | 6086
3776 | 433-1 | 160300200 | Измерители КСВН панорамные | Р2-60 | Р2-60 | 6178-77 | 6086 | 6086
3777 | 433-1 | 160300200 | Измерители КСВН панорамные | Р2-77 | Р2-77 | 8481-81 | 6086 | 6086
3778 | 433-1 | 160300200 | Измерители КСВН панорамные | Р2-93 | Р2-93 | 10018-85 | 6086 | 6086
3779 | 433-1 | 160300200 | Измерители КСВН панорамные | Р2-123 | Р2-123 | 11147-87 | 6086 | 6086
3780 | 433-1 | 160300600 | Измерители КСВН панорамные | Р2-137/2 | Р2-137/2 | 44619-10 | 6631 | 6631
3781 | 433-1 | 160300200 | Измерители КСВН панорамные | Р2-100 | Р2-100 | 10409-86 | 6086 | 6086
3782 | 433-1 | 160300200 | Измерители КСВН панорамные | Р2-59 | Р2-59 | 6177-77 | 6086 | 6086
3783 | 433-1 | 160300200 | Измерители КСВН панорамные | Р2-109 | Р2-109 | 12656-91 | 6086 | 6086
3784 | 433-1 | 160300200 | Измерители КСВН панорамные | Р2-73 | Р2-73 | 8481-81 | 6086 | 6086
3785 | 433-1 | 160300200 | Измерители КСВН панорамные | Р2-55 | Р2-55 | 6173-77 | 6086 | 6086
3786 | 433-1 | 160300200 | Измерители КСВН панорамные | Р2-86 | Р2-86 | 10016-85 | 6086 | 6086
3787 | 433-1 | 160300200 | Измерители КСВН панорамные | Р2-117 | Р2-117 | 10425-86 | 6086 | 6086
3788 | 433-1 | 160300200 | Измерители КСВН панорамные | Р2-92 | Р2-92 | 10017-85 | 6086 | 6086
3789 | 433-1 | 160300200 | Измерители КСВН панорамные | Р2-56 | Р2-56 | 6174-77 | 6086 | 6086
3790 | 433-1 | 160300200 | Измерители КСВН панорамные | Р2-96 | Р2-96 | 10018-85 | 6086 | 6086
3791 | 433-1 | 160300200 | Измерители КСВН панорамные | Р2-101 | Р2-101 | 10410-86 | 6086 | 6086
3792 | 433-1 | 160300200 | Измерители КСВН панорамные | Р2-115 | Р2-115 | 10423-86 | 6086 | 6086
3793 | 433-1 | 160300200 | Измерители КСВН панорамные | Р2-58 | Р2-58 | 6176-77 | 6086 | 6086
3794 | 433-1 | 160300200 | Измерители КСВН панорамные | Р2-113 | Р2-113 | 10421-86 | 6086 | 6086
3795 | 433-1 | 160300200 | Измерители КСВН панорамные | Р2-102 | Р2-102 | 13013-89 | 6086 | 6086
3796 | 433-1 | 160300200 | Измерители КСВН панорамные | Р2-94 | Р2-94 | 10018-85 | 6086 | 6086
3797 | 433-1 | 160300200 | Измерители КСВН панорамные | Р2-112 | Р2-112 | 10420-86 | 6086 | 6086
3798 | 433-1 | 160300200 | Измерители КСВН панорамные | Р2-88 | Р2-88 | 10016-85 | 6086 | 6086
3799 | 433-1 | 160300200 | Измерители КСВН панорамные | Р2-95 | Р2-95 | 10018-85 | 6086 | 6086
3800 | 433-1 | 160300200 | Измерители КСВН панорамные | Р2-111 | Р2-111 | 10419-86 | 6086 | 6086
3801 | 433-1 | 160300200 | Измерители КСВН панорамные | Р2-97 | Р2-97 | 10018-85 | 6086 | 6086
3802 | 433-1 | 160300200 | Измерители КСВН панорамные | Р2-53/2 | Р2-53/2 | 6171-77 | 6086 | 6086
3803 | 433-1 | 160300200 | Измерители КСВН панорамные | Р2-82 | Р2-82 | 8482-81 | 6086 | 6086
3804 | 433-1 | 160300200 | Измерители КСВН панорамные | Р2-71 | Р2-71 | 7823-80 | 6086 | 6086
3805 | 433-1 | 160300200 | Измерители КСВН панорамные | Р2-66 | Р2-66 | 6551-78 | 6086 | 6086
3806 | 433-1 | 160300200 | Измерители КСВН панорамные | Р2-91 | Р2-91 | 10017-85 | 6086 | 6086
3807 | 433-1 | 160300600 | Измерители КСВН панорамные | Р2-137/1 | Р2-137/1 | 44619-10 | 6631 | 6631
3808 | 433-1 | 160300200 | Измерители КСВН панорамные | Р2-38 | Р2-38 | 5302-76 | 6086 | 6086
3809 | 433-1 | 160300200 | Измерители КСВН панорамные | Р2-61 | Р2-61 | 6179-77 | 6086 | 6086
3810 | 433-1 | 160300200 | Измерители КСВН панорамные | Р2-106 | Р2-106 | 10415-86 | 6086 | 6086
3811 | 433-1 | 160300200 | Измерители КСВН панорамные | Р2-121 | Р2-121 | 10429-86 | 6086 | 6086
3812 | 433-1 | 160300200 | Измерители КСВН панорамные | р2-156 | р2-156 | 10428-86 | 6086 | 6086
3813 | 433-1 | 160300200 | Измерители КСВН панорамные | Р2-104 | Р2-104 | 10413-86 | 6086 | 6086
3814 | 433-1 | 160300200 | Измерители КСВН панорамные | Р2-89 | Р2-89 | 10017-85 | 6086 | 6086
3815 | 433-1 | 160300200 | Измерители КСВН панорамные | Р2-70 | Р2-70 | 7822-80 | 6086 | 6086
3816 | 433-1 | 160300200 | Измерители КСВН панорамные | Р2-116 | Р2-116 | 10424-86 | 6086 | 6086
3817 | 433-1 | 160300200 | Измерители КСВН панорамные | Р2-120 | Р2-120 | 10428-86 | 6086 | 6086
3818 | 433-1 | 160300200 | Измерители КСВН панорамные | Р2-72 | Р2-72 | 7824-80 | 6086 | 6086
3819 | 433-1 | 160300200 | Измерители КСВН панорамные | Р2-103 | Р2-103 | 10412-86 | 6086 | 6086
3820 | 433-1 | 160300200 | Измерители КСВН панорамные | Р2-90 | Р2-90 | 10017-85 | 6086 | 6086
3821 | 433-1 | 160300200 | Измерители КСВН панорамные | Р2-99 | Р2-99 | 10408-86 | 6086 | 6086
3822 | 433-1 | 160300200 | Измерители КСВН панорамные | Р2-135 | Р2-135 | 34753-07 | 6086 | 6086
3823 | 433-1 | 160300200 | Измерители КСВН панорамные | Р2-122 | Р2-122 | 10430-86 | 6086 | 6086
3824 | 433-1 | 160800204 | Измерители магнитного поля | ИМП-04 | ИМП-04 | 15527-02 | 5157
3825 | 433-1 | 160800204 | Измерители магнитного поля | ИМП-04 | ИМП-04 | 15527-96 | 5157
3826 | 433-1 | 160800204 | Измерители магнитного поля (за 2 измерительных блока) | ИМП-05 | ИМП-05/1/2 | 17289-98 | 5157
3827 | 433-1 | 160800204 | Измерители магнитного поля (за 2 измерительных блока) | ИМП-05 | ИМП-05/1/2 | 17289-03 | 5157
3828 | 433-1 | 160800204 | Измерители магнитной индукции | BMM-3000 | BMM-3000 | 20043-00 | 5157
3829 | 433-1 | 161500001 | Измерители маломощных транзисторов | Л2-68 | Л2-68 | 9601-84 | 8333 | 8333
3830 | 433-1 | 161500001 | Измерители маломощных транзисторов и диодов | Л2-54 | Л2-54 | 6395-77 | 8333
3831 | 433-1 | 160300200 | Измерители модулей и коэффициентов передачи и отражения | Р2-125 | Р2-125 | 11986-89 | 6086 | 6086
3832 | 433-1 | 160300200 | Измерители модулей и коэффициентов передачи и отражения | Р2-128М | Р2-128М | 11986-89 | 6086 | 6086
3833 | 433-1 | 160300200 | Измерители модулей коэффициентов передачи и отражения | Р2-134/1 | Р2-134/1 | 29925-05 | 6086 | 6086
3834 | 433-1 | 160300600 | Измерители модулей коэффициентов передачи и отражения | DS7710B | DS7710B | 27684-04 | 6631 | 6631
3835 | 433-1 | 160300600 | Измерители модулей коэффициентов передачи и отражения | DS7710A | DS7710A | 27684-04 | 6631 | 6631
3836 | 433-1 | 160300200 | Измерители модулей коэффициентов передачи и отражения | Р2-131 | Р2-131 | 23587-02 | 6086 | 6086
3837 | 433-1 | 160300200 | Измерители модулей коэффициентов передачи и отражения | Р2-130 | Р2-130 | 20775-01 | 6086 | 6086
3838 | 433-1 | 160500720 | Измерители модулей коэффициентов передачи и отражения | Р2-145, Р2-145/1 | Р2-145 | 70224-18 | 8562
3839 | 433-1 | 160300600 | Измерители модуля коэффициента передачи и отражения | Р2М-04 | Р2М-04 | 30360-05 | 6631 | 6631
3840 | 433-1 | 160500402 | Измерители модуляторов | СК3-43 | СК3-43 | 6653-78 | 5691 | 5691
3841 | 433-1 | 160500404 | Измерители модуляции | СК3-49 | СК3-49 | 44660-10 | 7520 | 7520
3842 | 433-1 | 160500404 | Измерители модуляции | Boonton 8201 | Boonton 8201 | 41237-09 | 7520 | 7520
3843 | 433-1 | 160500405 | Измерители модуляции | СК3-49/1 | СК3-49/1 | 49087-12 | 12628 | 12628
3844 | 433-1 | 160500402 | Измерители модуляции | СК3-46 | СК3-46 | 9277-83 | 5691 | 5691
3845 | 433-1 | 161500009 | Измерители модуляции вычислительные (с блоком Я4С-103 (рабочее средство) ,ЗИП обязателен) | СК3-45 | СК3-45 | 9331-94 | 4750 | 4750
3846 | 433-1 | 160500405 | Измерители модуляции вычислительные (эталон с блоками Я4С-103, Я4С-104,ЗИП обязателен) | СК3-45 | СК3-45 | 9331-94 | 11993 | 11993
3847 | 433-1 | 160500404 | Измерители модуляции вычислительные (эталон с блоком Я4С-104 ,ЗИП обязателен) | СК3-45 | СК3-45 | 9331-83 | 7520 | 7520
3848 | 433-1 | 160500404 | Измерители модуляции вычислительные (эталонс блоком Я4С-104 ,ЗИП обязателен) | СК3-45 | СК3-45 | 9331-94 | 7520 | 7520
3849 | 433-1 | 160200801 | Измерители мощности | 4410A | 4410A | 30375-05 | 4587 | 4587
3850 | 433-1 | 160200804 | Измерители мощности | Agilent E4418B | Agilent E4418B | 22792-02 | 6949
3851 | 433-1 | 160200801 | Измерители мощности | АРМ-16 | АРМ-16 | 30375-05 | 4587 | 4587
3852 | 433-1 | 160200806 | Измерители мощности и частоты | 2450 (CPM 20) | 2450 (CPM 20) | 20171-00 | 9324
3853 | 433-1 | 160200806 | Измерители мощности и частоты | 2450 (CPM 20) | 2450 (CPM 20) | 20171-06 | 9324
3854 | 433-1 | 160201015 | Измерители мощности с блоками измерительными (с одним преобразователем измерительным) (эталон 3 разряда, до 18 ГГц) | E4416A (преобразователь E9300А (В,H), 8481A(B,H,D), E4412A, E9325A, E9326A, E9327A) | E4416A (преобразователь E9300А (В,H), 8481A(B,H,D), E4412A, E9325A, E9326A, E9326A) | 38915-08 | 25410
3855 | 433-1 | 160201013 | Измерители мощности с блоками измерительными и первичными измерительными преобразователями ( эталон 3 разряда до 2,4,6 ГГц) | E4417A, (преобразователь E9301A (B,H), E9304A, E9322A, E9323A, 8482A (B,H), 8483A), E9321A) | E4417A, (преобразователь E9301A (B,H), E9304A, E9322A, E9323A, 8482A (B,H), 8483A), E9321A) | 38915-08 | 11535
3856 | 433-1 | 160200811 | Измерители мощности с блоками измерительными и первичными измерительными преобразователями (с двумя преобразователями измерительными) | E4416A (преобразователи E9300А (В,H), E9301А (В,H),E9304А, 8481А (В,H), 8481D, E4412A, E9321A, E9322A, E9323A, E9325A, E9326A, E9327A | E4416A (преобразователи E9300А (В,H), E9301А (В,H),E9304А, 8481А (В,H), 8481D, E4412A, E9321 (2,3,5,6)A, | 38915-08 | 10890
3857 | 433-1 | 160200811 | Измерители мощности с блоками измерительными и первичными измерительными преобразователями (с двумя преобразователями измерительными) | Е4417A (преобразователи E9300А (В,H), E9301А (В,H),E9304А, 8481А (В,H), 8481D, E4412A, E9321A, E9322A, E9323A, E9325A, E9326A, E9327A) | Е4417A (преобразователи E9300А (В,H), E9301А (В,H),E9304А, 8481А (В,H), 8481D, E4412A, E9321A, E9322A, E9323A, E9325A, E9326A, E9327A) | 38915-08 | 10890
3858 | 433-1 | 160200809 | Измерители мощности с блоками измерительными и первичными измерительными преобразователями (с одним преобразователем измерительным) (до 18 ГГц) | E4419B (преобразователь E9300А (В,H), 8481A (B,H, D), E4412A) | E4419B (преобразователь E9300А (В,H), 8481A (B,H, D), E4412A) | 38915-08 | 10527
3859 | 433-1 | 160200809 | Измерители мощности с блоками измерительными и первичными измерительными преобразователями (с одним преобразователем измерительным) (до 18 ГГц) | E4416A (преобразователь E9300А (В,H), 8481A(B,H,D), E4412A, E9325A, E9326A, E9327A) | E4416A (преобразователь E9300А (В,H), 8481A(B,H,D), E4412A, E9325A, E9326A, E9326A) | 38915-08 | 10527
3860 | 433-1 | 160200809 | Измерители мощности с блоками измерительными и первичными измерительными преобразователями (с одним преобразователем измерительным) (до 18 ГГц) | E4417A (преобразователь E9300А (В,H), 8481A(B,H, D), E4412A), E9325A, E9326A, E9327A, E9304A H18) | E4417A (преобразователь E9300А (В,H), 8481A(B,H, D), E4412A), E9325A, E9326A, E9327A, E9304A H18) | 38915-08 | 10527
3861 | 433-1 | 160200807 | Измерители мощности с блоками измерительными и первичными измерительными преобразователями (с одним преобразователем измерительным) (до 2,4,6 ГГц) | E4417A (преобразователь E9301A (B,H), E9304, E9322A, E9323A, 8482A (B,H), 8483A, E9321A) | E4417A (преобразователь E9301A (B,H), E9304, E9322A, E9323A, 8482A (B,H), 8483A, E9321A) | 38915-08 | 6949
3862 | 433-1 | 160201015 | Измерители мощности с блоками измерительными и первичными измерительными преобразователями (эталон 3 разряда до 18 ГГц) | E4417A (преобразователь E9300А (В,H) E9304A H18, 8481A(B,H,D), E4412A, E9325A, E9326A, E9327A) | E4417A (преобразователь E9300А (В,H) E9304A H18, 8481A(B,H,D), E4412A, E9325A, E9326A, E9327A) | 38915-08 | 25410
3863 | 433-1 | 160201017 | Измерители мощности СВЧ (до 18 ГГц) | М3М-18 | М3М-18 | 36974-08 | 10527
3864 | 433-1 | 160200802 | Измерители мощности СВЧ и коэффициента стоячей волны | NRT | NRT | 47421-11 | 7432 | 7432
3865 | 433-1 | 160200802 | Измерители мощности цифровые | DPM 5000 | DPM 5000 | 26208-03 | 7432
3866 | 433-1 | 160500902 | Измерители нелинейных искажений | С6-22/1 | С6-22/1 | 71480-18 | 7165
3867 | 433-1 | 160500902 | Измерители нелинейных искажений | СК6-13 | СК6-13 | 10227-85 | 7165 | 7165
3868 | 433-1 | 160500900 | Измерители нелинейных искажений | С6-12 | С6-12 | 10737-86 | 4013
3869 | 433-1 | 160500900 | Измерители нелинейных искажений | АКИП-4501 | АКИП-4501 | 68366-17 | 4013
3870 | 433-1 | 160500902 | Измерители нелинейных искажений | С6-22 | С6-22 | 69447-17 | 7165
3871 | 433-1 | 160500900 | Измерители нелинейных искажений | С6-7 | С6-7 | 4834-75 | 4013
3872 | 433-1 | 160500900 | Измерители нелинейных искажений автоматические | С6-9 | С6-9 | 7879-80 | 4013
3873 | 433-1 | 160500900 | Измерители нелинейных искажений автоматические | С6-11 | С6-11 | 9081-83 | 4013
3874 | 433-1 | 160500900 | Измерители нелинейных искажений автоматические | С6-11 | С6-11 | 9081-83 | 4013
3875 | 433-1 | 160500900 | Измерители нелинейных искажений автоматические цифровые | С6-8 | С6-8 | 6955-78 | 4013
3876 | 433-1 | 160600301 | Измерители неоднородностей кабелей | Р5-9 | Р5-9 | 3854-73 | 4750 | 4750
3877 | 433-1 | 160600301 | Измерители неоднородностей кабелей | Р5-8 | Р5-8 | 3418-73 | 4750 | 4750
3878 | 433-1 | 160600301 | Измерители неоднородностей линий | Р5-17 | Р5-17 | 12981-91 | 4750 | 4750
3879 | 433-1 | 160600301 | Измерители неоднородностей линий | Р5-16 | Р5-16 | 12764-91 | 4750 | 4750
3880 | 433-1 | 160600301 | Измерители неоднородностей линий с цифровым отсчетом малогабаритные | Р5-23 | Р5-23 | 19886-00 | 4750 | 4750
3881 | 433-1 | 160600301 | Измерители неоднородности линий | Р5-10 | Р5-10 | 5754-76 | 4750 | 4750
3882 | 433-1 | 160600303 | Измерители неоднородности линий | Р5-15 | Р5-15 | 10665-90 | 7520 | 7520
3883 | 433-1 | 160600301 | Измерители неоднородности линий | Р5-13 | Р5-13 | 9323-83 | 4750 | 4750
3884 | 433-1 | 160600301 | Измерители неоднородности линий | Р5-11 | Р5-11 | 6797-78 | 4750 | 4750
3885 | 433-1 | 160600301 | Измерители неоднородности линий | Р5-12 | Р5-12 | 8930-88 | 4750 | 4750
3886 | 433-1 | 162800001 | Измерители ошибок кода | 12ХХ089 | 12ХХ089 | 10849-87 | 6695
3887 | 433-1 | 160300600 | Измерители панорамные комплексных коэффициентов передачи | Р4-23 | Р4-23 | 6044-77 | 6631 | 6631
3888 | 433-1 | 160300600 | Измерители панорамные комплексных коэффициентов передачи | Р4-53 | Р4-53 | 6044-77 | 6631 | 6631
3889 | 433-1 | 160101312 | Измерители параметров абонентских линий | ДЕЛЬТА-ПРО DSL | ДЕЛЬТА-ПРО DSL | 20768-01 | 6657 | 6657
3890 | 433-1 | 160101312 | Измерители параметров абонентских линий | DSL-311/DSL-322 | DSL-311/DSL-322 | 20768-01 | 6657 | 6657
3891 | 433-1 | 161500001 | Измерители параметров аналоговых интегральных схем | Л2-71 | Л2-71 | 9711-84 | 8333
3892 | 433-1 | 160800500 | Измерители параметров антенн модуляционных | ПК7-15, ПК7-16, ПК7-17, ПК7-18, ПК7-19, ПК7-20, ПК7-21, ПК7-22 | ПК7-15, ПК7-16, ПК7-17, ПК7-18, ПК7-19, ПК7-20, ПК7-21, ПК7-22 | 8007-96 | 17913
3893 | 433-1 | 160101307 | Измерители параметров звуковых каналов | ИЗК | ИЗК | 17971-98 | 10468 | 10468
3894 | 433-1 | 162800016 | Измерители параметров кабельных линий | Дельта-Про V3.31 | Дельта-Про V3.31 | 28434-04 | 8423
3895 | 433-1 | 160101314 | Измерители параметров кабельных линий | ИПКЛ-15/30 | ИПКЛ-15/30 | 9332-83 | 4496 | 4496
3896 | 433-1 | 162800017 | Измерители параметров кабельных линий | Генератор Дельта | Генератор Дельта | 28434-04 | 5399
3897 | 433-1 | 160600301 | Измерители параметров кабельных линий | РД Мастер | РД Мастер | 38883-14 | 4750 | 4750
3898 | 433-1 | 160101314 | Измерители параметров кабельных линий | ТКЛ-DSL | ТКЛ-DSL | 9332-83 | 4496 | 4496
3899 | 433-1 | 160600309 | Измерители параметров кабельных линий | ДЕЛЬТА-ПРО+ | ДЕЛЬТА-ПРО+ | 38883-14 | 7838 | 7838
3900 | 433-1 | 160101305 | Измерители параметров каналов тональной частоты | ИПКТЧ | ИПКТЧ | 22146-01 | 10990 | 10990
3901 | 433-1 | 160101313 | Измерители параметров линий связи | HP4934A | HP4934A | 19274-00 | 8600
3902 | 433-1 | 160101313 | Измерители параметров линий связи | N1626A | N1626A | 26210-03 | 8600
3903 | 433-1 | 161500001 | Измерители параметров маломощных полевых транзисторов | Л2-78 | Л2-78 | 11304-88 | 8333
3904 | 433-1 | 161500001 | Измерители параметров маломощных транзисторов и диодов | Л2-77 | Л2-77 | 11667-88 | 8333
3905 | 433-1 | 160300601 | Измерители параметров многополюсников | E5062A | E5062A | 31406-06 | 13035 | 13035
3906 | 433-1 | 160300601 | Измерители параметров многополюсников | E5071B | E5071B | 26410-04 | 13035 | 13035
3907 | 433-1 | 160300601 | Измерители параметров многополюсников | E5070 | E5070 | 31406-06 | 13035 | 13035
3908 | 433-1 | 161500001 | Измерители параметров мощных транзисторов | Л2-42 | Л2-42 | 4384-74 | 8333
3909 | 433-1 | 160800207 | Измерители параметров электрических и магнитных полей (с антеннами АМ I/50,АЭ-50, АМ I/II, АЭ I/II, ДП I/II) | П3-70 (с антеннами АМ I/50,АЭ-50, АМ I/II, АЭ I/II, ДП I/II) | П3-70 (с антеннами АМ I/50,АЭ-50, АМ I/II, АЭ I/II, ДП I/II) | 35709-07 | 21204
3910 | 433-1 | 160800202 | Измерители параметров электрических и магнитных полей (только с антеннами АМ I/50, АМ I/II, АЭ I/II, ДП I/II) | П3-70 (с антеннами АМ I/50, АМ I/II, АЭ I/II, ДП I/II) | П3-70 | 35709-07 | 10406
3911 | 433-1 | 160800202 | Измерители параметров электрического и магнитного полей | ВЕ-метр-АТ-002 | ВЕ-метр-АТ-002 | 17396-98 | 10406
3912 | 433-1 | 160800202 | Измерители параметров электрического и магнитного полей трехкомпонентные(мод. АТ-004) | ВЕ-метр (мод. АТ-004) | ВЕ-метр (мод. АТ-004) | 59851-15 | 10406
3913 | 433-1 | 161500001 | Измерители параметров-классификаторы диодов | Л2-74 | Л2-74 | 11405-88 | 8333
3914 | 433-1 | 161500001 | Измерители параметров-классификаторы транзисторов | Л2-72 | Л2-72 | 11404-88 | 8333
3915 | 433-1 | 160101314 | Измерители переходного затухания | ИПЗ-АЛ | ИПЗ-АЛ | 51689-12 | 4496 | 4496
3916 | 433-1 | 160101314 | Измерители переходного затухания | ИПЗ-АЛ | ИПЗ-АЛ | 17295-04 | 4496 | 4496
3917 | 433-1 | 160200802 | Измерители поглощаемой мощности | М3-100/50 | М3-100/50 | 52906-13 | 7432 | 7432
3918 | 433-1 | 161500001 | Измерители полевых транзисторов | Л2-65 | Л2-65 | 8393-81 | 8333 | 8333
3919 | 433-1 | 160300500 | Измерители полных сопротивлений | Р3-44 | Р3-44 | 3501-73 | 3443 | 3443
3920 | 433-1 | 160300500 | Измерители полных сопротивлений | Р3-43 | Р3-43 | 5160-75 | 3443 | 3443
3921 | 433-1 | 160300500 | Измерители полных сопротивлений | Р3-35 | Р3-35 | 2855-72 | 3443 | 3443
3922 | 433-1 | 160300500 | Измерители полных сопротивлений | Р3-33 | Р3-33 | 2855-72 | 3443 | 3443
3923 | 433-1 | 160300500 | Измерители полных сопротивлений | Р3-41 | Р3-41 | 5786-76 | 3443 | 3443
3924 | 433-1 | 160300500 | Измерители полных сопротивлений | Р3-34 | Р3-34 | 2854-72 | 3443 | 3443
3925 | 433-1 | 160300500 | Измерители полных сопротивлений | Р3-42 | Р3-42 | 5159-75 | 3443 | 3443
3926 | 433-1 | 160300500 | Измерители полных сопротивлений | Р3-47 | Р3-47 | 9608-84 | 3443 | 3443
3927 | 433-1 | 160300500 | Измерители полных сопротивлений | Р3-46 | Р3-46 | 3502-73 | 3443 | 3443
3928 | 433-1 | 160300500 | Измерители полных сопротивлений | Р3-32 | Р3-32 | 2854-72 | 3443 | 3443
3929 | 433-1 | 160300500 | Измерители полных сопротивлений | Р3-45 | Р3-45 | 3710-73 | 3443 | 3443
3930 | 433-1 | 162800001 | Измерители правильности передачи-приемник | РА-51 | РА-51 | 10885-87 | 6695
3931 | 433-1 | 162800001 | Измерители правильности передачи-приемник | 12ХХ101 | 12ХХ101 | 10885-87 | 6695
3932 | 433-1 | 160200805 | Измерители проходящей мощности и коэффициента стоячей волны высокочастотные | NAS | NAS | 27021-04 | 8423
3933 | 433-1 | 160400101 | Измерители разности фаз | ПрофКиП Ф2-34 | ПрофКиП Ф2-34 | 80535-20 | 7623
3934 | 433-1 | 160400101 | Измерители разности фаз | Ф2-13 | Ф2-13 | 3554-73 | 5208 | 5208
3935 | 433-1 | 160400101 | Измерители разности фаз | Ф2-16 | Ф2-16 | 5992-77 | 5208 | 5208
3936 | 433-1 | 160400101 | Измерители разности фаз | ИРФ-1/1 | ИРФ-1/1 | 19579-00 | 5208 | 5208
3937 | 433-1 | 160400101 | Измерители разности фаз | Ф2-34А | Ф2-34А | 12504-90 | 5208 | 5208
3938 | 433-1 | 160400101 | Измерители разности фаз | Ф2-34 | Ф2-34 | 9512-84 | 5208 | 5208
3939 | 433-1 | 160400102 | Измерители разности фаз | ФК2-18 | ФК2-18 | 6156-77 | 8042 | 8042
3940 | 433-1 | 160400101 | Измерители разности фаз | Ф2-28 | Ф2-28 | 7876-80 | 5208 | 5208
3941 | 433-1 | 160400102 | Измерители разности фаз и отношений уровня | ФК2-33 | ФК2-33 | 9808-84 | 8042 | 8042
3942 | 433-1 | 160400102 | Измерители разности фаз и отношений уровня | ФК2-29 | ФК2-29 | 9806-84 | 8042 | 8042
3943 | 433-1 | 160400102 | Измерители разности фаз и отношения уровней | ФК2-40/1 | ФК2-40/1 | 53405-13 | 8042 | 8042
3944 | 433-1 | 160400102 | Измерители разности фаз комбинированные | ФК2-12 | ФК2-12 | 3594-73 | 8042 | 8042
3945 | 433-1 | 161500001 | Измерители статических параметров маломощных транзисторов и диодов | Л2-70 | Л2-70 | 9603-86 | 8333 | 8333
3946 | 433-1 | 161500001 | Измерители статических параметров мощных транзисторов и диодов | Л2-69 | Л2-69 | 9602-84 | 8333 | 8333
3947 | 433-1 | 161500001 | Измерители статических параметров полевых транзисторов | Л2-80 | Л2-80 | 11668-88 | 8333 | 8333
3948 | 433-1 | 161500001 | Измерители статических параметров полевых транзисторов | Л2-64 | Л2-64 | 8392-81 | 8333 | 8333
3949 | 433-1 | 160101306 | Измерители уровней | 12ХПО48 | 12ХПО48 | 8420-81 | 4496 | 4496
3950 | 433-1 | 160101306 | Измерители уровня | - | - | 8705-82 | 4496 | 4496
3951 | 433-1 | 160101306 | Измерители уровня | PMР 20 | PMР 20 | 8705-82 | 4496 | 4496
3952 | 433-1 | 160101306 | Измерители уровня | ET-70T/V | ET-70T/V | 7519-04 | 4496 | 4496
3953 | 433-1 | 160101306 | Измерители уровня | ИУ-2,1-5 | ИУ-2,1-5 | 15659-96 | 4496 | 4496
3954 | 433-1 | 160101306 | Измерители уровня | MV-61 | MV-61 | 7517-79 | 4496 | 4496
3955 | 433-1 | 160101306 | Измерители уровня | MV-62 | MV-62 | 9449-84 | 4496 | 4496
3956 | 433-1 | 160101306 | Измерители уровня | PM 60 | PM 60 | 8705-82 | 4496 | 4496
3957 | 433-1 | 160101306 | Измерители уровня | ИУИЗКЛ | ИУИЗКЛ | 7517-79 | 4496 | 4496
3958 | 433-1 | 160101306 | Измерители уровня | ET-90T/V | ET-90T/V | 8877-82 | 4496 | 4496
3959 | 433-1 | 160101306 | Измерители уровня | ET-70D/V | ET-70D/V | 7519-04 | 4496 | 4496
3960 | 433-1 | 160101306 | Измерители уровня 0,05-25 МГц | ИУ-25-1 | ИУ-25-1 | 6764-78 | 4496 | 4496
3961 | 433-1 | 160101306 | Измерители уровня двойного магазина затуханий | ET-40T/V | ET-40T/V | 6763-78 | 4496 | 4496
3962 | 433-1 | 160101306 | Измерители уровня и ослабления | PDM 60 | PDM 60 | 8706-82 | 4496 | 4496
3963 | 433-1 | 160101306 | Измерители уровня опорные | ИУО-25-1 | ИУО-25-1 | 6765-78 | 4496 | 4496
3964 | 433-1 | 160101309 | Измерители уровня портативные селективные с генератором PS-33A | SPM-33A | SPM-33A | 15955-03 | 7838 | 7838
3965 | 433-1 | 160101309 | Измерители уровня селективные | SPM | SPM | 15954-03 | 7838 | 7838
3966 | 433-1 | 160101309 | Измерители уровня селективные | PSM-139 | PSM-139 | 15954-97 | 7838
3967 | 433-1 | 160101306 | Измерители уровня селективные | SPM-15 | SPM-15 | 22027-01 | 4496
3968 | 433-1 | 160101306 | Измерители уровня селективные | SPM-19 | SPM-19 | 21766-01 | 4496 | 4496
3969 | 433-1 | 160101309 | Измерители уровня селективные | PSM-139 | PSM-139 | 15954-03 | 7838
3970 | 433-1 | 160101301 | Измерители уровня ТВ сигналов | ТСВ-03М | ТСВ-03М | 58783-14 | 4929 | 4929
3971 | 433-1 | 160101301 | Измерители уровня телевизионного радиосигнала | ИТ-02М | ИТ-02М | 24269-03 | 4929 | 4929
3972 | 433-1 | 160101301 | Измерители уровня телевизионного радиосигнала | ИТ-081 | ИТ-081 | 30301-05 | 4929 | 4929
3973 | 433-1 | 160101301 | Измерители уровня телевизионного радиосигнала | ИТ-04 | ИТ-04 | 24269-03 | 4929 | 4929
3974 | 433-1 | 160101301 | Измерители уровня телевизионного сигнала | МБ-08/МС-083 | МБ-08/МС-083 | 23164-02 | 4929 | 4929
3975 | 433-1 | 160101301 | Измерители уровня телевизионного сигнала | ИУТС | ИУТС | 4920-75 | 4929 | 4929
3976 | 433-1 | 160101301 | Измерители уровня телевизионного сигнала | ТСВ-03 | ТСВ-03 | 28657-05 | 4929 | 4929
3977 | 433-1 | 160101301 | Измерители уровня телевизионного сигнала | MS | MS | 23164-02 | 4929 | 4929
3978 | 433-1 | 160101302 | Измерители уровня телевизионные радиосигналов сканирующие | CLI-1450 | CLI-1450 | 23163-02 | 7317 | 7317
3979 | 433-1 | 160101302 | Измерители уровня телевизионных сигналов | MC-377 | MC-377 | 22184-05 | 7317 | 7317
3980 | 433-1 | 160101302 | Измерители уровня телевизионных сигналов | PROLINK-4C Premium | PROLINK-4C Premium | 22187-05 | 7317
3981 | 433-1 | 160101302 | Измерители уровня телевизионных сигналов | MC-577 | MC-577 | 22184-05 | 7317 | 7317
3982 | 433-1 | 160101302 | Измерители уровня телевизионных сигналов | MC-377+ | MC-377+ | 22184-01 | 7317 | 7317
3983 | 433-1 | 160101302 | Измерители уровня телевизионных сигналов | Prolink-4 Premium | Prolink-4 Premium | 22187-01 | 7317
3984 | 433-1 | 160101306 | Измерители уровня универсальные | П-326-2 | П-326-2 | 12648-91 | 4496 | 4496
3985 | 433-1 | 160101306 | Измерители уровня универсальные | ET-100T/V | ET-100T/V | 8411-81 | 4496 | 4496
3986 | 433-1 | 162800018 | Измерители фазового дрожания | ИФД | ИФД | 34059-07 | 4001
3987 | 433-1 | 160101306 | Измерители шумов и сигналов низкой частоты | ИШС-НЧ | ИШС-НЧ | 8290-81 | 4496
3988 | 433-1 | 160101306 | Измерители шумов и сигналов низкой частоты | ИШС-НЧ | ИШС-НЧ | 8290-89 | 4496 | 4496
3989 | 433-1 | 162800003 | Измерители шумов квантования | ИШК | ИШК | 7744-80 | 3912
3990 | 433-1 | 160800205 | Измерители электрического поля | ИЭП-05 | ИЭП-05 | 17288-98 | 5157
3991 | 433-1 | 160800205 | Измерители электрического поля | ИЭП-05 | ИЭП-05 | 17288-03 | 5157
3992 | 433-1 | 160800205 | Измерители электрического поля | ИЭП-04 | ИЭП-04 | 17287-98 | 5157
3993 | 433-1 | 160800205 | Измерители электрического поля | ИЭП-04 | ИЭП-04 | 17288-03 | 5157
3994 | 433-1 | 160800207 | Измерители электромагнитных полей ( в полном объеме, 50 Гц) | П3-60 | П3-60 | 42961-09 | 21204
3995 | 433-1 | 160100701 | Измеритель выхода приемников | В3-10А | В3-10А | 413-62 | 2006 | 2006
3996 | 433-1 | 160500401 | Измеритель коэффициента амплитудной модуляции | С2-10 | С2-10 | 2643-70 | 4942 | 4942
3997 | 433-1 | 160500401 | Измеритель коэффициента амплитудной модуляции | С2-11 | С2-11 | 2643-70 | 4942 | 4942
3998 | 433-1 | 162800006 | Измеритель коэффициента ошибок и фазового дрожания | PFJ-8 | PFJ-8 | 21502-01 | 11015
3999 | 433-1 | 160300200 | Измеритель КСВН панорамный | Р2-109 | Р2-109 | 10418-86 | 6086 | 6086
4000 | 433-1 | 160300600 | Измеритель модуля коэффициента передачи и отражения панорамный | Р2М-3200 | Р2М-3200 | 27829-04 | 6631 | 6631
4001 | 433-1 | 160200804 | Измеритель мощности | HP 437В | HP 437В | 20844-01 | 6949
4002 | 433-1 | 160201013 | Измеритель мощности с блоками измерительными и первичными измерительными преобразователями ( с 1 преобразователем), эталон 3 разряда (до 2,4,6 ГГц) | E4416A (преобразователь E9301A (B,H), E9304A, E9321A, E9322A, E9323A, 8483A, 8482A (B,H) | E4416A (преобразователь E9301A (B,H), E9304A, E9321A, E9322A, E9323A, 8483A, 8482A (B,H) | 38915-08 | 11535
4003 | 433-1 | 160200807 | Измеритель мощности с блоками измерительными и первичными измерительными преобразователями ( с одним преобразователем измерительным) (до 2,4,6 ГГц) | E4416A (преобразователь E9301A (B,H), E9304A, E9321A, E9322A, E9323A, 8483A, 8482A (B,H) | E4416A (преобразователь E9301A (B,H), E9304A (B,H), E9321A, E9322A, E9323A, 8483A, 8482A (B,H) | 38915-08 | 6949
4004 | 433-1 | 160201015 | Измеритель мощности с блоками измерительными и первичными измерительными преобразователями ( эталон 3 разряда до 18 ГГц) | E4419B (E9300A (B,H), 8481A (B,H,D), E4412A) | E4419B (E9300A (B,H), 8481A (B,H,D), E4412A) | 38915-08 | 25410
4005 | 433-1 | 160201015 | Измеритель мощности с блоками измерительными и первичными измерительными преобразователями ( эталон 3 разряда до 18 ГГц) | E4418B (E9300A (B,H), 8481A (B,H,D), E4412A) | E4418B (E9300A (B,H), 8481A (B,H,D), E4412A) | 38915-08 | 25410
4006 | 433-1 | 160201013 | Измеритель мощности с блоками измерительными и первичными измерительными преобразователями ( эталон 3 разряда до 6 ГГц) | E4419B (Е9301A (B,H), Е9304A, 8482A (B,H), 8483A) | E4419B (Е9301A (B,H), Е9304A, 8482A (B,H), 8483A) | 38915-08 | 11535
4007 | 433-1 | 160201013 | Измеритель мощности с блоками измерительными и первичными измерительными преобразователями ( эталон 3 разряда до 6 ГГц) | E4418B (Е9301A (B,H), Е9304A, 8482A (B,H), 8483A) | E4418B (Е9301A (B,H), Е9304A, 8482A (B,H), 8483A) | 38915-08 | 11535
4008 | 433-1 | 160200811 | Измеритель мощности с блоками измерительными и первичными измерительными преобразователями (с двумя преобразователями измерительными) | E4419B (преобразователи Е9300 A (В,H), E9301A (B,H), 8481A (B,H,D), 8182A (B,H), 8183A, E4412A | E4419B (преобразователи Е9300 A (В,H), E9301A (B,H), 8481A (B,H,D), 8182A (B,H), 8183A, E4412A | 38915-08 | 10890
4009 | 433-1 | 160200811 | Измеритель мощности с блоками измерительными и первичными измерительными преобразователями (с двумя преобразователями измерительными) | E4418B (преобразователи Е9300 A (В,H), E9301A (B,H), 8481A (B,H,D), 8182A (B,H), 8183A, E4412A | E4418B (преобразователи Е9300 A (В,H), E9301A (B,H), 8481A (B,H,D), 8182A (B,H), 8183A, E4412A | 38915-08 | 10890
4010 | 433-1 | 160200809 | Измеритель мощности с блоками измерительными и первичными измерительными преобразователями (с одним преобразователем измерительным) (до 18 ГГц) | E4418B (E9300А (В,H), 8481A (B,H, D), E4412A) | E4418B (E9300А (В,H), 8481A (B,H, D), E4412A) | 38915-08 | 10527
4011 | 433-1 | 160200807 | Измеритель мощности с блоками измерительными и первичными измерительными преобразователями (с одним преобразователем измерительным) (до 2,4,6 ГГц) | E4419B (преобразователь E9301 (B,H). 8482A (B,H) 8483A | E4419B (преобразователь E9301 (B,H). 8482A (B,H) 8483A | 38915-08 | 6949
4012 | 433-1 | 160200807 | Измеритель мощности с блоками измерительными и первичными измерительными преобразователями (с одним преобразователем измерительным) (до 2,4,6 ГГц) | E4418B (преобразователь E9301 (B,H). 8482A (B,H) 8483A | E4418B (преобразователь E9301 (B,H). 8482A (B,H) 8483A | 38915-08 | 6949
4013 | 433-1 | 160500900 | Измеритель нелинейных искажений | С6-5 | С6-5 | 3756-73 | 4013
4014 | 433-1 | 160100702 | Измеритель отношения напряжений | В8-7 | В8-7 | 5883-77 | 3022
4015 | 433-1 | 161500001 | Измеритель параметров транзисторов и диодов | Л2-76 | Л2-76 | 11303-88 | 8333 | 8333
4016 | 433-1 | 162800002 | Измеритель потери достоверности | ИПД | ИПД | 56046-13 | 7012
4017 | 433-1 | 160101306 | Измеритель шумов и сигналов НЧ | П-323ИШ |  |  | 4496
4018 | 433-1 | 160500717 | Измерительный приемник | EM-100 | EM-100 | 39090-08 | 12895 | 12895
4019 | 433-1 | 160500717 | Измерительный приемник | ЕSRP7 | ЕSRP7 | 39090-08 | 12895 | 12895
4020 | 433-1 | 162800001 | Имитаторы регенерационного участка | ИРУ-1 | ИРУ-1 | 11431-88 | 6695
4021 | 433-1 | 160600301 | Испытатели кабелей и линий | Р5-5 | Р5-5 | 2667-70 | 4750 | 4750
4022 | 433-1 | 161500001 | Испытатели полевых транзисторов | Л2-48 | Л2-48 | 5254-76 | 8333 | 8333
4023 | 433-1 | 161200005 | Источник напряжения постоянного и переменного тока | APS-71102 | APS-71102 | 58584-14 | 5563
4024 | 433-1 | 161200001 | Источник питания | APS-7305L | APS-7305L | 51134-12 | 2362
4025 | 433-1 | 161200002 | Источник питания постоянного тока | EXTECH мод. 382213 | EXTECH мод. 382213 | 46845-11 | 7394 | 7394
4026 | 433-1 | 161200002 | Источник питания постоянного тока | EXTECH мод. 382290 | EXTECH мод. 382290 | 46845-11 | 7394
4027 | 433-1 | 161200002 | Источник питания постоянного тока | EXTECH мод. 382276 | EXTECH мод. 382276 | 46845-11 | 7394
4028 | 433-1 | 161200002 | Источник питания постоянного тока | EXTECH мод. 382280 | EXTECH мод. 382280 | 46845-11 | 7394
4029 | 433-1 | 161200002 | Источник питания постоянного тока | EXTECH мод. 382270 | EXTECH мод. 382270 | 46845-11 | 7394 | 7394
4030 | 433-1 | 016120001 | Источник питания постоянного тока | GPR-730H10D | GPR-730H10D | 55898-13 | 2362
4031 | 433-1 | 161200002 | Источник питания постоянного тока | EXTECH мод. 382260 | EXTECH мод. 382260 | 46845-11 | 7394 | 7394
4032 | 433-1 | 161200002 | Источник питания постоянного тока | EXTECH мод. 382200 | EXTECH мод. 382200 | 46845-11 | 7394 | 7394
4033 | 433-1 | 161200002 | Источник питания постоянного тока | EXTECH мод. 382202 | EXTECH мод. 382202 | 46845-11 | 7394
4034 | 433-1 | 161200003 | Источник питания постоянного тока двухканальный | GPC-73060D | GPC-73060D | 55898-13 | 2783 | 2783
4035 | 433-1 | 161200001 | Источники напряжения и тока стабилизированные | Б3-728.4.232 | Б3-728.4.232 | 70969-18 | 2362
4036 | 433-1 | 161200001 | Источники напряжения и тока стабилизированные | Б3-700 | Б3-716.4 | 70969-18 | 2362
4037 | 433-1 | 161200001 | Источники напряжения и тока стабилизированные | Б3-706.4 | Б3-706.4 | 24114-05 | 2362
4038 | 433-1 | 161200001 | Источники напряжения и тока стабилизированные | Б3-700 | Б3-716 | 24114-05 | 2362 | 2362
4039 | 433-1 | 161200001 | Источники напряжения и тока стабилизированные | Б3-724.1А | Б3-724.1А | 70969-18 | 2362
4040 | 433-1 | 161200003 | Источники напряжения и тока стабилизированные(2-х канальный) | Б3-728.4.232 | Б3-728.4.232 | 70969-18 | 2783
4041 | 433-1 | 161200005 | Источники напряжения постоянного и переменного тока ( 2шт №3101921,RK110349) | APS-71102 | APS-71102 | 60521-15 | 5563
4042 | 433-1 | 161200001 | Источники напряжения постоянного тока | Б5-88/2 | Б5-88/2 | 44618-10 | 2362 | 2362
4043 | 433-1 | 161200001 | Источники напряжения постоянного тока | Б5-88 | Б5-88 | 44618-10 | 2362 | 2362
4044 | 433-1 | 161200001 | Источники напряжения постоянного тока | Б5-88/1 | Б5-88/1 | 44618-10 | 2362 | 2362
4045 | 433-1 | 161200001 | Источники питания | АТН-1236 | АТН-1236 | 35639-07 | 2362
4046 | 433-1 | 161200003 | Источники питания | АТН-4235 | АТН-4235 | 23310-02 | 2783 | 2783
4047 | 433-1 | 161200001 | Источники питания | 6033А | 6033А | 26738-04 | 2362
4048 | 433-1 | 161200001 | Источники питания | MPS-6005L-1 | MPS-6005L-1 | 32050-06 | 2362 | 2362
4049 | 433-1 | 161200003 | Источники питания | АТН-3031 | АТН-3031 | 26738-04 | 2783 | 2783
4050 | 433-1 | 161200001 | Источники питания | APS-3320 | APS-3320 | 52853-13 | 2362
4051 | 433-1 | 161200001 | Источники питания | Б5-70 | Б5-70 | 11998-89 | 2362 | 2362
4052 | 433-1 | 161200001 | Источники питания | MPS-3003LК-1 | MPS-3003LК-1 | 32050-06 | 2362
4053 | 433-1 | 161200003 | Источники питания | MPS-3003LК-3 | MPS-3003LК-3 | 32050-06 | 2783 | 2783
4054 | 433-1 | 161200001 | Источники питания | Б5-69 | Б5-69 | 12000-89 | 2362
4055 | 433-1 | 161200001 | Источники питания | Б5-80 | Б5-80 | 35382-12 | 2362
4056 | 433-1 | 161200001 | Источники питания | Б5-9 | Б5-9 | 6384-77 | 2362 | 2362
4057 | 433-1 | 161200003 | Источники питания | ATH-2235 | ATH-2235 | 35639-07 | 2783 | 2783
4058 | 433-1 | 161200001 | Источники питания | Б5-71/4м | Б5-71/4м | 23580-02 | 2362 | 2362
4059 | 433-1 | 161200001 | Источники питания | MPS-3010L-1 | MPS-3010L-1 | 32050-06 | 2362
4060 | 433-1 | 161200001 | Источники питания | SM 1500 | SM 300-5 | 53452-13 | 2362
4061 | 433-1 | 161200001 | Источники питания | UT6005ED | UT6005ED | 54631-13 | 2362
4062 | 433-1 | 161200003 | Источники питания | GPS-74303A | GPS-74303A | 68671-17 | 2783 | 2783
4063 | 433-1 | 161200001 | Источники питания | Б5-71ММ | Б5-71ММ | 64887-16 | 2362
4064 | 433-1 | 161200001 | Источники питания | APS-1602 | APS-1602 | 52853-13 | 2362
4065 | 433-1 | 161200001 | Источники питания | SM 35-45 | SM 70-AR-24 | 53452-13 | 2362
4066 | 433-1 | 161200001 | Источники питания | ITECH (Модификация IT6122B) | ITECH (Модификация IT6122B) | 79337-20 | 2362
4067 | 433-1 | 161200003 | Источники питания | MPS-3005L-3 | MPS-3005L-3 | 32050-06 | 2783
4068 | 433-1 | 161200001 | Источники питания | UT3000-6000ED/EP | UT5003ED | 54631-13 | 2362
4069 | 433-1 | 161200001 | Источники питания | Б5-10 | Б5-10 | 6385-77 | 2362
4070 | 433-1 | 161200003 | Источники питания | АТН-2243 | АТН-2243 | 35639-07 | 2783 | 2783
4071 | 433-1 | 161200003 | Источники питания | АТН-2231 | АТН-2231 | 35639-07 | 2783 | 2783
4072 | 433-1 | 161200001 | Источники питания | SM1500 (модификация SM 35-45) | SM1500 (модификация SM 35-45) | 53452-13 | 2362
4073 | 433-1 | 161200003 | Источники питания | APS-2235 | APS-2235 | 75436-19 | 2783
4074 | 433-1 | 161200003 | Источники питания | MPS-3003L-3 | MPS-3003L-3 | 32050-06 | 2783 | 2783
4075 | 433-1 | 161200001 | Источники питания | ПрофКиП Б5-71/5 | ПрофКиП Б5-71/5 | 58319-14 | 2362
4076 | 433-1 | 161200001 | Источники питания | Б5-7 | Б5-7 | 6383-77 | 2362 | 2362
4077 | 433-1 | 161200001 | Источники питания | Б5-13 | Б5-13 | 6388-77 | 2362
4078 | 433-1 | 161200001 | Источники питания | ПрофКиП Б5-71/1 | ПрофКиП Б5-71/1 | 58319-14 | 2362 | 2362
4079 | 433-1 | 161200003 | Источники питания | PPH-71503 | PPH-71503 | 68671-17 | 2783
4080 | 433-1 | 161200003 | Источники питания | АТН-4233 | АТН-4233 | 23310-02 | 2783 | 2783
4081 | 433-1 | 161200003 | Источники питания | GPD-73303D | GPD-73303D | 49221-12 | 2783 | 2783
4082 | 433-1 | 161200001 | Источники питания | Б5-71/2м | Б5-71/2м | 23580-02 | 2362
4083 | 433-1 | 161200001 | Источники питания | Б5-71/1м | Б5-71/1м | 23580-02 | 2362
4084 | 433-1 | 161200003 | Источники питания | АТН-3333 | АТН-3333 | 23310-02 | 2783 | 2783
4085 | 433-1 | 161200001 | Источники питания | Б5-8 | Б5-8 | 6383-77 | 2362 | 2362
4086 | 433-1 | 161200001 | Источники питания | АТН-1031 | АТН-1031 | 23310-02 | 2362 | 2362
4087 | 433-1 | 161200003 | Источники питания | GPS-72303A | GPS-72303A | 68671-17 | 2783
4088 | 433-1 | 161200001 | Источники питания | ПрофКиП Б5-71/2 | ПрофКиП Б5-71/2 | 58319-14 | 2362 | 2362
4089 | 433-1 | 161200003 | Источники питания | АТН-2031 | АТН-2031 | 23310-02 | 2783 | 2783
4090 | 433-1 | 161200004 | Источники питания | ITECH (Модификация IT7321) | ITECH (Модификация IT7321) | 79337-20 | 3938
4091 | 433-1 | 161200001 | Источники питания | ПрофКиП Б5-71/4 | ПрофКиП Б5-71/4 | 58319-14 | 2362 | 2362
4092 | 433-1 | 161200001 | Источники питания | UT6005EP | UT6005EP | 54631-13 | 2362
4093 | 433-1 | 161200001 | Источники питания | APS-5305 | APS-5305 | 52900-13 | 2362
4094 | 433-1 | 161200003 | Источники питания | MPS-3005LK-3 | MPS-3005LK-3 | 32050-06 | 2783 | 2783
4095 | 433-1 | 161200003 | Источники питания | GPD-74303S | GPD-74303S | 49221-12 | 2783 | 2783
4096 | 433-1 | 161200001 | Источники питания | MPS-3003L-1 | MPS-3003L-1 | 32050-06 | 2362
4097 | 433-1 | 161200001 | Источники питания | ITECH (Модификация IT6862A) | ITECH (Модификация IT6862A) | 79337-20 | 2362
4098 | 433-1 | 161200003 | Источники питания | АТН-3232 | АТН-3232 | 23310-02 | 2783 | 2783
4099 | 433-1 | 161200005 | Источники питания | APS-71102 | APS-71102 | 63133-16 | 5563
4100 | 433-1 | 161200001 | Источники питания | MPS-3003LК-2 | MPS-3003LК-2 | 32050-06 | 2362
4101 | 433-1 | 161200003 | Источники питания | GPS-73303A | GPS-73303A | 68671-17 | 2783 | 2783
4102 | 433-1 | 161200001 | Источники питания | АТН-1333 | АТН-1333 | 23310-02 | 2362 | 2362
4103 | 433-1 | 161200003 | Источники питания | GPD-72303S | GPD-72303S | 49221-12 | 2783 | 2783
4104 | 433-1 | 161200001 | Источники питания | APS-3310 | APS-3310 | 52853-13 | 2362
4105 | 433-1 | 161200003 | Источники питания | АТН-1063 | АТН-1063 | 26738-04 | 2783 | 2783
4106 | 433-1 | 161200003 | Источники питания | АТН-3335 | АТН-3335 | 23310-02 | 2783 | 2783
4107 | 433-1 | 161200001 | Источники питания | APS-3610L | APS-3610L | 52853-13 | 2362
4108 | 433-1 | 161200001 | Источники питания | Б5-72 | Б5-72 | 12839-91 | 2362 | 2362
4109 | 433-1 | 161200001 | Источники питания | Б5-71/1мм | Б5-71/1мм | 40961-09 | 2362 | 2362
4110 | 433-1 | 161200001 | Источники питания | Б5-7 | Б5-7 | 6382-77 | 2362 | 2362
4111 | 433-1 | 161200001 | Источники питания | UT3000-6000ED/EP | UT3000-6000ED/EP | 54631-13 | 2362 | 2362
4112 | 433-1 | 161200001 | Источники питания | MPS-3005LК-1 | MPS-3005LК-1 | 32050-06 | 2362
4113 | 433-1 | 161200001 | Источники питания | Б5-70 | Б5-70 | 11998-01 | 2362 | 2362
4114 | 433-1 | 161200001 | Источники питания | АPS-1233 | АPS-1233 | 75436-19 | 2362 | 2362
4115 | 433-1 | 161200001 | Источники питания (до 1993 г.) | Б1-9 | Б1-9 | <> | 2362
4116 | 433-1 | 161200001 | Источники питания одноканальные | ATH-1232 | ATH-1232 | 35639-07 | 2362 | 2362
4117 | 433-1 | 161200001 | Источники питания одноканальные | ATH-1246 | ATH-1246 | 35639-07 | 2362 | 2362
4118 | 433-1 | 161200001 | Источники питания одноканальные | ATH-1253 | ATH-1253 | 35639-07 | 2362 | 2362
4119 | 433-1 | 161200001 | Источники питания одноканальные | ATH-1221 | ATH-1221 | 35639-07 | 2362 | 2362
4120 | 433-1 | 161200001 | Источники питания одноканальные | ATH-1231 | ATH-1231 | 35639-07 | 2362 | 2362
4121 | 433-1 | 161200001 | Источники питания одноканальные | ATH-1333 | ATH-1333 | 35639-07 | 2362 | 2362
4122 | 433-1 | 161200001 | Источники питания одноканальные | ATH-1237 | ATH-1237 | 35639-07 | 2362 | 2362
4123 | 433-1 | 161200001 | Источники питания одноканальные | ATH-1236 | ATH-1236 | 35639-07 | 2362 | 2362
4124 | 433-1 | 161200001 | Источники питания (до 1993 г.) | ТЭС-88 | ТЭС-88 | - | 2362
4125 | 433-1 | 161200003 | Источники питания (многоканальные) | GPD-73303D | GPD-73303D | 46953-11 | 2783 | 2783
4126 | 433-1 | 161200003 | Источники питания (многоканальные) | GPD-73303S | GPD-73303S | 49221-12 | 2783 | 2783
4127 | 433-1 | 161200003 | Источники питания (многоканальные) | GPD-73303S | GPD-73303S | 46953-11 | 2783 | 2783
4128 | 433-1 | 161200001 | Источники питания (с ограничением до 30 А) | SM 18-50 | SM 18-50 | 53452-13 | 2362
4129 | 433-1 | 161200003 | Источники питания аналоговые | Б5-46М | Б5-46М | 49785-12 | 2783 | 2783
4130 | 433-1 | 161200003 | Источники питания аналоговые | Б5-77М | Б5-77М | 49785-12 | 2783 | 2783
4131 | 433-1 | 161200003 | Источники питания аналоговые | Б5-49М | Б5-49М | 49785-12 | 2783 | 2783
4132 | 433-1 | 161200003 | Источники питания аналоговые | Б5-47М | Б5-47М | 49785-12 | 2783 | 2783
4133 | 433-1 | 161200003 | Источники питания аналоговые | Б5-99М | Б5-99М | 49785-12 | 2783 | 2783
4134 | 433-1 | 161200003 | Источники питания аналоговые | Б5-88М | Б5-88М | 49785-12 | 2783 | 2783
4135 | 433-1 | 161200003 | Источники питания аналоговые | Б5-48М | Б5-48М | 49785-12 | 2783 | 2783
4136 | 433-1 | 161200001 | Источники питания аналоговые с цифровой индикацией | Б5-44М | Б5-44М | 49791-12 | 2362
4137 | 433-1 | 161200001 | Источники питания аналоговые с цифровой индикацией | Б5-50М | Б5-50М | 49791-12 | 2362
4138 | 433-1 | 161200001 | Источники питания аналоговые с цифровой индикацией | Б5-43М | Б5-43М | 49791-12 | 2362
4139 | 433-1 | 161200001 | Источники питания аналоговые с цифровой индикацией | Б5-40М | Б5-40М | 49791-12 | 2362
4140 | 433-1 | 161200001 | Источники питания аналоговые с цифровой индикацией | Б5-500М | Б5-500М | 49786-12 | 2362
4141 | 433-1 | 161200001 | Источники питания аналоговые с цифровой индикацией | Б5-45М | Б5-45М | 49791-12 | 2362
4142 | 433-1 | 161200001 | Источники питания аналоговый с цифровой индикацией | Б5-71М | Б5-71М | 49788-12 | 2362
4143 | 433-1 | 161200003 | Источники питания двухканальные | ATH-4233 | ATH-4233 | 35639-07 | 2783 | 2783
4144 | 433-1 | 161200003 | Источники питания двухканальные | ATH-2235 | ATH-2235 | 35639-07 | 2783 | 2783
4145 | 433-1 | 161200003 | Источники питания двухканальные | ATH-3231 | ATH-3231 | 35639-07 | 2783 | 2783
4146 | 433-1 | 161200003 | Источники питания двухканальные | ATH-4235 | ATH-4235 | 35639-07 | 2783 | 2783
4147 | 433-1 | 161200003 | Источники питания двухканальные | ATH-2232 | ATH-2232 | 35639-07 | 2783 | 2783
4148 | 433-1 | 161200003 | Источники питания двухканальные | ATH-3232 | ATH-3232 | 35639-07 | 2783 | 2783
4149 | 433-1 | 161200003 | Источники питания двухканальные | ATH-2231 | ATH-2231 | 35639-07 | 2783 | 2783
4150 | 433-1 | 161200003 | Источники питания двухканальные | ATH-2243 | ATH-2243 | 35639-07 | 2783 | 2783
4151 | 433-1 | 161200001 | Источники питания до 1993 г. | ТЭС-21 | ТЭС-21 | - | 2362
4152 | 433-1 | 161200001 | Источники питания импульсные | АКИП-Б5-71/4м | АКИП-Б5-71/4м | 42463-09 | 2362 | 2362
4153 | 433-1 | 161200001 | Источники питания импульсные | АКИП-Б5-71/1м | АКИП-Б5-71/1м | 42463-09 | 2362 | 2362
4154 | 433-1 | 161200001 | Источники питания импульсные | ПрофКиП Б5-71/1м | ПрофКиП Б5-71/1м | 86640-22 | 2362
4155 | 433-1 | 161200001 | Источники питания импульсные | АКИП-Б5-71/2м | АКИП-Б5-71/2м | 42463-09 | 2362 | 2362
4156 | 433-1 | 161200001 | Источники питания импульсный | Б5-6040М | Б5-6040М | 49795-12 | 2362 | 2362
4157 | 433-1 | 161200001 | Источники питания лабораторные | ПРОФКИП Б5-71/1М | ПРОФКИП Б5-71/1М | 49797-12 | 2362 | 2362
4158 | 433-1 | 161200001 | Источники питания лабораторные | ПРОФКИП Б5-71/4М | ПРОФКИП Б5-71/4М | 49797-12 | 2362 | 2362
4159 | 433-1 | 161200001 | Источники питания лабораторные | ПРОФКИП Б5-71/3М | ПРОФКИП Б5-71/3М | 49797-12 | 2362 | 2362
4160 | 433-1 | 161200001 | Источники питания лабораторные | ПРОФКИП Б5-71/2М | ПРОФКИП Б5-71/2М | 49797-12 | 2362 | 2362
4161 | 433-1 | 161200001 | Источники питания лабораторные прецизионные | Б5-71У/1 | Б5-71У/1 | 36757-08 | 2362 | 2362
4162 | 433-1 | 161200001 | Источники питания лабораторные прецизионные | Б5-71У/2 | Б5-71У/2 | 36757-08 | 2362 | 2362
4163 | 433-1 | 161200003 | Источники питания многофункциональные | АКИП-1108А-80-5 | АКИП-1108А-80-5 | 55412-13 | 2783 | 2783
4164 | 433-1 | 161200003 | Источники питания модульные (1 сменный модуль) | N6700C | N6700C | 69455-17 | 2783 | 2783
4165 | 433-1 | 161200005 | Источники питания модульные (2 сменных модуля) | N6700C | N6700C | 69455-17 | 5563
4166 | 433-1 | 161200006 | Источники питания модульные (3 сменных модуля) | N6700C(модиф. 6775А,6756А) | N6700C(модиф. 6775А,6756А) | 69455-17 | 8358 | 8358
4167 | 433-1 | 161200007 | Источники питания модульные (4 сменных модуля) | N6700C | N6700C | 69455-17 | 11141
4168 | 433-1 | 161200007 | Источники питания модульные (4 сменных модуля) | N6705C | N6705C | 69455-17 | 11141
4169 | 433-1 | 161200003 | Источники питания модульные (базовый блок N6702A) мод. N6741B | N6700C | N6700C | 69455-17 | 2783 | 2783
4170 | 433-1 | 161200003 | Источники питания модульные (базовый блок N6702A) мод. N6773A | N6700C | N6700C | 69455-17 | 2783 | 2783
4171 | 433-1 | 161200003 | Источники питания модульные (базовый блок N6702A) мод. N6776A | N6700C | N6700C | 69455-17 | 2783 | 2783
4172 | 433-1 | 161200006 | Источники питания модульные серии N6700C (3 сменных модуля) | N6702A | N6702A | 69455-17 | 8358 | 8358
4173 | 433-1 | 161200005 | Источники питания модульные, базовый блок N6705B (2 сменных модуля N6754A,N6774A) | N6700C | N6705B | 69455-17 | 5563
4174 | 433-1 | 161200001 | Источники питания одноканальные | ATH-1338 | ATH-1338 | 35639-07 | 2362
4175 | 433-1 | 161200005 | Источники питания переменного и постоянного тока серии ASR-72000 ( с ограничением по переменному току до 5 А) | ASR-72100 | ASR-72100 | 80919-21 | 5563
4176 | 433-1 | 161200004 | Источники питания переменного тока | APS-9501 | APS-9501 | 42733-09 | 3938
4177 | 433-1 | 161200004 | Источники питания переменного тока | APS-9301 | APS-9301 | 42733-09 | 3938
4178 | 433-1 | 161200004 | Источники питания переменного тока | APS-9102 | APS-9102 | 42733-09 | 3938
4179 | 433-1 | 161200001 | Источники питания повышенной мощности | Б5-3050М (до 30А) | Б5-3050М (до 30А) | 49796-12 | 2362
4180 | 433-1 | 161200003 | Источники питания постоянного тока | PST-3202 | PST-3202 | 46658-11 | 2783 | 2783
4181 | 433-1 | 161200001 | Источники питания постоянного тока | Б5-93 | Б5-93 | 68767-17 | 2362
4182 | 433-1 | 161200001 | Источники питания постоянного тока | GPS-3030D | GPS-3030D | 19808-07 | 2362 | 2362
4183 | 433-1 | 161200001 | Источники питания постоянного тока | Б5-93 | Б5-93 | 51394-12 | 2362
4184 | 433-1 | 161200001 | Источники питания постоянного тока | PSH-73630 | PSH-73630 | 55897-13 | 2362
4185 | 433-1 | 161200001 | Источники питания постоянного тока | Б5-45 | Б5-45 | 5965-77 | 2362
4186 | 433-1 | 161200001 | Источники питания постоянного тока | N8700 (N8741A) | N8700 (N8741A) | 41609-09 | 2362 | 2362
4187 | 433-1 | 161200001 | Источники питания постоянного тока | Б5-78/4 | Б5-78/4 | 29625-05 | 2362 | 2362
4188 | 433-1 | 161200003 | Источники питания постоянного тока | ITC-73303 | ITC-73303 | 77507-20 | 2753
4189 | 433-1 | 161200003 | Источники питания постоянного тока | NGA102 | NGA102 | 84080-21 | 2783
4190 | 433-1 | 161200001 | Источники питания постоянного тока | GPS-73030DD | GPS-73030DD | 55898-13 | 2362 | 2362
4191 | 433-1 | 161200001 | Источники питания постоянного тока | PSP-405 | PSP-405 | 25347-11 | 2362
4192 | 433-1 | 161200001 | Источники питания постоянного тока | U8001A | U8001A | 43822-10 | 2362 | 2362
4193 | 433-1 | 161200001 | Источники питания постоянного тока | АКИП-1114 | АКИП-1114 | 39934-08 | 2362 | 2362
4194 | 433-1 | 161200003 | Источники питания постоянного тока | АКИП-1142/3 | АКИП-1142/3 | 62888-15 | 2783 | 2783
4195 | 433-1 | 161200001 | Источники питания постоянного тока | АКИП-1118 | АКИП-1118 | 39934-08 | 2362 | 2362
4196 | 433-1 | 161200001 | Источники питания постоянного тока | АКИП-1124 | АКИП-1124 | 75676-19 | 2362
4197 | 433-1 | 161200001 | Источники питания постоянного тока | АКИП-1120 | АКИП-1120 | 39934-08 | 2362 | 2362
4198 | 433-1 | 161200001 | Источники питания постоянного тока | Б5-53 | Б5-53 | 5973-77 | 2362 | 2362
4199 | 433-1 | 161200001 | Источники питания постоянного тока | АКИП-1112 | АКИП-1112 | 39934-08 | 2362 | 2362
4200 | 433-1 | 161200001 | Источники питания постоянного тока | АКИП-1123 | АКИП-1123 | 75676-19 | 2362
4201 | 433-1 | 161200001 | Источники питания постоянного тока | Б5-78/3 | Б5-78/3 | 29625-05 | 2362 | 2362
4202 | 433-1 | 161200001 | Источники питания постоянного тока | Б5-47 | Б5-47 | 5967-77 | 2362
4203 | 433-1 | 161200001 | Источники питания постоянного тока | АКИП-1134-80-19 | АКИП-1134-80-19 | 51553-12 | 2362
4204 | 433-1 | 161200001 | Источники питания постоянного тока | АКИП-1134A-60-25 | АКИП-1134A-60-25 | 51553-12 | 2362
4205 | 433-1 | 161200003 | Источники питания постоянного тока | GPS-73303 | GPS-73303 | 55898-13 | 2783 | 2783
4206 | 433-1 | 161200003 | Источники питания постоянного тока | GPQ-3030D | GPQ-3030D | 21595-01 | 2783 | 2783
4207 | 433-1 | 161200001 | Источники питания постоянного тока | Б5-49 | Б5-49 | 5969-77 | 2362 | 2362
4208 | 433-1 | 161200001 | Источники питания постоянного тока | Б5-71/4-ПРО | Б5-71/4-ПРО | 42467-09 | 2362
4209 | 433-1 | 161200001 | Источники питания постоянного тока | Б5-71КИП | Б5-71КИП | 53172-13 | 2362
4210 | 433-1 | 161200001 | Источники питания постоянного тока | Б5-71/2-ПРО | Б5-71/2-ПРО | 42467-09 | 2362
4211 | 433-1 | 161200001 | Источники питания постоянного тока | АКИП-1133-60-12,5 | АКИП-1133-60-12,5 | 51553-12 | 2362
4212 | 433-1 | 161200001 | Источники питания постоянного тока | PSP-2010 | PSP-2010 | 25347-11 | 2362
4213 | 433-1 | 161200001 | Источники питания постоянного тока | Б5-78/7 | Б5-78/7 | 29625-05 | 2362 | 2362
4214 | 433-1 | 161200001 | Источники питания постоянного тока | PSW7 30-36 | PSW7 30-36 | 52379-13 | 2362
4215 | 433-1 | 161200001 | Источники питания постоянного тока | Б5-54 | Б5-54 | 5974-77 | 2362 | 2362
4216 | 433-1 | 161200001 | Источники питания постоянного тока | АКИП-1121 | АКИП-1121 | 39934-08 | 2362 | 2362
4217 | 433-1 | 161200003 | Источники питания постоянного тока | GPP-73323 | GPP-73323 | 75131-19 | 2783 | 2783
4218 | 433-1 | 161200001 | Источники питания постоянного тока | мод. Б5-78 | мод. Б5-78 | 29625-05 | 2362 | 2362
4219 | 433-1 | 161200001 | Источники питания постоянного тока | АКИП-1119 | АКИП-1119 | 39934-08 | 2362 | 2362
4220 | 433-1 | 161200003 | Источники питания постоянного тока | GPS-72303 | GPS-72303 | 55898-13 | 2783 | 2783
4221 | 433-1 | 161200001 | Источники питания постоянного тока | Б5-71/1МС | Б5-71/1МС | 39619-14 | 2362 | 2362
4222 | 433-1 | 161200001 | Источники питания постоянного тока | 6652А | 6652А | 38426-08 | 2362 | 2362
4223 | 433-1 | 161200001 | Источники питания постоянного тока | Б5-56 | Б5-56 | 5976-77 | 2362 | 2362
4224 | 433-1 | 161200001 | Источники питания постоянного тока | SPD-73606 | SPD-73606 | 55897-13 | 2362
4225 | 433-1 | 161200001 | Источники питания постоянного тока | АКИП-1116 | АКИП-1116 | 39934-08 | 2362 | 2362
4226 | 433-1 | 161200001 | Источники питания постоянного тока | Agilent 6611C | Agilent 6611C | 39237-08 | 2362
4227 | 433-1 | 161200001 | Источники питания постоянного тока | АКИП-1160/2 | АКИП-1160/2 | 85200-22 | 2362
4228 | 433-1 | 161200001 | Источники питания постоянного тока | АКИП-1124 | АКИП-1124 | 39934-08 | 2362
4229 | 433-1 | 161200001 | Источники питания постоянного тока | АКИП-1117 | АКИП-1117 | 39934-08 | 2362 | 2362
4230 | 433-1 | 161200001 | Источники питания постоянного тока | PPS-1860 | PPS-1860 | 46658-11 | 2362 | 2362
4231 | 433-1 | 161200001 | Источники питания постоянного тока | PPS-3635 | PPS-3635 | 46658-11 | 2362 | 2362
4232 | 433-1 | 161200001 | Источники питания постоянного тока | АКИП-1115 | АКИП-1115 | 39934-08 | 2362 | 2362
4233 | 433-1 | 161200001 | Источники питания постоянного тока | GPS-71830D | GPS-71830D | 55898-13 | 2362 | 2362
4234 | 433-1 | 161200001 | Источники питания постоянного тока | АКИП-1105А | АКИП-1105А | 71239-18 | 2362
4235 | 433-1 | 161200001 | Источники питания постоянного тока | Б5-75 | Б5-75 | 21569-01 | 2362 | 2362
4236 | 433-1 | 161200001 | Источники питания постоянного тока | Б5-71/6-ПРО | Б5-71/6-ПРО | 42467-20 | 2659
4237 | 433-1 | 161200001 | Источники питания постоянного тока | 6644А | 6644А | 38426-08 | 2362 | 2362
4238 | 433-1 | 161200001 | Источники питания постоянного тока | АКИП серия 1143-150-20 | АКИП серия 1143-150-20 | 65409-16 | 2362
4239 | 433-1 | 161200003 | Источники питания постоянного тока | GPC-6030D | GPC-6030D | 20190-07 | 2783 | 2783
4240 | 433-1 | 161200001 | Источники питания постоянного тока | Б5-51 | Б5-51 | 5971-77 | 2362 | 2362
4241 | 433-1 | 161200001 | Источники питания постоянного тока | Б5-78/5 | Б5-78/5 | 29625-05 | 2362 | 2362
4242 | 433-1 | 161200001 | Источники питания постоянного тока | АКИП-1141/1 | АКИП-1141/1 | 62887-15 | 2362
4243 | 433-1 | 161200001 | Источники питания постоянного тока | Б5.120/0,75 | Б5.120/0,75 | 27834-04 | 2362 | 2362
4244 | 433-1 | 161200001 | Источники питания постоянного тока | мод. 6641А | мод. 6641А | 38426-08 | 2362 | 2362
4245 | 433-1 | 161200001 | Источники питания постоянного тока | Б5-71/3РАДАР | Б5-71/3РАДАР | 66589-17 | 2362 | 2362
4246 | 433-1 | 161200001 | Источники питания постоянного тока | Agilent 6030A | Agilent 6030A | 39240-08 | 2659
4247 | 433-1 | 161200001 | Источники питания постоянного тока | 6642А | 6642А | 38426-08 | 2362 | 2362
4248 | 433-1 | 161200001 | Источники питания постоянного тока | N5700 мод. N5767A | N5700 мод. N5767A | 72877-18 | 2362
4249 | 433-1 | 161200003 | Источники питания постоянного тока | E3640 (модифкация E3646A) | E3646A | 80216-20 | 2783
4250 | 433-1 | 161200001 | Источники питания постоянного тока | Б5-78/6 | Б5-78/6 | 29625-05 | 2362 | 2362
4251 | 433-1 | 161200001 | Источники питания постоянного тока | ТЕКО-5000 модификация ТЕКО-5603 | ТЕКО-5000 модификация ТЕКО-5603 | 77278-20 | 2362
4252 | 433-1 | 161200001 | Источники питания постоянного тока | Б5-46 | Б5-46 | 5966-77 | 2362 | 2362
4253 | 433-1 | 161200001 | Источники питания постоянного тока | 6655А | 6655А | 38426-08 | 2362 | 2362
4254 | 433-1 | 161200001 | Источники питания постоянного тока | U8002A | U8002A | 43822-10 | 2362 | 2362
4255 | 433-1 | 161200001 | Источники питания постоянного тока | GPS-1850D | GPS-1850D | 19808-07 | 2362
4256 | 433-1 | 161200001 | Источники питания постоянного тока | Б5-44 | Б5-44 | 5964-77 | 2362 | 2362
4257 | 433-1 | 161200001 | Источники питания постоянного тока | Б5-92 | Б5-92 | 51394-12 | 2362
4258 | 433-1 | 161200003 | Источники питания постоянного тока | GPP-74323 | GPP-74323 | 75131-19 | 2783 | 2783
4259 | 433-1 | 161200001 | Источники питания постоянного тока | Б5-78/2 | Б5-78/2 | 29625-05 | 2362 | 2362
4260 | 433-1 | 161200001 | Источники питания постоянного тока | GPS-71850D | GPS-71850D | 55898-13 | 2362
4261 | 433-1 | 161200001 | Источники питания постоянного тока | N5700 мод. N5765A | N5700 мод. N5765A | 57786-14 | 2362
4262 | 433-1 | 161200003 | Источники питания постоянного тока | GPS-74303 | GPS-74303 | 55898-13 | 2783 | 2783
4263 | 433-1 | 161200001 | Источники питания постоянного тока | GPR-30H10D | GPR-30H10D | 20188-07 | 2362 | 2362
4264 | 433-1 | 161200001 | Источники питания постоянного тока | 6675А | 6675А | 38426-08 | 2362 | 2362
4265 | 433-1 | 161200001 | Источники питания постоянного тока | PPS-6020 | PPS-6020 | 46658-11 | 2362 | 2362
4266 | 433-1 | 161200001 | Источники питания постоянного тока | E3640 (модификация E3645A) | E3645A | 80216-20 | 2362
4267 | 433-1 | 161200001 | Источники питания постоянного тока | PSS-2005 | PSS-2005 | 46658-11 | 2362 | 2362
4268 | 433-1 | 161200001 | Источники питания постоянного тока | АКИП-1113 | АКИП-1113 | 39934-08 | 2362 | 2362
4269 | 433-1 | 161200001 | Источники питания постоянного тока | Б5-71/1МСУ | Б5-71/1МСУ | 39619-14 | 2362 | 2362
4270 | 433-1 | 161200001 | Источники питания постоянного тока | 6643А | 6643А | 38426-08 | 2362 | 2362
4271 | 433-1 | 161200001 | Источники питания постоянного тока | АКИП-1134-40-38 | АКИП-1134-40-38 | 51553-12 | 2362
4272 | 433-1 | 161200001 | Источники питания постоянного тока | АКИП-1125 | АКИП-1125 | 75676-19 | 2362
4273 | 433-1 | 161200001 | Источники питания постоянного тока | Б5-50 | Б5-50 | 5970-77 | 2362 | 2362
4274 | 433-1 | 161200001 | Источники питания постоянного тока | Б5-71/1МСУ | Б5-71/1МСУ | 39619-08 | 2362 | 2362
4275 | 433-1 | 161200001 | Источники питания постоянного тока | АКИП-1160/4 | АКИП-1160/4 | 85200-22 | 2362
4276 | 433-1 | 161200001 | Источники питания постоянного тока | PSH-73610 | PSH-73610 | 55897-13 | 2362
4277 | 433-1 | 161200001 | Источники питания постоянного тока | Б5-71/3-ПРО | Б5-71/3-ПРО | 42467-09 | 2362
4278 | 433-1 | 161200001 | Источники питания постоянного тока | GPR-6060D | GPR-6060D | 20188-07 | 2362 | 2362
4279 | 433-1 | 161200001 | Источники питания постоянного тока | 6653А | 6653А | 38426-08 | 2362 | 2362
4280 | 433-1 | 161200001 | Источники питания постоянного тока | Б5-43 | Б5-43 | 5963-77 | 2362
4281 | 433-1 | 161200001 | Источники питания постоянного тока | Б5-44А | Б5-44А | 5964-77 | 2362 | 2362
4282 | 433-1 | 161200001 | Источники питания постоянного тока | GPS-1830D | GPS-1830D | 19808-07 | 2362
4283 | 433-1 | 161200001 | Источники питания постоянного тока | GPR-0830HD | GPR-0830HD | 20188-07 | 2362 | 2362
4284 | 433-1 | 161200003 | Источники питания постоянного тока | E3630A | E3630A | 59757-15 | 2783
4285 | 433-1 | 161200001 | Источники питания постоянного тока | GPR-6030D | GPR-6030D | 20188-07 | 2362
4286 | 433-1 | 161200001 | Источники питания постоянного тока | АКИП-1122 | АКИП-1122 | 39934-08 | 2362 | 2362
4287 | 433-1 | 161200001 | Источники питания постоянного тока | Б5-52 | Б5-52 | 5972-77 | 2362 | 2362
4288 | 433-1 | 161200001 | Источники питания постоянного тока | 6645А | 6645А | 38426-08 | 2362 | 2362
4289 | 433-1 | 161200001 | Источники питания постоянного тока | Б5-78 | Б5-78 | 29625-05 | 2362 | 2362
4290 | 433-1 | 161200001 | Источники питания постоянного тока | Б5-92 | Б5-92 | 68767-17 | 2362
4291 | 433-1 | 161200001 | Источники питания постоянного тока | Б5-71/1-ПРО | Б5-71/1-ПРО | 42467-09 | 2362
4292 | 433-1 | 161200001 | Источники питания постоянного тока | АКИП-1141 | АКИП-1141 | 62887-15 | 2362
4293 | 433-1 | 161200003 | Источники питания постоянного тока | АКИП-1142/2 | АКИП-1142/2 | 62888-15 | 2783 | 2783
4294 | 433-1 | 161200001 | Источники питания постоянного тока | АКИП-1157/3 | АКИП-1157/3 | 75676-19 | 2362
4295 | 433-1 | 161200003 | Источники питания постоянного тока | GPC-3060D | GPC-3060D | 20190-07 | 2783 | 2783
4296 | 433-1 | 161200001 | Источники питания постоянного тока | Б5-71/1МС | Б5-71/1МС | 39619-08 | 2362 | 2362
4297 | 433-1 | 161200001 | Источники питания постоянного тока | АКИП-1134-50-30 | АКИП-1134-50-30 | 51553-12 | 2362
4298 | 433-1 | 161200001 | Источники питания постоянного тока | АКИП-1114 | АКИП-1114 | 75676-19 | 2362
4299 | 433-1 | 161200001 | Источники питания постоянного тока | Б5-71/2МС | Б5-71/2МС | 39619-14 | 2362 | 2362
4300 | 433-1 | 161200001 | Источники питания постоянного тока | Б5-85/2 | Б5-85/2 | 61495-15 | 2659
4301 | 433-1 | 161200001 | Источники питания постоянного тока | АКИП серии 1143 модификации АКИП-1143-80-40 (ограничение 30А) | АКИП серии 1143 модификации АКИП-1143-80-40 (ограничение 30А) | 65409-16 | 2362
4302 | 433-1 | 161200001 | Источники питания постоянного тока | АКИП-1123 | АКИП-1123 | 39934-08 | 2362
4303 | 433-1 | 161200001 | Источники питания постоянного тока | Б5-71/3М | Б5-71/3М | 44658-10 | 2362 | 2362
4304 | 433-1 | 161200001 | Источники питания постоянного тока | PSB7, PSU7, PSW7 | PSU7 60-25 | 62529-15 | 2362
4305 | 433-1 | 161200001 | Источники питания постоянного тока | N5700 мод. N5771A | N5700 мод. N5771A | 57786-14 | 2362 | 2362
4306 | 433-1 | 161200001 | Источники питания постоянного тока | 6675 | 6675 | 36420-07 | 2362 | 2362
4307 | 433-1 | 161200001 | Источники питания постоянного тока | SPS-3610 | SPS-3610 | 20189-07 | 2362
4308 | 433-1 | 161200001 | Источники питания постоянного тока | АКИП-1160/5 | АКИП-1160/5 | 85200-22 | 2362
4309 | 433-1 | 161200001 | Источники питания постоянного тока | Б5-55 | Б5-55 | 5975-77 | 2362 | 2362
4310 | 433-1 | 161200003 | Источники питания постоянного тока | PST-3202 | PST-3202 | 28326-04 | 2783 | 2783
4311 | 433-1 | 161200001 | Источники питания постоянного тока | Б5-84 | Б5-84 | 35608-07 | 2362 | 2362
4312 | 433-1 | 161200001 | Источники питания постоянного тока | АКИП серия 1143-300-10 | АКИП серия 1143-300-10 | 65409-16 | 2362
4313 | 433-1 | 161200001 | Источники питания постоянного тока | Б5-78/1 | Б5-78/1 | 29625-05 | 2362 | 2362
4314 | 433-1 | 161200001 | Источники питания постоянного тока | N5700 мод. N5748A | N5700 мод. N5748A | 36420-07 | 2362
4315 | 433-1 | 161200001 | Источники питания постоянного тока | N5700 мод. N5768A | N5700 мод. N5768A | 36420-07 | 2362
4316 | 433-1 | 161200003 | Источники питания постоянного тока | АКИП-1102А5A | АКИП-1102А | 71239-18 | 2783 | 2783
4317 | 433-1 | 161200001 | Источники питания постоянного тока | АКИП-1125 | АКИП-1125 | 39934-08 | 2362 | 2362
4318 | 433-1 | 161200003 | Источники питания постоянного тока | 8031 | 8031 | 36420-07 | 2783 | 2783
4319 | 433-1 | 161200001 | Источники питания постоянного тока | 6654А | 6654А | 38426-08 | 2362 | 2362
4320 | 433-1 | 161200001 | Источники питания постоянного тока | Б5-48 | Б5-48 | 5968-77 | 2362 | 2362
4321 | 433-1 | 161200001 | Источники питания постоянного тока | PSP-603 | PSP-603 | 25347-11 | 2362
4322 | 433-1 | 161200001 | Источники питания постоянного тока | АКИП-1104A | АКИП-1104А | 71239-18 | 2362
4323 | 433-1 | 161200001 | Источники питания постоянного тока | Б5.30/10 | Б5.30/10 | 27834-04 | 2362
4324 | 433-1 | 161200001 | Источники питания постоянного тока | GPS-3030DD | GPS-3030DD | 19808-07 | 2362
4325 | 433-1 | 161200001 | Источники питания постоянного тока | PSS-3203 | PSS-3203 | 46658-11 | 2362 | 2362
4326 | 433-1 | 161200001 | Источники питания постоянного тока | N5700 мод. N5761A | N5700 мод. N5761A | 36420-07 | 2362 | 2362
4327 | 433-1 | 161200001 | Источники питания постоянного тока | АКИП-1135-600-5( с ограничением до300В | АКИП-1135-600-5( с ограничением до300В | 51553-12 | 2362
4328 | 433-1 | 161200001 | Источники питания постоянного тока | PST-3201 | PST-3201 | 46658-11 | 2362 | 2362
4329 | 433-1 | 161200001 | Источники питания постоянного тока | Б5-84/1 | Б5-84/1 | 35608-07 | 2362 | 2362
4330 | 433-1 | 161200001 | Источники питания постоянного тока одноканальные | АТН-1335 | АТН-1335 | 42466-09 | 2362 | 2362
4331 | 433-1 | 161200001 | Источники питания постоянного тока одноканальные | АТН-1323 | АТН-1323 | 42466-09 | 2362 | 2362
4332 | 433-1 | 161200001 | Источники питания постоянного тока одноканальные | АТН-7338 | АТН-7338 | 42466-09 | 2362 | 2362
4333 | 433-1 | 161200001 | Источники питания постоянного тока одноканальные | АТН-1338 | АТН-1338 | 42466-09 | 2362
4334 | 433-1 | 161200001 | Источники питания постоянного тока одноканальные | АТН-1333 | АТН-1333 | 42466-09 | 2362 | 2362
4335 | 433-1 | 161200001 | Источники питания постоянного тока ( с ограничением до 30 А) | АКИП серии 1143 модификации АКИП-1143-32-110 (ограничение 30А) | АКИП серии 1143 модификации АКИП-1143-32-110 (ограничение 30А) | 65409-16 | 2362
4336 | 433-1 | 161200001 | Источники питания постоянного тока ( с ограничением до 300 В) | серии N8700 модификации N8762A ( ограничение до 300 В) | серии N8700 модификации N8762A ( ограничение до 300 В) | 41609-09 | 2362
4337 | 433-1 | 161200001 | Источники питания постоянного тока ( с ограничением до 30А) | АКИП-1134-30-50 | АКИП-1134-30-50 | 51553-12 | 2362
4338 | 433-1 | 161200001 | Источники питания постоянного тока (выпуск до 1993 г.) | Б5-43А | Б5-43А | <> | 2362
4339 | 433-1 | 161200001 | Источники питания постоянного тока (выпуск до 1993 г.) | Б5-45А | Б5-45А | - | 2362
4340 | 433-1 | 161200001 | Источники питания постоянного тока (выпуск до 1993 г.) | Б5-44А | Б5-44А | <> | 2362
4341 | 433-1 | 161200001 | Источники питания постоянного тока (с ограничением 30 А) | 6672А | 6672А | 38426-08 | 2362 | 2362
4342 | 433-1 | 161200001 | Источники питания постоянного тока (с ограничением до 300 В) | АКИП серии 1133 модиф. АКИП-1133-600-1,25 | АКИП серии 1133 модиф. АКИП-1133-600-1,25 | 51553-12 | 2362
4343 | 433-1 | 161200001 | Источники питания постоянного тока (с ограничением до 30А ) | N5741A | N5741A | 57786-14 | 2362
4344 | 433-1 | 161200001 | Источники питания постоянного тока (с ограничением до 30А) | PSB7 2400L2 | PSB7 2400L2 | 62529-15 | 2783
4345 | 433-1 | 161200001 | Источники питания постоянного тока АКИП серии1133 | АКИП-1133-80-9.5 | АКИП-1133-80-9.5 | 51553-12 | 2362
4346 | 433-1 | 161200001 | Источники питания постоянного тока АКИП( с ограничение до 30А) | АКИП-1145 модификация АКИП1145/1А | АКИП1145/1А | 65409-16 | 2362
4347 | 433-1 | 161200001 | Источники питания постоянного тока АКИП( с ограничение до 30А) | серии АКИП-1148 модификацииАКИП1148-80-120 | серии АКИП-1148 модификацииАКИП1148-80-120 | 65409-16 | 2362
4348 | 433-1 | 161200003 | Источники питания постоянного тока двухканальные | АТН-2333 | АТН-2333 | 42466-09 | 2783 | 2783
4349 | 433-1 | 161200003 | Источники питания постоянного тока двухканальные | GPC-76030D | GPC-76030D | 55898-13 | 2783 | 2783
4350 | 433-1 | 161200003 | Источники питания постоянного тока двухканальные | АТН-3335 | АТН-3335 | 42466-09 | 2783 | 2783
4351 | 433-1 | 161200003 | Источники питания постоянного тока двухканальные | АТН-3333 | АТН-3333 | 42466-09 | 2783 | 2783
4352 | 433-1 | 161200003 | Источники питания постоянного тока двухканальные | АТН-3336 | АТН-3336 | 42466-09 | 2783 | 2783
4353 | 433-1 | 161200003 | Источники питания постоянного тока двухканальные | АТН-2336 | АТН-2336 | 42466-09 | 2783 | 2783
4354 | 433-1 | 161200003 | Источники питания постоянного тока двухканальные | GPR | GPR | 55898-13 | 2783 | 2783
4355 | 433-1 | 161200003 | Источники питания постоянного тока двухканальные | АТН-7333 | АТН-7333 | 42466-09 | 2783 | 2783
4356 | 433-1 | 161200003 | Источники питания постоянного тока двухканальные | GPC-71850D | GPC-71850D | 55898-13 | 2783 | 2783
4357 | 433-1 | 161200003 | Источники питания постоянного тока двухканальные | АТН-2335 | АТН-2335 | 42466-09 | 2783 | 2783
4358 | 433-1 | 161200001 | Источники питания постоянного тока и напряжения прецизионный | GS210 | GS210 | 52562-13 | 2362
4359 | 433-1 | 161200001 | Источники питания постоянного тока и постоянного напряжения | GPR-3060D | GPR-3060D | 20188-07 | 2362
4360 | 433-1 | 161200001 | Источники питания постоянного тока и постоянного напряжения | GPR-3510HD | GPR-3510HD | 20188-00 | 2362 | 2362
4361 | 433-1 | 161200003 | Источники питания постоянного тока и постоянного напряжения | GPC-3020D | GPC-3020D | 20190-00 | 2783 | 2783
4362 | 433-1 | 161200001 | Источники питания постоянного тока и постоянного напряжения | GPS-3030 | GPS-3030 | 20415-00 | 2362 | 2362
4363 | 433-1 | 161200001 | Источники питания постоянного тока и постоянного напряжения | SPS-1230 | SPS-1230 | 20189-00 | 2362 | 2362
4364 | 433-1 | 161200001 | Источники питания постоянного тока и постоянного напряжения | GPS-6010 | GPS-6010 | 20415-00 | 2362 | 2362
4365 | 433-1 | 161200001 | Источники питания постоянного тока и постоянного напряжения | GPR-1810H | GPR-1810H | 20417-00 | 2362 | 2362
4366 | 433-1 | 161200003 | Источники питания постоянного тока и постоянного напряжения | GPC- | GPC- | 20414-00 | 2783 | 2783
4367 | 433-1 | 161200001 | Источники питания постоянного тока и постоянного напряжения | GPS-1830 | GPS-1830 | 20415-00 | 2362 | 2362
4368 | 433-1 | 161200003 | Источники питания постоянного тока и постоянного напряжения | GPC-3060 | GPC-3060 | 20414-00 | 2783 | 2783
4369 | 433-1 | 161200001 | Источники питания постоянного тока и постоянного напряжения | GPR-30H10D | GPR-30H10D | 20188-00 | 2362 | 2362
4370 | 433-1 | 161200001 | Источники питания постоянного тока и постоянного напряжения | GPR-11H30D | GPR-11H30D | 20188-00 | 2362
4371 | 433-1 | 161200003 | Источники питания постоянного тока и постоянного напряжения | GPC-3030DQ | GPC-3030DQ | 20190-00 | 2783 | 2783
4372 | 433-1 | 161200001 | Источники питания постоянного тока и постоянного напряжения | SPS-606 | SPS-606 | 20189-07 | 2362 | 2362
4373 | 433-1 | 161200001 | Источники питания постоянного тока и постоянного напряжения | GPR-3520HD | GPR-3520HD | 19808-00 | 2362 | 2362
4374 | 433-1 | 161200003 | Источники питания постоянного тока и постоянного напряжения | GPC-3030D | GPC-3030D | 20190-00 | 2783 | 2783
4375 | 433-1 | 161200001 | Источники питания постоянного тока и постоянного напряжения | GPR-1820HD | GPR-1820HD | 20188-00 | 2362 | 2362
4376 | 433-1 | 161200001 | Источники питания постоянного тока и постоянного напряжения | SPS-606 | SPS-606 | 20189-00 | 2362 | 2362
4377 | 433-1 | 161200001 | Источники питания постоянного тока и постоянного напряжения | GPR-7550D | GPR-7550D | 20188-00 | 2362
4378 | 433-1 | 161200001 | Источники питания постоянного тока и постоянного напряжения | GPR-11H30D | GPR-11H30D | 20188-07 | 2362
4379 | 433-1 | 161200003 | Источники питания постоянного тока и постоянного напряжения | GPC-3030 | GPC-3030 | 20414-00 | 2783 | 2783
4380 | 433-1 | 161200003 | Источники питания постоянного тока и постоянного напряжения | GPC-1850 | GPC-1850 | 20414-00 | 2783 | 2783
4381 | 433-1 | 161200001 | Источники питания постоянного тока и постоянного напряжения | GPR-7550D | GPR-7550D | 20188-07 | 2362
4382 | 433-1 | 161200001 | Источники питания постоянного тока и постоянного напряжения | SPS-1820 | SPS-1820 | 20189-07 | 2362
4383 | 433-1 | 161200001 | Источники питания постоянного тока и постоянного напряжения | SPS-1820 | SPS-1820 | 20189-00 | 2362
4384 | 433-1 | 161200003 | Источники питания постоянного тока и постоянного напряжения | GPC-3020 | GPC-3020 | 20414-00 | 2783 | 2783
4385 | 433-1 | 161200001 | Источники питания постоянного тока и постоянного напряжения | GPR-6060D | GPR-6060D | 20188-00 | 2362 | 2362
4386 | 433-1 | 161200001 | Источники питания постоянного тока и постоянного напряжения | GPR-0830HD | GPR-0830HD | 20188-00 | 2362 | 2362
4387 | 433-1 | 161200001 | Источники питания постоянного тока и постоянного напряжения | GPS-3030DD | GPS-3030DD | 19808-00 | 2362
4388 | 433-1 | 161200001 | Источники питания постоянного тока и постоянного напряжения | GPR-6030D | GPR-6030D | 20188-00 | 2362
4389 | 433-1 | 161200003 | Источники питания постоянного тока и постоянного напряжения | GPC-6030 | GPC-6030 | 20414-00 | 2783 | 2783
4390 | 433-1 | 161200001 | Источники питания постоянного тока и постоянного напряжения | GPR-3060D | GPR-3060D | 20188-00 | 2362
4391 | 433-1 | 161200001 | Источники питания постоянного тока импульсные | АКИП-1104 | АКИП-1104 | 37469-08 | 2362 | 2362
4392 | 433-1 | 161200001 | Источники питания постоянного тока импульсные | АКИП-1103 | АКИП-1103 | 37469-08 | 2362 | 2362
4393 | 433-1 | 161200001 | Источники питания постоянного тока импульсные | АКИП-1128 | АКИП-1128 | 41163-09 | 2362 | 2362
4394 | 433-1 | 161200001 | Источники питания постоянного тока импульсные | АКИП-1102 | АКИП-1102 | 37469-08 | 2362 | 2362
4395 | 433-1 | 161200001 | Источники питания постоянного тока импульсные | АКИП-1129 | АКИП-1129 | 41163-09 | 2362 | 2362
4396 | 433-1 | 161200001 | Источники питания постоянного тока импульсные | АКИП-1105 | АКИП-1105 | 37469-08 | 2362 | 2362
4397 | 433-1 | 161200001 | Источники питания постоянного тока импульсные | АКИП-1130 | АКИП-1130 | 41163-09 | 2362 | 2362
4398 | 433-1 | 161200001 | Источники питания постоянного тока импульсные | АКИП-1101 | АКИП-1101 | 37469-08 | 2362 | 2362
4399 | 433-1 | 161200001 | Источники питания постоянного тока импульсные | АКИП-1127 | АКИП-1127 | 41163-09 | 2362 | 2362
4400 | 433-1 | 161200001 | Источники питания постоянного тока импульсные | АКИП-1131 | АКИП-1131 | 41163-09 | 2362 | 2362
4401 | 433-1 | 161200001 | Источники питания постоянного тока импульсные (с ограничение до 30А) | АКИП-1126 | АКИП-1126 | 41163-09 | 2362
4402 | 433-1 | 161200001 | Источники питания постоянного тока лабораторные программируемые | EA-PS(PSI) 9000 | 9360-15 1U | 61608-15 | 2362
4403 | 433-1 | 161200003 | Источники питания постоянного тока линейные | NGE103 | NGE103 | 72340-18 | 2783 | 2783
4404 | 433-1 | 161200003 | Источники питания постоянного тока линейные | HMP2030 | HMP2030 | 52852-13 | 2783 | 2783
4405 | 433-1 | 161200003 | Источники питания постоянного тока линейные | HMC8041 | HMC8041 | 62936-15 | 2783
4406 | 433-1 | 161200003 | Источники питания постоянного тока линейные | HMC8043 |  | 62936-15 | 2783 | 2783
4407 | 433-1 | 161200003 | Источники питания постоянного тока линейные | HMP4030 | HMP4030 | 52852-13 | 2783 | 2783
4408 | 433-1 | 161200003 | Источники питания постоянного тока линейные | NGP814 | NGP814 | 78545-20 | 2783
4409 | 433-1 | 161200003 | Источники питания постоянного тока линейные | HMP2020 | HMP2020 | 52852-13 | 2783 | 2783
4410 | 433-1 | 161200003 | Источники питания постоянного тока линейные | HMP4040 | HMP4040 | 52852-13 | 2783
4411 | 433-1 | 161200003 | Источники питания постоянного тока модульные (мод. N6761A) | N6700 | N6700 | 38545-08 | 2783 | 2783
4412 | 433-1 | 161200001 | Источники питания постоянного тока одноканальные | GPR-71810HD | GPR-71810HD | 55898-13 | 2362 | 2362
4413 | 433-1 | 161200001 | Источники питания постоянного тока одноканальные | GPR-70830HD | GPR-70830HD | 55898-13 | 2362 | 2362
4414 | 433-1 | 161200001 | Источники питания постоянного тока одноканальные | GPR-73520HD | GPR-73520HD | 55898-13 | 2362 | 2362
4415 | 433-1 | 161200001 | Источники питания постоянного тока одноканальные | GPR-725H30D | GPR-725H30D | 55898-13 | 2362 | 2362
4416 | 433-1 | 161200001 | Источники питания постоянного тока одноканальные | GPR-71820HD | GPR-71820HD | 55898-13 | 2362 | 2362
4417 | 433-1 | 161200001 | Источники питания постоянного тока одноканальные | АТН-1339 | АТН-1339 | 42466-09 | 2362 | 2362
4418 | 433-1 | 161200001 | Источники питания постоянного тока одноканальные | GPR | GPR | 55898-13 | 2362 | 2362
4419 | 433-1 | 161200001 | Источники питания постоянного тока одноканальные | GPR-73510HD | GPR-73510HD | 55898-13 | 2362 | 2362
4420 | 433-1 | 161200001 | Источники питания постоянного тока одноканальные | GPR-76060D | GPR-76060D | 55898-13 | 2362 | 2362
4421 | 433-1 | 161200001 | Источники питания постоянного тока одноканальные | GPR-76015HD | GPR-76015HD | 55898-13 | 2362 | 2362
4422 | 433-1 | 161200001 | Источники питания постоянного тока одноканальные | GPR-730H10D | GPR-730H10D | 55898-13 | 2362 | 2362
4423 | 433-1 | 161200001 | Источники питания постоянного тока одноканальные | GPR-716H50D | GPR-716H50D | 55898-13 | 2362 | 2362
4424 | 433-1 | 161200001 | Источники питания постоянного тока одноканальные | GPR-76030D | GPR-76030D | 55898-13 | 2362 | 2362
4425 | 433-1 | 161200001 | Источники питания постоянного тока одноканальные | GPR-77510HD | GPR-77510HD | 55898-13 | 2362 | 2362
4426 | 433-1 | 161200001 | Источники питания постоянного тока одноканальные | АТН-1336 | АТН-1336 | 42466-09 | 2362 | 2362
4427 | 433-1 | 161200001 | Источники питания постоянного тока одноканальные | PSM-72010 | PSM-72010 | 55898-13 | 2362
4428 | 433-1 | 161200001 | Источники питания постоянного тока одноканальные | GPC | GPC | 55898-13 | 2362 | 2362
4429 | 433-1 | 161200001 | Источники питания постоянного тока одноканальные | PSM-76003 | PSM-76003 | 55898-13 | 2362 | 2362
4430 | 433-1 | 161200001 | Источники питания постоянного тока одноканальные | АТН-2353 | АТН-2353 | 42466-09 | 2362 | 2362
4431 | 433-1 | 161200001 | Источники питания постоянного тока одноканальные | GPR-711H30D | GPR-711H30D | 55898-13 | 2362 | 2362
4432 | 433-1 | 161200001 | Источники питания постоянного тока одноканальные | GPR-7100H05D(с огр. до 300В) | GPR-7100H05D(с огр. до 300В) | 55898-13 | 2362 | 2362
4433 | 433-1 | 161200001 | Источники питания постоянного тока одноканальные | АТН-7335 | АТН-7335 | 42466-09 | 2362 | 2362
4434 | 433-1 | 161200001 | Источники питания постоянного тока одноканальные | GPR-73060D | GPR-73060D | 55898-13 | 2362 | 2362
4435 | 433-1 | 161200001 | Источники питания постоянного тока одноканальные | GPR-77550D | GPR-77550D | 55898-13 | 2362 | 2362
4436 | 433-1 | 161200001 | Источники питания постоянного тока программируемые | PSH-2050 | PSH-2050 | 31067-06 | 2362 | 2362
4437 | 433-1 | 161200003 | Источники питания постоянного тока программируемые | DP831 | DP831 | 55491-13 | 2783 | 2783
4438 | 433-1 | 161200003 | Источники питания постоянного тока программируемые | DP832 | DP832 | 55491-13 | 2783 | 2783
4439 | 433-1 | 161200001 | Источники питания постоянного тока программируемые | PSH-3630 | PSH-3630 | 31067-06 | 2362
4440 | 433-1 | 161200001 | Источники питания постоянного тока программируемые | PSS-2005 | PSS-2005 | 25348-03 | 2362 | 2362
4441 | 433-1 | 161200001 | Источники питания постоянного тока программируемые | PSH-3610 | PSH-3610 | 31067-06 | 2362 | 2362
4442 | 433-1 | 161200001 | Источники питания постоянного тока программируемые | PSH-6012 | PSH-6012 | 31067-06 | 2362 | 2362
4443 | 433-1 | 161200003 | Источники питания постоянного тока программируемые | PPE-3323 | PPE-3323 | 46658-11 | 2783 | 2783
4444 | 433-1 | 161200003 | Источники питания постоянного тока программируемые | PPE-3323 | PPE-3323 | 28327-04 | 2783 | 2783
4445 | 433-1 | 161200001 | Источники питания постоянного тока программируемые | PSH-6018 | PSH-6018 | 31067-06 | 2362 | 2362
4446 | 433-1 | 161200001 | Источники питания постоянного тока программируемые | PSS-3203 | PSS-3203 | 25348-03 | 2362 | 2362
4447 | 433-1 | 161200001 | Источники питания постоянного тока программируемые | PSP-2010 | PSP-2010 | 25347-03 | 2362 | 2362
4448 | 433-1 | 161200001 | Источники питания постоянного тока программируемые | PSH-3620 | PSH-3620 | 31067-06 | 2362
4449 | 433-1 | 161200001 | Источники питания постоянного тока программируемые | PSH-1036 | PSH-1036 | 31067-06 | 2362
4450 | 433-1 | 161200001 | Источники питания постоянного тока программируемые | PSH-2018 | PSH-2018 | 31067-06 | 2362 | 2362
4451 | 433-1 | 161200001 | Источники питания постоянного тока программируемые | PSP-405 | PSP-405 | 25347-03 | 2362
4452 | 433-1 | 161200003 | Источники питания постоянного тока программируемые | DP832A | DP832A | 55491-13 | 2783 | 2783
4453 | 433-1 | 161200001 | Источники питания постоянного тока программируемый | ZUP36-24 | ZUP36-24 | 46688-11 | 2362
4454 | 433-1 | 161200001 | Источники питания постоянного тока программируемый | Lambda Genesys 100-15 | Lambda Genesys 100-15 | 46742-11 | 2362
4455 | 433-1 | 161200001 | Источники питания постоянного тока программируемый | ZUP60-14 | ZUP60-14 | 46688-11 | 2362
4456 | 433-1 | 161200001 | Источники питания постоянного тока программируемый ( до 30А) | ZUP6-132 | ZUP6-132 | 46688-11 | 2362
4457 | 433-1 | 161200001 | Источники питания постоянного тока программируемый серии Genesys | Gen-60-12.5 | Gen-60-12.5 | 46742-11 | 2362 | 2362
4458 | 433-1 | 161200001 | Источники питания постоянного тока программируемый серии Genesys | Gen-40-19 | Gen-40-19 | 46742-11 | 2362
4459 | 433-1 | 161200001 | Источники питания постоянного тока программируемый серии Genesys (ограничение до 300 В) | Gen-100-24 | Gen-100-24 | 46742-11 | 2362
4460 | 433-1 | 161200001 | Источники питания постоянного тока программируемый серии Genesys (ограничение до 300 В) | Gen-600-2.6 | Gen-600-2.6 | 46742-11 | 2362
4461 | 433-1 | 161200001 | Источники питания постоянного тока программируемый серии Genesys (с ограничением до 30 А) | Gen 40-38 | Gen 40-38 | 46742-11 | 2362
4462 | 433-1 | 161200001 | Источники питания постоянного тока программируемый серии Z+ | Z36-12 | Z36-12 | 64904-16 | 2362 | 2362
4463 | 433-1 | 161200001 | Источники питания постоянного тока регулируемые | GPR-16H50D | GPR-16H50D | 30165-05 | 2362 | 2362
4464 | 433-1 | 161200001 | Источники питания постоянного тока регулируемые | исп. Б5-1820 ПРО | исп. Б5-1820 ПРО | 37470-08 | 2362 | 2362
4465 | 433-1 | 161200003 | Источники питания постоянного тока регулируемые | GPS-4303 | GPS-4303 | 30166-05 | 2783 | 2783
4466 | 433-1 | 161200001 | Источники питания постоянного тока регулируемые | Б5-6003 ПРО | Б5-6003 ПРО | 37470-08 | 2362 | 2362
4467 | 433-1 | 161200001 | Источники питания постоянного тока регулируемые | GPR-7510HD | GPR-7510HD | 30165-05 | 2362 | 2362
4468 | 433-1 | 161200001 | Источники питания постоянного тока регулируемые | GPR-6015HD | GPR-6015HD | 30165-05 | 2362 | 2362
4469 | 433-1 | 161200001 | Источники питания постоянного тока регулируемые | Б5-3010 ПРО | Б5-3010 ПРО | 37470-08 | 2362 | 2362
4470 | 433-1 | 161200001 | Источники питания постоянного тока регулируемые | Б5-3005 ПРО | Б5-3005 ПРО | 37470-08 | 2362 | 2362
4471 | 433-1 | 161200003 | Источники питания постоянного тока регулируемые | Б5-ПРО исп. Б5-3003 ПРО | Б5-ПРО исп. Б5-3003 ПРО | 37470-08 | 2783 | 2783
4472 | 433-1 | 161200001 | Источники питания постоянного тока регулируемые | Б5-6005 ПРО | Б5-6005 ПРО | 37470-08 | 2362 | 2362
4473 | 433-1 | 161200003 | Источники питания постоянного тока регулируемые | Б5-3003/3 ПРО | Б5-3003/3 ПРО | 37470-08 | 2783 | 2783
4474 | 433-1 | 161200001 | Источники питания постоянного тока регулируемые | Б5-ПРО | Б5-ПРО | 37470-08 | 2362 | 2362
4475 | 433-1 | 161200001 | Источники питания постоянного тока регулируемые | GPR-100H05D( с огр. до 300В) | GPR-100H05D( с огр. до 300В) | 30165-05 | 2362
4476 | 433-1 | 161200003 | Источники питания постоянного тока регулируемые | GPS-3303 | GPS-3303 | 30166-05 | 2783 | 2783
4477 | 433-1 | 161200001 | Источники питания постоянного тока регулируемые | Б5-3003 ПРО | Б5-3003 ПРО | 37470-08 | 2362 | 2362
4478 | 433-1 | 161200001 | Источники питания постоянного тока регулируемые | GPR-60H15D | GPR-60H15D | 30165-05 | 2362
4479 | 433-1 | 161200001 | Источники питания постоянного тока регулируемые | GPR-25H30D | GPR-25H30D | 30165-05 | 2362 | 2362
4480 | 433-1 | 161200003 | Источники питания постоянного тока регулируемые | GPS-2303 | GPS-2303 | 30166-05 | 2783
4481 | 433-1 | 161200003 | Источники питания постоянного тока серии Е36300А | Е36313А( модификация) | Е36313А( модификация) | 69454-17 | 2783 | 2783
4482 | 433-1 | 161200001 | Источники питания постоянного тока( с ограничением до 30 А) | N5700 модиф. N5766A | N5766A | 36420-07 | 2362
4483 | 433-1 | 161200001 | Источники питания постоянного тока( с ограничением до 300В) | АКИП-1144-600-10 | АКИП-1144-600-10 | 65409-16 | 2362
4484 | 433-1 | 161200001 | Источники питания программиремые | PWS4602 | PWS4602 | 49916-12 | 2362
4485 | 433-1 | 161200001 | Источники питания программиремые | PWS4305 | PWS4305 | 49916-12 | 2362
4486 | 433-1 | 161200001 | Источники питания программиремые | PWS4205 | PWS4205 | 49916-12 | 2362
4487 | 433-1 | 161200001 | Источники питания программируемые | EA-PS 5000 A(мод.EA-PS 5080-10 A) | EA-PS 5000 A(мод.EA-PS 5080-10 A) | 70947-18 | 2362
4488 | 433-1 | 161200001 | Источники питания программируемые | PWS4721 | PWS4721 | 49916-12 | 2362
4489 | 433-1 | 161200001 | Источники питания программируемые | Б5-300М | Б5-300М | 49801-12 | 2362
4490 | 433-1 | 161200001 | Источники питания программируемые | Keithley 2280S | Keithley 2280S-60-3 | 61814-15 | 2362
4491 | 433-1 | 161200001 | Источники питания программируемые (с ограничением до 30 А) | EA-PS 9000T (мод.EA-PS 9040-60T) | EA-PS 9000T (мод.EA-PS 9040-60T) | 70947-18 | 2362
4492 | 433-1 | 161200001 | Источники питания программируемые модульные | NI PXI-4110 | NI PXI-4110 | 44246-10 | 2362 | 2362
4493 | 433-1 | 161200001 | Источники питания программируемые модульные | NI PXI-4130 | NI PXI-4130 | 44246-10 | 2362 | 2362
4494 | 433-1 | 161200003 | Источники питания программируемые модульные | NI PXI-4110 | NI PXI-4110 | 44246-10 | 2783 | 2783
4495 | 433-1 | 161200003 | Источники питания программируемые модульные | NI-PXI-4130 | NI-PXI-4130 | 44246-10 | 2783 | 2783
4496 | 433-1 | 161200003 | Источники питания программируемые серии | Keithley 2200 (2220-30-1) | Keithley 2200 (2220-30-1) | 58296-14 | 2783 | 2783
4497 | 433-1 | 161200003 | Источники питания программируемые серии | Keithley 2200 (2230G-30-1) | Keithley 2200 (2230G-30-1) | 58296-14 | 2783
4498 | 433-1 | 161200004 | Источники питания серии АКИП-1202 | модификация АКИП-1202/2 | модификация АКИП-1202/2 | 63132-16 | 3938 | 3938
4499 | 433-1 | 161200004 | Источники питания серии АКИП-1202 (с ограничением до 5А) | модификация АКИП-1202/3 | модификация АКИП-1202/3 | 63132-16 | 3938
4500 | 433-1 | 161200005 | Источники питания серий APS | APS-77100 | APS-77100 | 63133-16 | 5563
4501 | 433-1 | 161200004 | Источники питания серий APS | APS-77050 | APS-77050 | 63133-16 | 3938 | 3938
4502 | 433-1 | 161200001 | Источники питания универсальные | Б5-77 | Б5-77 | 28816-05 | 2362 | 2362
4503 | 433-1 | 161200001 | Источники постоянного тока | Б5-71 | Б5-71 | 11999-12 | 2362 | 2362
4504 | 433-1 | 161200001 | Источники постоянного тока | Б5-21 | Б5-21 | 5348-76 | 2362
4505 | 433-1 | 161200001 | Источники постоянного тока | Б5-76 | Б5-76 | 32678-12 | 2362 | 2362
4506 | 433-1 | 161200001 | Источники постоянного тока | Б5-66М | Б5-66М | 49788-12 | 2362 | 2362
4507 | 433-1 | 161200001 | Источники постоянного тока | Б5-79 | Б5-79 | 47060-11 | 2362
4508 | 433-1 | 161200001 | Источники постоянного тока | Б5-79/1 | Б5-79/1 | 45687-10 | 2362
4509 | 433-1 | 161200001 | Источники постоянного тока | Б5-65 | Б5-65 | 11384-88 | 2362 | 2362
4510 | 433-1 | 161200001 | Источники постоянного тока | Б5-71 | Б5-71 | 11999-06 | 2362 | 2362
4511 | 433-1 | 161200001 | Источники постоянного тока | Б5-68 | Б5-68 | 11388-88 | 2362 | 2362
4512 | 433-1 | 161200001 | Источники постоянного тока | Б5-66 | Б5-66 | 11385-88 | 2362 | 2362
4513 | 433-1 | 161200001 | Источники постоянного тока | Б5-76/1 | Б5-76/1 | 44810-10 | 2362
4514 | 433-1 | 161200001 | Источники постоянного тока | Б5-67 | Б5-67 | 11386-88 | 2362 | 2362
4515 | 433-1 | 161200001 | Источникинапряжения и тока стабилизированные | Б3-716 | Б3-716 | 24114-10 | 2362 | 2362
4516 | 433-1 | 161200001 | Источникинапряжения и тока стабилизированные | Б3-787 | Б3-787 | 24114-10 | 2362
4517 | 433-1 | 160100201 | Калибраторы импульсных напряжений | В1-5 | В1-5 | 3713-73 | 4383
4518 | 433-1 | 160500904 | Калибраторы коэффициента гармоник | СК6-21 | СК6-21 | 43990-10 | 27976 | 27976
4519 | 433-1 | 160100204 | Калибраторы напряжения переменного тока широкополосные | Н5-6/1 | Н5-6/1 | 46796-11 | 8054 | 8054
4520 | 433-1 | 160100204 | Калибраторы напряжения переменного тока широкополосные (эталон) | Н5-6 | Н5-6 | 43943-10 | 8054 | 8054
4521 | 433-1 | 160100204 | Калибраторы переменного напряжения (эталон) | В1-29 | В1-29 | 11029-92 | 8054 | 8054
4522 | 433-1 | 160100204 | Калибраторы переменного напряжения широкополосные | Н5-3 | Н5-3 | 20769-14 | 8054
4523 | 433-1 | 160100204 | Калибраторы переменного напряжения широкополосные | Н5-3 | Н5-3 | 20769-01 | 8054
4524 | 433-1 | 160100204 | Калибраторы переменного напряжения широкополосные (эталон) | Н5-3 | Н5-3 | 20769-14 | 8054
4525 | 433-1 | 160500904 | Калибраторы-измерители нелинейных искажений | СК6-20 | СК6-20 | 41370-14 | 27976
4526 | 433-1 | 160500904 | Калибраторы-измерители нелинейных искажений | СК6-20 | СК6-20 | 41370-09 | 27976
4527 | 433-1 | 160500702 | Комплекс измерительный многофункциональный | УНИПРО | УНИПРО | 22067-01 | 8677
4528 | 433-1 | 160500720 | Комплексы измерительные спектральной обработки данных | КИСОД | КИСОД | 62163-15 | 8562 | 8562
4529 | 433-1 | 160800508 | Комплексы пеленгования источников радиоизлучений измерительные | Барс-МПИ | Барс-МПИ | 31291-06 | 9999
4530 | 433-1 | 160800508 | Комплексы пеленгования источников радиоизлучений измерительные(сокращенная поверка без АФУ) | Барс-МПИ2 | Барс-МПИ2 | 43662-10 | 9999
4531 | 433-1 | 160800504 | Комплексы радиоизмерительные | IFR-2945A | IFR-2945A | 31443-06 | 20124 | 20124
4532 | 433-1 | 160800504 | Комплексы радиоизмерительные | 3920B | 3920B | 60329-15 | 20124
4533 | 433-1 | 160800504 | Комплексы радиоизмерительные | 8922P | 8922P | 24504-03 | 20124 | 20124
4534 | 433-1 | 160800504 | Комплексы радиоизмерительные | 8922M | 8922M | 24504-03 | 20124 | 20124
4535 | 433-1 | 160800504 | Комплексы радиоизмерительные | IFR | IFR | 31443-06 | 20124
4536 | 433-1 | 160800504 | Комплексы радиоизмерительные | 3920B | 3920B | 78306-20 | 20124
4537 | 433-1 | 160800504 | Комплексы радиоизмерительные | IFR-2945B | IFR-2945B | 31443-06 | 20124
4538 | 433-1 | 160800504 | Комплексы радиоизмерительные | 3920 | 3920 | 31443-06 | 20124 | 20124
4539 | 433-1 | 160800504 | Комплексы радиоизмерительные | 3901 | 3901 | 31443-06 | 20124 | 20124
4540 | 433-1 | 160800504 | Комплексы радиоизмерительные | 8920A | 8920A | 24504-03 | 20124 | 20124
4541 | 433-1 | 160800504 | Комплексы радиоизмерительные | 8922S | 8922S | 24504-03 | 20124 | 20124
4542 | 433-1 | 160800504 | Комплексы радиоизмерительные | 3920 | 3920 | 37505-08 | 20124 | 20124
4543 | 433-1 | 160800504 | Комплексы радиоизмерительные | 8920B | 8920B | 24504-03 | 20124 | 20124
4544 | 433-1 | 160800504 | Комплексы радиоизмерительные | 8921A | 8921A | 24504-03 | 20124 | 20124
4545 | 433-1 | 160800504 | Комплексы радиоизмерительные ВЧ и СВЧ диапазонов | 2945А | 2945А | 16236-03 | 20124 | 20124
4546 | 433-1 | 160500715 | Комплексы радиоизмерительные ВЧ и СВЧ диапазонов (в режиме анализатора спектра) | 6821, 6822, 6823, 6824, 6825R, 6841, 6842, 6843, 6844, 6845R, 6846, 6847, 6848 | 6821, 6822, 6823, 6824, 6825R, 6841, 6842, 6843, 6844, 6845R, 6846, 6847, 6848 | 20170-03 | 12895 | 12895
4547 | 433-1 | 160500715 | Комплексы радиоизмерительные ВЧ и СВЧ диапазонов (в режиме анализатора спектра) | 6846 | 6846 | 20170-03 | 12895
4548 | 433-1 | 160800504 | Комплексы радиоизмерительные портативные | 3550R | 3550R | 60328-15 | 20124 | 20124
4549 | 433-1 | 160800509 | Комплексы радиоизмерительные портативные (с опцией Измеритель КСВн+Анализатор спектра) | S412E | S412E | 60793-15 | 10926 | 10926
4550 | 433-1 | 160800509 | Комплексы радиоизмерительные портативные (с опцией Измеритель КСВн+Измеритель мощности) | S412E | S412E | 60793-15 | 10926 | 10926
4551 | 433-1 | 160500719 | Комплексы радиоизмерительные портативные (с опциями векторный анализ+измеритель мощности+анализатор спектра в диапазоне частот до 6ГГц) | S412E | S412E | 60793-15 | 17443 | 17443
4552 | 433-1 | 161100502 | Комплект аттенюаторов измерительных | КА-18-2 | КА-18-2 | 56309-14 | 11128
4553 | 433-1 | 161101202 | Комплекты аттенюаторов на 2-х частотах | TRI-50N | TRI-50N | 10103-85 | 5412
4554 | 433-1 | 161101203 | Комплекты аттенюаторов на 3-х частотах | TRI-50N | TRI-50N | 10103-85 | 9477
4555 | 433-1 | 161101201 | Комплекты аттенюаторов на одной частоте | TRI-50N | TRI-50N | 10103-85 | 2743
4556 | 433-1 | 160200804 | Комплекты измерительные | 11758V | 11758V | 20789-01 | 6949
4557 | 433-1 | 160101305 | Контрольно-приемное устройство | КПУ-2 | КПУ-2 | 10352-86 | 10990 | 10990
4558 | 433-1 | 160300100 | Линии измерительные | P1-42 | P1-42 | 9391-84 | 3443 | 3443
4559 | 433-1 | 160300100 | Линии измерительные | Р1-46 | Р1-46 | 10035-85 | 3443 | 3443
4560 | 433-1 | 160300100 | Линии измерительные | P1-41 | P1-41 | 9391-84 | 3443 | 3443
4561 | 433-1 | 160300100 | Линии измерительные | Р1-15 | Р1-15 | 2143-66 | 3443 | 3443
4562 | 433-1 | 160300100 | Линии измерительные | Р1-25 | Р1-25 | 3784-73 | 3443 | 3443
4563 | 433-1 | 160300100 | Линии измерительные | Р1-36 | Р1-36 | 3106-79 | 3443
4564 | 433-1 | 160300100 | Линии измерительные | Р1-14 | Р1-14 | 2143-66 | 3443 | 3443
4565 | 433-1 | 160300100 | Линии измерительные | Р1-45 | Р1-45 | 10034-85 | 3443 | 3443
4566 | 433-1 | 160300100 | Линии измерительные | Р1-22 | Р1-22 | 3106-72 | 3443 | 3443
4567 | 433-1 | 160300100 | Линии измерительные | Р1-37 | Р1-37 | 3784-79 | 3443 | 3443
4568 | 433-1 | 160300100 | Линии измерительные | Р1-34 | Р1-34 | 5674-76 | 3443 | 3443
4569 | 433-1 | 160300100 | Линии измерительные волноводные | Р1-30 | Р1-30 | 5096-75 | 3443 | 3443
4570 | 433-1 | 160300100 | Линии измерительные волноводные | Р1-31 | Р1-31 | 5096-75 | 3443 | 3443
4571 | 433-1 | 160300100 | Линии измерительные волноводные | Р1-29 | Р1-29 | 5096-75 | 3443 | 3443
4572 | 433-1 | 160300100 | Линии измерительные волноводные | Р1-13 | Р1-13 | 1893-64 | 3443 | 3443
4573 | 433-1 | 160300100 | Линии измерительные волноводные | Р1-21 | Р1-21 | 2862-72 | 3443 | 3443
4574 | 433-1 | 160300100 | Линии измерительные волноводные | Р1-28 | Р1-28 | 5096-75 | 3443 | 3443
4575 | 433-1 | 160300100 | Линии измерительные волноводные | Р1-7 | Р1-7 | 2862-72 | 3443 | 3443
4576 | 433-1 | 160300100 | Линии измерительные волноводные | Р1-12 | Р1-12 | 1892-64 | 3443 | 3443
4577 | 433-1 | 160300100 | Линии измерительные волноводные | Р1-19 | Р1-19 | 2862-72 | 3443 | 3443
4578 | 433-1 | 160300100 | Линии измерительные волноводные | Р1-33 | Р1-33 | 4985-75 | 3443 | 3443
4579 | 433-1 | 160300100 | Линии измерительные волноводные | Р1-32 | Р1-32 | 4985-75 | 3443 | 3443
4580 | 433-1 | 160300100 | Линии измерительные волноводные | Р1-27 | Р1-27 | 5096-75 | 3443 | 3443
4581 | 433-1 | 160300100 | Линии измерительные волноводные | Р1-20 | Р1-20 | 2862-72 | 3443 | 3443
4582 | 433-1 | 160300100 | Линии измерительные волноводные "Радиан" | Р1-16 | Р1-16 | 2596-70 | 3443 | 3443
4583 | 433-1 | 160300100 | Линии измерительные коаксиальные | Р1-17 | Р1-17 | 4876-75 | 3443 | 3443
4584 | 433-1 | 160300100 | Линия измерительная сантиметрового диапазона | Р1-3 | Р1-3 | 1536-61 | 3443 | 3443
4585 | 433-1 | 162700003 | Магазины затуханий | 12 XU 080 (на 3-х частотах) | 12 XU 080 (на 3-х частотах) | 7633-80 | 14979
4586 | 433-1 | 162700002 | Магазины затуханий | М3-50-2 (на 2-х частотах) | М3-50-2 (на 2-х частотах) | 5783-76 | 10837
4587 | 433-1 | 162700002 | Магазины затуханий | 12 XU 080 (на 2-х частотах) | 12 XU 080 (на 2-х частотах) | 7633-80 | 10837
4588 | 433-1 | 162700001 | Магазины затуханий (выпуск до 1993 г.) | TT-4111 | TT-4111 | <> | 7037
4589 | 433-1 | 162700002 | Магазины затуханий (на 2-х частотах) | МЗ-50-3 | МЗ-50-3 | 6705-78 | 10837
4590 | 433-1 | 162700003 | Магазины затуханий (на 3-х частотах) | М3-50-2 | М3-50-2 | 5783-76 | 14979
4591 | 433-1 | 162700003 | Магазины затуханий (на 3-х частотах) | МЗ-50-3 | МЗ-50-3 | 6705-78 | 14979
4592 | 433-1 | 162700003 | Магазины затухания | ET-110CS (на 3-х частотах) | ET-110CS (на 3-х частотах) | 11383-88 | 14979
4593 | 433-1 | 162700002 | Магазины затухания | TT4108/11 (на 2-х частотах) | TT4108/11 (на 2-х частотах) | 9629-84 | 10837
4594 | 433-1 | 162700002 | Магазины затухания | 12XU079 (на 2-х частотах) | 12XU079 (на 2-х частотах) | 8583-81 | 10837
4595 | 433-1 | 162700002 | Магазины затухания | 12XU082 (на 2-х частотах) | 12XU082 (на 2-х частотах) | 8583-81 | 10837
4596 | 433-1 | 162700003 | Магазины затухания | TT4103/17 (на 3-х частотах) | TT4103/17 (на 3-х частотах) | 9629-84 | 14979
4597 | 433-1 | 162700001 | Магазины затухания | TT4108/11 (на 1 частоте) | TT4108/11 (на 1 частоте) | 9629-84 | 7037
4598 | 433-1 | 162700002 | Магазины затухания | 12XV081 (на 2-х частотах) | 12XV081 (на 2-х частотах) | 8582-81 | 10837
4599 | 433-1 | 162700001 | Магазины затухания | 12XU082 (на 1 частоте) | 12XU082 (на 1 частоте) | 8583-81 | 7037
4600 | 433-1 | 162700003 | Магазины затухания | 12XU079 (на 3-х частотах) | 12XU079 (на 3-х частотах) | 8583-81 | 14979
4601 | 433-1 | 162700002 | Магазины затухания | TT4103/17 (на 2-х частотах) | TT4103/17 (на 2-х частотах) | 9629-84 | 10837
4602 | 433-1 | 162700003 | Магазины затухания | 12XU082 (на 3-х частотах) | 12XU082 (на 3-х частотах) | 8583-81 | 14979
4603 | 433-1 | 162700002 | Магазины затухания | ET-110CS (на 2-х частотах) | ET-110CS (на 2-х частотах) | 11383-88 | 10837
4604 | 433-1 | 162700003 | Магазины затухания | TT4108/11 (на 3-х частотах) | TT4108/11 (на 3-х частотах) | 9629-84 | 14979
4605 | 433-1 | 162700003 | Магазины затухания | 12XV081 (на 3-х частотах) | 12XV081 (на 3-х частотах) | 8582-81 | 14979
4606 | 433-1 | 162700003 | Магазины затухания | 12XV082 (на 3-х частотах) | 12XV082 (на 3-х частотах) | 8583-81 | 14979
4607 | 433-1 | 162700002 | Магазины затухания | 12XV082 (на 2-х частотах) | 12XV082 (на 2-х частотах) | 8583-81 | 10837
4608 | 433-1 | 162700001 | Магазины затухания (поверка до 1993 г.) | М3-600 | М3-600 | <> | 7037
4609 | 433-1 | 161200003 | Мера напряжения и тока | 66309B | 66309B | 26952-04 | 2783 | 2783
4610 | 433-1 | 161200003 | Меры напряжения и тока | E3646A | E3646A | 26951-04 | 2783
4611 | 433-1 | 161200003 | Меры напряжения и тока | E3648A | E3648A | 26951-04 | 2783 | 2783
4612 | 433-1 | 161200003 | Меры напряжения и тока | E3649A | E3649A | 26951-04 | 2783
4613 | 433-1 | 161200001 | Меры напряжения и тока | E3634A | E3634A | 26950-04 | 2362 | 2362
4614 | 433-1 | 161200001 | Меры напряжения и тока | E3645A | E3645A | 26951-04 | 2362
4615 | 433-1 | 161200003 | Меры напряжения и тока | E3647A | E3647A | 26951-04 | 2783 | 2783
4616 | 433-1 | 161200001 | Меры напряжения и тока | E3643A | E3643A | 26951-04 | 2362
4617 | 433-1 | 161200003 | Меры напряжения и тока | E3641A | E3641A | 26951-04 | 2783 | 2783
4618 | 433-1 | 161200003 | Меры напряжения и тока | E3631A | E3631A | 26950-04 | 2783 | 2783
4619 | 433-1 | 161200001 | Меры напряжения и тока | E3633A | E3633A | 26950-04 | 2362 | 2362
4620 | 433-1 | 161200003 | Меры напряжения и тока двухканальные | E3630A | E3630A | 26947-04 | 2783 | 2783
4621 | 433-1 | 161200003 | Меры напряжения и тока двухканальные | E3620A | E3620A | 26947-04 | 2783 | 2783
4622 | 433-1 | 161200001 | Меры напряжения и тока одноканальные | E3614A | E3614A | 26947-04 | 2362 | 2362
4623 | 433-1 | 161200001 | Меры напряжения и тока одноканальные | E3610A | E3610A | 26947-04 | 2362 | 2362
4624 | 433-1 | 161200001 | Меры напряжения и тока одноканальные | E3616A | E3616A | 26947-04 | 2362 | 2362
4625 | 433-1 | 161200001 | Меры напряжения и тока одноканальные | E3611A | E3611A | 26947-04 | 2362 | 2362
4626 | 433-1 | 161200001 | Меры напряжения и тока одноканальные | E3615A | E3615A | 26947-04 | 2362 | 2362
4627 | 433-1 | 161200001 | Меры напряжения и тока одноканальные | E3612A | E3612A | 26947-04 | 2362 | 2362
4628 | 433-1 | 161200001 | Меры напряжения и тока одноканальные | E3617A | E3617A | 26947-04 | 2362 | 2362
4629 | 433-1 | 160101300 | Микровольтметры | WMS-4 | WMS-4 | 1921-63 | 4293 | 4293
4630 | 433-1 | 160100701 | Микровольтметры | В3-57 | В3-57 | 7657-80 | 2006 | 2006
4631 | 433-1 | 160100701 | Микровольтметры | В3-40 | В3-40 | 3711-73 | 2006
4632 | 433-1 | 160101300 | Микровольтметры селективные | WMS-4 | WMS-4 | 8933-82 | 4293 | 4293
4633 | 433-1 | 160101300 | Микровольтметры селективные | В6-1 | В6-1 | 1718-73 | 4293 | 4293
4634 | 433-1 | 160101300 | Микровольтметры селективные | ВК6 | ВК6 | 4673-75 | 4293 | 4293
4635 | 433-1 | 160101300 | Микровольтметры селективные | В6-9 | В6-9 | 4673-75 | 4293 | 4293
4636 | 433-1 | 160101300 | Микровольтметры селективные | В6-10 | В6-10 | 6218-77 | 4293 | 4293
4637 | 433-1 | 160101900 | Микровольтметры цифровые широкополосные | В3-59 | В3-59 | 8984-83 | 8257
4638 | 433-1 | 160100702 | Милливольтметр | В3-52/1 | В3-52/1 | 6494-78 | 3022 | 3022
4639 | 433-1 | 160100702 | Милливольтметр | В3-52 | В3-52 | 6493-78 | 3022
4640 | 433-1 | 160100701 | Милливольтметры | В3-55А | В3-55А | 6882-87 | 2006
4641 | 433-1 | 160100701 | Милливольтметры | В3-48А | В3-48А | 8985-83 | 2006 | 2006
4642 | 433-1 | 160100701 | Милливольтметры | GVT-417B | GVT-417B | 23640-02 | 2006 | 2006
4643 | 433-1 | 160100701 | Милливольтметры | В3-55 | В3-55 | 6882-78 | 2006
4644 | 433-1 | 160100701 | Милливольтметры | В3-38 | В3-38 | 3243-72 | 2006 | 2006
4645 | 433-1 | 160100701 | Милливольтметры | В3-56 | В3-56 | 6883-78 | 2006 | 2006
4646 | 433-1 | 160100702 | Милливольтметры | В3-43 | В3-43 | 3868-73 | 3022
4647 | 433-1 | 160100701 | Милливольтметры | В3-37 | В3-37 | 4053-74 | 2006 | 2006
4648 | 433-1 | 160100702 | Милливольтметры | В3-36 | В3-36 | 3785-73 | 3022
4649 | 433-1 | 160100701 | Милливольтметры | В3-13 | В3-13 | 3582-73 | 2006 | 2006
4650 | 433-1 | 160100701 | Милливольтметры | В3-48 | В3-48А | 8985-83 | 2006
4651 | 433-1 | 160100701 | Милливольтметры | В3-7 | В3-7 | 1821-63 | 2006
4652 | 433-1 | 160100701 | Милливольтметры | В3-33 | В3-33 | 3582-73 | 2006 | 2006
4653 | 433-1 | 160100701 | Милливольтметры | В3-38Б | В3-38Б | 3243-87 | 2006
4654 | 433-1 | 160100701 | Милливольтметры | В3-41 | В3-41 | 3283-72 | 2006 | 2006
4655 | 433-1 | 160100701 | Милливольтметры | В3-38А | В3-38А | 3243-82 | 2006
4656 | 433-1 | 160100701 | Милливольтметры | В3-38В | В3-38В | 3243-90 | 2006
4657 | 433-1 | 160100701 | Милливольтметры | В3-42 | В3-42 | 4212-74 | 2006 | 2006
4658 | 433-1 | 160100701 | Милливольтметры | В3-39 | В3-39 | 3282-72 | 2006 | 2006
4659 | 433-1 | 160100701 | Милливольтметры (2 канальный) | GVT-427B | GVT-427B | 23640-02 | 3022 | 3022
4660 | 433-1 | 160100702 | Милливольтметры высокочастотные | В3-62 | В3-62 | 10967-87 | 3022 | 3022
4661 | 433-1 | 162800002 | Минитестеры | EMT 2T/EMT 2R | EMT 2T/EMT 2R | 17205-98 | 7012
4662 | 433-1 | 160101300 | Нановольтметры селективные | 237 | 237 | 5300-76 | 4293 | 4293
4663 | 433-1 | 160101300 | Нановольтметры селективные | 233 | 233 | 5299-76 | 4293 | 4293
4664 | 433-1 | 161100302 | Ограничитель мощности (за 1ну частоту) | 11867А | 11867А | 60766-15 | 762
4665 | 433-1 | 160500103 | Осциллогpафы | С1-155 | С1-155 | 17073-98 | 4967 | 4967
4666 | 433-1 | 160500116 | Осциллограф | TENMA 72-6800 | TENMA 72-6800 | 52038-12 | 5412 | 5412
4667 | 433-1 | 160500121 | Осциллограф | DSAV134A | DSAV134A | 64456-16 | 13048
4668 | 433-1 | 160500111 | Осциллограф | PM 3382A | PM 3382A | 19113-99 | 5412 | 5412
4669 | 433-1 | 160500106 | Осциллограф | КОМЗ АльфаТрек серии С7-300 | С7-312 | 74565-19 | 5412
4670 | 433-1 | 160500111 | Осциллограф цифрового реального времени | TDS360 | TDS360 | 20842-01 | 5412 | 5412
4671 | 433-1 | 160500111 | Осциллограф цифровой | TDS | TDS | 20842-01 | 5412 | 5412
4672 | 433-1 | 160500112 | Осциллограф цифровой | DSO1022A | DSO1022A | 62025-15 | 5412
4673 | 433-1 | 160500116 | Осциллограф цифровой запоминающий | АКИП-4122/7 | АКИП-4122/7 | 72320-18 | 5412
4674 | 433-1 | 160500116 | Осциллограф цифровой запоминающий | АКИП-4122/12V | АКИП-4122/12V | 72320-18 | 5412
4675 | 433-1 | 160500116 | Осциллограф цифровой запоминающий | АКИП-4122/8 | АКИП-4122/8 | 72320-18 | 5412
4676 | 433-1 | 160500116 | Осциллограф цифровой запоминающий | АКИП-4122/9 | АКИП-4122/9 | 72320-18 | 5412
4677 | 433-1 | 160500116 | Осциллограф цифровой запоминающий | АКИП-4122/11V | АКИП-4122/11V | 72320-18 | 5412
4678 | 433-1 | 160500116 | Осциллограф цифровой запоминающий | АКИП-4122/10 | АКИП-4122/10 | 72320-18 | 5412
4679 | 433-1 | 160500116 | Осциллограф цифровой запоминающий | АКИП-4122/11 | АКИП-4122/11 | 72320-18 | 5412
4680 | 433-1 | 160500116 | Осциллограф цифровой запоминающий | АКИП-4122/8V | АКИП-4122/8V | 72320-18 | 5412
4681 | 433-1 | 160500116 | Осциллограф цифровой запоминающий | АКИП-4122/9V | АКИП-4122/9V | 72320-18 | 5412
4682 | 433-1 | 160500116 | Осциллограф цифровой запоминающий | АКИП-4122/10V | АКИП-4122/10V | 24019-06 | 5412
4683 | 433-1 | 160500116 | Осциллограф цифровой запоминающий | АКИП-4122/7V | АКИП-4122/7V | 72320-18 | 5412
4684 | 433-1 | 160500116 | Осциллограф цифровой запоминающий | АКИП-4122/12 | АКИП-4122/12 | 72320-18 | 5412
4685 | 433-1 | 160500112 | Осциллограф цифровой смешанных сигналов | HP 54645D | HP 54645D | 18179-99 | 5412 | 5412
4686 | 433-1 | 160500111 | Осциллограф четырехканальный | TAS 475 | TAS 475 | 19403-00 | 5412
4687 | 433-1 | 160500101 | Осциллографы | С1-49 | С1-49 | 2506-69 | 2871 | 2871
4688 | 433-1 | 160500109 | Осциллографы | ACK- | ACK- | 24960-03 | 5412
4689 | 433-1 | 160500102 | Осциллографы | С1-137 | С1-137 | 13341-96 | 4001 | 4001
4690 | 433-1 | 160500109 | Осциллографы | ACK-21100 | ACK-21100 | 24958-03 | 5412 | 5412
4691 | 433-1 | 160500115 | Осциллографы | GOS-635G | GOS-635G | 19937-00 | 5412 | 5412
4692 | 433-1 | 160500109 | Осциллографы | ACK-3102 | ACK-3102 | 24960-03 | 5412 | 5412
4693 | 433-1 | 160500103 | Осциллографы | С1-170 | С1-170 | 28727-05 | 4967 | 4967
4694 | 433-1 | 160500106 | Осциллографы | С1-137/2 | С1-137/2 | 13341-96 | 5412 | 5412
4695 | 433-1 | 160500106 | Осциллографы | С8-27 | С8-27 | 13496-92 | 5412 | 5412
4696 | 433-1 | 160500111 | Осциллографы | TBS2204B | TBS2204B | 79929-20 | 5412
4697 | 433-1 | 160500109 | Осциллографы | ACK-1051 | ACK-1051 | 24960-03 | 5412 | 5412
4698 | 433-1 | 160500103 | Осциллографы | С1-157/1 | С1-157/1 | 29624-05 | 4967 | 4967
4699 | 433-1 | 160500109 | Осциллографы | ACK-2028 | ACK-2028 | 24960-03 | 5412 | 5412
4700 | 433-1 | 160500102 | Осциллографы | С1-147 | С1-147 | 19005-99 | 4001 | 4001
4701 | 433-1 | 160500106 | Осциллографы | С9-14 | С9-14 | 9805-84 | 5412 | 5412
4702 | 433-1 | 160500106 | Осциллографы | С1-131 | С1-131 | 13313-92 | 5412 | 5412
4703 | 433-1 | 160500106 | Осциллографы | C8-13 | C8-13 | 4580-74 | 5412
4704 | 433-1 | 160500111 | Осциллографы | TDS- | TDS- | 24021-02 | 5412 | 5412
4705 | 433-1 | 160500103 | Осциллографы | С1-64 | С1-64 | 3003-72 | 4967 | 4967
4706 | 433-1 | 160500109 | Осциллографы | ACK-7404 | ACK-7404 | 28981-05 | 5412 | 5412
4707 | 433-1 | 160500102 | Осциллографы | С1-157 | С1-157 | 19744-00 | 4001 | 4001
4708 | 433-1 | 160500103 | Осциллографы | С1-170/2 | С1-170/2 | 28727-05 | 4967 | 4967
4709 | 433-1 | 160500109 | Осциллографы | ACK-6022 | ACK-6022 | 24960-03 | 5412 | 5412
4710 | 433-1 | 160500109 | Осциллографы | ACK-22060 | ACK-22060 | 24958-03 | 5412 | 5412
4711 | 433-1 | 160500103 | Осциллографы | С1-74 | С1-74 | 5756-76 | 4967 | 4967
4712 | 433-1 | 160500109 | Осциллографы | ACK-24020 | ACK-24020 | 24958-03 | 5412 | 5412
4713 | 433-1 | 160500106 | Осциллографы | С9-10 | С9-10 | 8932-82 | 5412 | 5412
4714 | 433-1 | 160500103 | Осциллографы | С1-176 | С1-176 | 47731-11 | 4967
4715 | 433-1 | 160500112 | Осциллографы | HP 54845A | HP 54845A | 22694-02 | 5412 | 5412
4716 | 433-1 | 160500111 | Осциллографы | TDS3054С | TDS3054С | 24021-02 | 5412 | 5412
4717 | 433-1 | 160500102 | Осциллографы | С1-134 | С1-134 | 13447-92 | 4001 | 4001
4718 | 433-1 | 160500102 | Осциллографы | С1-139А | С1-139А | 18492-99 | 4001 | 4001
4719 | 433-1 | 160500109 | Осциллографы | ACK-21060 | ACK-21060 | 24958-03 | 5412 | 5412
4720 | 433-1 | 160500111 | Осциллографы | TDS2022В | TDS2022В | 24018-06 | 5412
4721 | 433-1 | 160500109 | Осциллографы | ACK-1022 | ACK-1022 | 24960-03 | 5412 | 5412
4722 | 433-1 | 160500109 | Осциллографы | ACK-1052 | ACK-1052 | 24960-03 | 5412 | 5412
4723 | 433-1 | 160501000 | Осциллографы | С7-16 | С7-16 | 7489-79 | 6365 | 6365
4724 | 433-1 | 160500109 | Осциллографы | ACK-2031 | ACK-2031 | 24960-03 | 5412 | 5412
4725 | 433-1 | 160500121 | Осциллографы | DSOV334A | DSOV334A | 64456-16 | 13048
4726 | 433-1 | 160500109 | Осциллографы | ACK-1053 | ACK-1053 | 24960-03 | 5412 | 5412
4727 | 433-1 | 160500109 | Осциллографы | ACK-7042 | ACK-7042 | 28981-05 | 5412 | 5412
4728 | 433-1 | 160500106 | Осциллографы | С1-81 | С1-81 | - | 5412
4729 | 433-1 | 160500103 | Осциллографы | С1-157/2 | С1-157/2 | 28727-05 | 4967 | 4967
4730 | 433-1 | 160500121 | Осциллографы | DSO-X92804A | DSO-X92804A | 55409-13 | 13048
4731 | 433-1 | 160500103 | Осциллографы | С1-137/1 | С1-137/1 | 13341-96 | 4967 | 4967
4732 | 433-1 | 160500109 | Осциллографы | ACK-7103 | ACK-7103 | 28981-05 | 5412 | 5412
4733 | 433-1 | 160500112 | Осциллографы | HP 54615B | HP 54615B | 22695-02 | 5412 | 5412
4734 | 433-1 | 160500109 | Осциллографы | ACK-21102 | ACK-21102 | 24958-03 | 5412 | 5412
4735 | 433-1 | 160500102 | Осциллографы | С1-127/1 | С1-127/1 | 46102-10 | 4001 | 4001
4736 | 433-1 | 160500109 | Осциллографы | ACK-4114 | ACK-4114 | 24960-03 | 5412 | 5412
4737 | 433-1 | 160500109 | Осциллографы | ACK-2024 | ACK-2024 | 24960-03 | 5412 | 5412
4738 | 433-1 | 160500109 | Осциллографы | ACK-2021 | ACK-2021 | 24960-03 | 5412 | 5412
4739 | 433-1 | 160500102 | Осциллографы | C1-170 | C1-170 | 18492-99 | 4001 | 4001
4740 | 433-1 | 160500109 | Осциллографы | ACK-7022 | ACK-7022 | 28981-05 | 5412 | 5412
4741 | 433-1 | 160500106 | Осциллографы | С9-17 | С9-17 | 10920-87 | 5412 | 5412
4742 | 433-1 | 160500115 | Осциллографы | GOS-6030 | GOS-6030 | 21594-01 | 5412 | 5412
4743 | 433-1 | 160500103 | Осциллографы | С1-152 | С1-152 | 15993-97 | 4967 | 4967
4744 | 433-1 | 160500102 | Осциллографы | С1-149 | С1-149 | 15992-97 | 4001 | 4001
4745 | 433-1 | 160500109 | Осциллографы | ACK-22020 | ACK-22020 | 24958-03 | 5412 | 5412
4746 | 433-1 | 160500103 | Осциллографы | С1-75 | С1-75 | 4991-75 | 4967 | 4967
4747 | 433-1 | 160500115 | Осциллографы | GOS-6050 | GOS-6050 | 29607-05 | 5412 | 5412
4748 | 433-1 | 160500111 | Осциллографы | TBS2102B | TBS2102B | 79929-20 | 5412
4749 | 433-1 | 160500101 | Осциллографы | С1-19 | С1-19 | 1768-63 | 2871 | 2871
4750 | 433-1 | 160500101 | Осциллографы | С1-156 | С1-156 | 16691-97 | 2871
4751 | 433-1 | 160500115 | Осциллографы | GOS-6200 | GOS-6200 | 19938-00 | 5412 | 5412
4752 | 433-1 | 160501000 | Осциллографы | С7-17 | С7-17 | 7490-79 | 6365 | 6365
4753 | 433-1 | 160500106 | Осциллографы | С9-1 | С9-1 | 3769-73 | 5412 | 5412
4754 | 433-1 | 160500101 | Осциллографы | С1-72 | С1-72 | 4342-74 | 2871
4755 | 433-1 | 160500106 | Осциллографы | С8-46/2 |  | 53774-13 | 5412 | 5412
4756 | 433-1 | 160500102 | Осциллографы | С1-127 | С1-127 | 11901-96 | 4001 | 4001
4757 | 433-1 | 160500109 | Осциллографы | ACK-3117 | ACK-3117 | 24960-03 | 5412 | 5412
4758 | 433-1 | 160500109 | Осциллографы | ACK-8104 | ACK-8104 | 28981-05 | 5412 | 5412
4759 | 433-1 | 160500109 | Осциллографы | ACK-7304 | ACK-7304 | 28981-05 | 5412 | 5412
4760 | 433-1 | 160500106 | Осциллографы | С8-17 | С8-17 | 7366-79 | 5412 | 5412
4761 | 433-1 | 160500109 | Осциллографы | ACK-7474 | ACK-7474 | 28981-05 | 5412 | 5412
4762 | 433-1 | 160500109 | Осциллографы | ACK-8064 | ACK-8064 | 28981-05 | 5412 | 5412
4763 | 433-1 | 160500109 | Осциллографы | ACK-5065 | ACK-5065 | 28981-05 | 5412 | 5412
4764 | 433-1 | 160500102 | Осциллографы | С1-127 (ЖКИ) | С1-127 (ЖКИ) | 46102-14 | 4001
4765 | 433-1 | 160500109 | Осциллографы | ACK-21103 | ACK-21103 | 24958-03 | 5412 | 5412
4766 | 433-1 | 160500106 | Осциллографы | С9-27 | С9-27 | 11765-02 | 5412 | 5412
4767 | 433-1 | 160500103 | Осциллографы | С1-177 | С1-177 | 58352-14 | 4967
4768 | 433-1 | 160500109 | Осциллографы | ACK-7203 | ACK-7203 | 28981-05 | 5412 | 5412
4769 | 433-1 | 160500106 | Осциллографы | С1-128 | С1-128 | 12443-90 | 5412 | 5412
4770 | 433-1 | 160500102 | Осциллографы | С1-127/1 (ЖКИ) | С1-127/1 (ЖКИ) | 46102-14 | 4001
4771 | 433-1 | 160501000 | Осциллографы | С7-13 | С7-13 | 5667-76 | 6365 | 6365
4772 | 433-1 | 160500101 | Осциллографы | С1-159 | С1-159 | 19743-00 | 2871
4773 | 433-1 | 160500112 | Осциллографы | MSOS104A | MSOS104A | 60449-15 | 5412
4774 | 433-1 | 160500122 | Осциллографы | DSA 91304A | DSA 91304A | 56649-14 | 8690
4775 | 433-1 | 160500119 | Осциллографы - анализаторы спектра | MDO34 | MDO34 | 80245-20 | 14051
4776 | 433-1 | 160500101 | Осциллографы (Внесены дважды, еще выпускаются под № 3004-72) | С1-68 | С1-68 | 3338-72 | 2871 | 2871
4777 | 433-1 | 160500122 | Осциллографы (полоса пропускания до 12ГГц) | DSO/DSA 91204A | DSO/DSA 91204A | 56649-14 | 8690
4778 | 433-1 | 160500106 | Осциллографы автоматизированные | С9-7 | С9-7 | 8892-82 | 5412 | 5412
4779 | 433-1 | 160500106 | Осциллографы автоматизированные | С9-18 | С9-18 | 10774-86 | 5412 | 5412
4780 | 433-1 | 160500102 | Осциллографы двухканальные | (С1-118А/1) ГВ2.044.131-03 | (С1-118А/1) ГВ2.044.131-03 | 11682-88 | 4001 | 4001
4781 | 433-1 | 160500102 | Осциллографы двухканальные | С1-118А | С1-118А | 11682-88 | 4001 | 4001
4782 | 433-1 | 160500109 | Осциллографы двухканальные | АСК-1021 | АСК-1021 | 21491-01 | 5412
4783 | 433-1 | 160500102 | Осциллографы двухканальные | С1-118 | С1-118 | 8989-83 | 4001 | 4001
4784 | 433-1 | 160500106 | Осциллографы двухканальные | С1-116 | С1-116 | 9275-90 | 5412 | 5412
4785 | 433-1 | 160500102 | Осциллографы двухканальные | С1-220 | С1-220 | 32827-06 | 4001 | 4001
4786 | 433-1 | 160500116 | Осциллографы двухканальные цифровые | DS1102C | DS1102C | 33711-07 | 5412 | 5412
4787 | 433-1 | 160500116 | Осциллографы двухканальные цифровые | DS1062M | DS1062M | 33711-07 | 5412 | 5412
4788 | 433-1 | 160500116 | Осциллографы двухканальные цифровые | DS1042M | DS1042M | 33711-07 | 5412 | 5412
4789 | 433-1 | 160500116 | Осциллографы двухканальные цифровые | DS1042C | DS1042C | 33711-07 | 5412 | 5412
4790 | 433-1 | 160500116 | Осциллографы двухканальные цифровые | DS1102MD | DS1102MD | 33711-07 | 5412 | 5412
4791 | 433-1 | 160500116 | Осциллографы двухканальные цифровые | DS1062C | DS1062C | 33711-07 | 5412 | 5412
4792 | 433-1 | 160500116 | Осциллографы двухканальные цифровые | DS1062MD | DS1062MD | 33711-07 | 5412 | 5412
4793 | 433-1 | 160500116 | Осциллографы двухканальные цифровые | DS1102Е | DS1102Е | 33711-07 | 5412 | 5412
4794 | 433-1 | 160500116 | Осциллографы двухканальные цифровые | DS1102M | DS1102M | 33711-07 | 5412 | 5412
4795 | 433-1 | 160500116 | Осциллографы двухканальные цифровые | исп. DS1102CD | исп. DS1102CD | 33711-07 | 5412 | 5412
4796 | 433-1 | 160500116 | Осциллографы двухканальные цифровые | DS1102CD | DS1102CD | 33711-07 | 5412
4797 | 433-1 | 160500116 | Осциллографы двухканальные цифровые | DS1042CD | DS1042CD | 33711-07 | 5412 | 5412
4798 | 433-1 | 160500116 | Осциллографы двухканальные цифровые | DS1000 | DS1022CD | 33711-07 | 5412 | 5412
4799 | 433-1 | 160500116 | Осциллографы двухканальные цифровые | DS1062CD | DS1062CD | 33711-07 | 5412 | 5412
4800 | 433-1 | 160500116 | Осциллографы двухканальные цифровые | DS1042MD | DS1042MD | 33711-07 | 5412 | 5412
4801 | 433-1 | 160500106 | Осциллографы двухканальные цифровые запоминающие | С8-33 | С8-33 | 20251-00 | 5412 | 5412
4802 | 433-1 | 160500106 | Осциллографы двухканальные цифровые запоминающие | С8-36 | С8-36 | 22632-02 | 5412 | 5412
4803 | 433-1 | 160500109 | Осциллографы двухканальные цифровые запоминающие | АСК-6209 | АСК-6209 | 39681-08 | 5412 | 5412
4804 | 433-1 | 160500109 | Осциллографы двухканальные цифровые запоминающие | АСК-2034 | АСК-2034 | 39681-08 | 5412 | 5412
4805 | 433-1 | 160500109 | Осциллографы двухканальные цифровые запоминающие | АСК-4114 | АСК-4114 | 39681-08 | 5412 | 5412
4806 | 433-1 | 160500109 | Осциллографы двухканальные цифровые запоминающие | АСК-6022 | АСК-6022 | 39681-08 | 5412 | 5412
4807 | 433-1 | 160500109 | Осциллографы двухканальные цифровые запоминающие | АСК-2167 | АСК-2167 | 39681-08 | 5412 | 5412
4808 | 433-1 | 160500103 | Осциллографы двухлучевые | С1-69 | С1-69 | 4036-74 | 4967 | 4967
4809 | 433-1 | 160500106 | Осциллографы двухлучевые запоминающие | С8-11 | С8-11 | 3815-73 | 5412 | 5412
4810 | 433-1 | 160500106 | Осциллографы двухлучевые универсальные запоминающие | С8-14 | С8-14 | 4522-74 | 5412 | 5412
4811 | 433-1 | 160500106 | Осциллографы запоминающие | С8-46 | С8-46 | 10821-87 | 5412 | 5412
4812 | 433-1 | 160500106 | Осциллографы запоминающие | С8-19 | С8-19 | 10821-87 | 5412 | 5412
4813 | 433-1 | 160500106 | Осциллографы запоминающие | С8-20 | С8-20 | 11582-88 | 5412 | 5412
4814 | 433-1 | 160500106 | Осциллографы запоминающие | С8-18 | С8-18 | 9322-83 | 5412 | 5412
4815 | 433-1 | 160500106 | Осциллографы запоминающие | С8-23 | С8-23 | 13339-00 | 5412 | 5412
4816 | 433-1 | 160500106 | Осциллографы запоминающие | С-8-23/1 | С-8-23/1 | 13339-92 | 5412
4817 | 433-1 | 160500106 | Осциллографы запоминающие | С8-22 | С8-22 | 13008-89 | 5412 | 5412
4818 | 433-1 | 160500106 | Осциллографы запоминающие | С8-21 | С8-21 | 12270-90 | 5412 | 5412
4819 | 433-1 | 160500106 | Осциллографы запоминающие | С8-15 | С8-15 | 6269-77 | 5412 | 5412
4820 | 433-1 | 160500106 | Осциллографы запоминающие вычислительные | С9-16 | С9-16 | 10583-86 | 5412 | 5412
4821 | 433-1 | 160500106 | Осциллографы запоминающие цифровые | С8-38 | С8-38 | 25521-03 | 5412 | 5412
4822 | 433-1 | 160500106 | Осциллографы запоминающие цифровые | С8-39 | С8-39 | 25521-03 | 5412 | 5412
4823 | 433-1 | 160500111 | Осциллографы запоминающих портативные | 196 | 196 | 21018-01 | 5412 | 5412
4824 | 433-1 | 160500111 | Осциллографы запоминающих портативные | 199 | 199 | 21018-01 | 5412 | 5412
4825 | 433-1 | 160500101 | Осциллографы импульсные | С1-54 | С1-54 | 2425-69 | 2871 | 2871
4826 | 433-1 | 160500111 | Осциллографы комбинированные (торговое наименование "Комбископы") | PM 3380B | PM 3380B | 16670-97 | 5412 | 5412
4827 | 433-1 | 160500111 | Осциллографы комбинированные (торговое наименование "Комбископы") | PM 3394B | PM 3394B | 16671-97 | 5412 | 5412
4828 | 433-1 | 160500111 | Осциллографы комбинированные (торговое наименование "Комбископы") | PM 3384B | PM 3384B | 16670-97 | 5412 | 5412
4829 | 433-1 | 160500111 | Осциллографы комбинированные (торговое наименование "Комбископы") | PM 3390B | PM 3390B | 16671-97 | 5412 | 5412
4830 | 433-1 | 160500111 | Осциллографы комбинированные (торговое наименование "Комбископы") | PM 3370B | PM 3370B | 16670-97 | 5412 | 5412
4831 | 433-1 | 160500102 | Осциллографы малогабаритные полупроводниковые двухлучевые | С1-55 | С1-55 | 2622-70 | 4001 | 4001
4832 | 433-1 | 160500106 | Осциллографы модернизированные запоминающие | С8-9А | С8-9А | 3026-72 | 5412 | 5412
4833 | 433-1 | 160500103 | Осциллографы мультиметры | С1-112А | С1-112А | 11763-89 | 4967 | 4967
4834 | 433-1 | 160500106 | Осциллографы прецизионные модульные с переменной скоростью выборки | NI PXI-5922 | NI PXI-5922 | 51844-12 | 5412
4835 | 433-1 | 160500113 | Осциллографы промышленные портативные | Fluke 124 | Fluke 124 | 27022-04 | 5792 | 5792
4836 | 433-1 | 160500113 | Осциллографы промышленные портативные | Fluke 123 | Fluke 123 | 27030-04 | 5792 | 5792
4837 | 433-1 | 160500106 | Осциллографы с блоками усиления 1У13 развертки 1Р91, Я40-1102, Я40-1103, Я40-1700, Я40-1701, Я40-1900, Я40-1901, Я40-2700, Я40-2900 | С8-13 | С8-13 | 4579-74 | 5412 | 5412
4838 | 433-1 | 160500106 | Осциллографы с блоками Я4С-117, Я4С-112,Я4С-114, Я4С-41 | С9-24 | С9-24 | 11990-89 | 5412
4839 | 433-1 | 160500106 | Осциллографы с блоками Я4С-117, Я4С-112,Я4С-116, Я4С-41 | С9-26 | С9-26 | 11991-89 | 5412
4840 | 433-1 | 160500101 | Осциллографы сервисные | С1-150 | С1-150 | 16927-97 | 2871 | 2871
4841 | 433-1 | 160500101 | Осциллографы сервисные универсальные | ОСУ-10А | ОСУ-10А | 28709-05 | 2871 | 2871
4842 | 433-1 | 160500101 | Осциллографы сервисные универсальные | ОСУ-20 | ОСУ-20 | 28708-05 | 2871
4843 | 433-1 | 160500105 | Осциллографы скоростные | C7-19 | C7-19 | 8990-83 | 4001 | 4001
4844 | 433-1 | 160501000 | Осциллографы со сменными блоками стробоскопического усилителя и развертки | С1-91 | С1-91 | 7659-80 | 6365 | 6365
4845 | 433-1 | 160500106 | Осциллографы специальные | С9-28 | С9-28 | 11583-88 | 5412
4846 | 433-1 | 160501000 | Осциллографы стробоскопические | С7-8 | С7-8 | 3117-72 | 6365 | 6365
4847 | 433-1 | 160501000 | Осциллографы стробоскопические | С7-9 | С7-9 | 4343-74 | 6365 | 6365
4848 | 433-1 | 160501000 | Осциллографы стробоскопические | WaveExpert 100H (старое обозначение WaveExpert 9000, NRO 9000, SDA 100G) | WaveExpert 100H (старое обозначение WaveExpert 9000, NRO 9000, SDA 100G) | 32489-06 | 6365
4849 | 433-1 | 160500106 | Осциллографы телевизионные | С9-29 | С9-29 | 11766-89 | 5412
4850 | 433-1 | 160500101 | Осциллографы универсальные | С1-68 | С1-68 | 3338-72 | 2871 | 2871
4851 | 433-1 | 160500106 | Осциллографы универсальные | С1-130 | С1-130 | 12559-90 | 5412
4852 | 433-1 | 160500102 | Осциллографы универсальные | С1-77 | С1-77 | 5344-76 | 4001 | 4001
4853 | 433-1 | 160500103 | Осциллографы универсальные | С1-104 | С1-104 | 8255-81 | 4967 | 4967
4854 | 433-1 | 160500101 | Осциллографы универсальные | С1-65 | С1-65 | 3371-72 | 2871 | 2871
4855 | 433-1 | 160500102 | Осциллографы универсальные | С1-166 | С1-166 | 24551-03 | 4001 | 4001
4856 | 433-1 | 160500101 | Осциллографы универсальные | С1-67 | С1-67 | 3615-73 | 2871 | 2871
4857 | 433-1 | 160500102 | Осциллографы универсальные | С1-83 | С1-83 | 6979-86 | 4001 | 4001
4858 | 433-1 | 160500102 | Осциллографы универсальные | С1-98 | С1-98 | 8483-81 | 4001 | 4001
4859 | 433-1 | 160500103 | Осциллографы универсальные | С1-117/2 | С1-117/2 | 19584-00 | 4967 | 4967
4860 | 433-1 | 160500101 | Осциллографы универсальные | С1-94М | С1-94М | 41754-09 | 2871
4861 | 433-1 | 160500103 | Осциллографы универсальные | С1-133 | С1-133 | 13446-92 | 4967 | 4967
4862 | 433-1 | 160500102 | Осциллографы универсальные | С1-96 | С1-96 | 8256-81 | 4001 | 4001
4863 | 433-1 | 160500103 | Осциллографы универсальные | С1-85 | С1-85 | 7653-80 | 4967 | 4967
4864 | 433-1 | 160500103 | Осциллографы универсальные | С1-108 | С1-108 | 7866-80 | 4967 | 4967
4865 | 433-1 | 160500102 | Осциллографы универсальные | ПрофКип С1-149М | ПрофКип С1-149М | 49645-12 | 4001
4866 | 433-1 | 160500103 | Осциллографы универсальные | С1-79 | С1-79 | 5486-76 | 4967 | 4967
4867 | 433-1 | 160500103 | Осциллографы универсальные | С1-103 | С1-103 | 7652-80 | 4967 | 4967
4868 | 433-1 | 160500102 | Осциллографы универсальные | С1-102 | С1-102 | 7651-80 | 4001 | 4001
4869 | 433-1 | 160500103 | Осциллографы универсальные | С1-99 | С1-99 | 8801-88 | 4967 | 4967
4870 | 433-1 | 160500101 | Осциллографы универсальные | С1-159М | С1-159М | 41754-09 | 2871 | 2871
4871 | 433-1 | 160500102 | Осциллографы универсальные | С1-124 | С1-124 | 11213-88 | 4001 | 4001
4872 | 433-1 | 160500103 | Осциллографы универсальные | С1-117/1 | С1-117/1 | 19584-00 | 4967 | 4967
4873 | 433-1 | 160500103 | Осциллографы универсальные | С1-126 | С1-126 | 11476-88 | 4967 | 4967
4874 | 433-1 | 160500103 | Осциллографы универсальные | С1-64А | С1-64А | 3003-86 | 4967 | 4967
4875 | 433-1 | 160500101 | Осциллографы универсальные | С1-65А | С1-65А | 5334-76 | 2871 | 2871
4876 | 433-1 | 160500101 | Осциллографы универсальные | С1-124 | С1-124 | 7532-88 | 2871 | 2871
4877 | 433-1 | 160500102 | Осциллографы универсальные | С1-123 | С1-123 | 10918-87 | 4001 | 4001
4878 | 433-1 | 160500103 | Осциллографы универсальные | С1-71 | С1-71 | 3840-73 | 4967 | 4967
4879 | 433-1 | 160500103 | Осциллографы универсальные | С1-117 | С1-117 | 9584-84 | 4967 | 4967
4880 | 433-1 | 160500102 | Осциллографы универсальные | ПрофКип С1-155М | ПрофКип С1-155М | 49645-12 | 4001
4881 | 433-1 | 160500103 | Осциллографы универсальные | С1-114 | С1-114 | 8891-82 | 4967 | 4967
4882 | 433-1 | 160500102 | Осциллографы универсальные | ПрофКип С1-126М | ПрофКип С1-126М | 49645-12 | 4001
4883 | 433-1 | 160500102 | Осциллографы универсальные | С1-114/1 | С1-114/1 | 8891-82 | 4001 | 4001
4884 | 433-1 | 160500102 | Осциллографы универсальные | ПрофКип С1-156М | ПрофКип С1-156М | 49645-12 | 4001
4885 | 433-1 | 160500102 | Осциллографы универсальные | С1-151 | С1-151 | 16926-97 | 4001 | 4001
4886 | 433-1 | 160500103 | Осциллографы универсальные | С1-82 | С1-82 | 7271-79 | 4967 | 4967
4887 | 433-1 | 160500103 | Осциллографы универсальные | С1-120 | С1-120 | 10235-85 | 4967 | 4967
4888 | 433-1 | 160500101 | Осциллографы универсальные | С1-73 | С1-73 | 4302-74 | 2871 | 2871
4889 | 433-1 | 160500101 | Осциллографы универсальные | С1-76 | С1-76 | 5767-76 | 2871 | 2871
4890 | 433-1 | 160500102 | Осциллографы универсальные | ПрофКип С1-151М | ПрофКип С1-151М | 49645-12 | 4001 | 4001
4891 | 433-1 | 160500102 | Осциллографы универсальные | С1-125 | С1-125 | 11127-87 | 4001 | 4001
4892 | 433-1 | 160500101 | Осциллографы универсальные | С1-101 | С1-101 | 7532-88 | 2871 | 2871
4893 | 433-1 | 160500102 | Осциллографы универсальные | С1-142 | С1-142 | 18713-99 | 4001 | 4001
4894 | 433-1 | 160500102 | Осциллографы универсальные | С1-93 | С1-93 | 6980-79 | 4001
4895 | 433-1 | 160501000 | Осциллографы универсальные (высокочастотные) | С1-70 | С1-70 | 3840-73 | 6365 | 6365
4896 | 433-1 | 160500102 | Осциллографы универсальные автоматические | С1-78 | С1-78 | 5345-76 | 4001 | 4001
4897 | 433-1 | 160500103 | Осциллографы универсальные двухканальные | С1-92 | С1-92 | 8253-81 | 4967 | 4967
4898 | 433-1 | 160500103 | Осциллографы универсальные двухканальные широкополосные | С1-97 | С1-97 | 7464-79 | 4967 | 4967
4899 | 433-1 | 160500106 | Осциллографы универсальные с блоками 1Р91, 1У11 | С8-12 | С8-12 | 4653-75 | 5412
4900 | 433-1 | 160500106 | Осциллографы универсальные с блоками 1Р91, 1У11 | С8-13 | С8-13 | 4653-75 | 5412
4901 | 433-1 | 160500101 | Осциллографы универсальные сервисные | С1-90 | С1-90 | 6046-77 | 2871 | 2871
4902 | 433-1 | 160500101 | Осциллографы универсальные сервисные | SAGA | SAGA | 6791-78 | 2871
4903 | 433-1 | 160500101 | Осциллографы универсальные сервисные | С1-94 | С1-94 | 6791-78 | 2871 | 2871
4904 | 433-1 | 160501000 | Осциллографы универсальные со сменными блоками | С1-122 | С1-122 | 10954-87 | 6365 | 6365
4905 | 433-1 | 160500103 | Осциллографы универсальные со сменными блоками (низкочастотные) | С1-122 | С1-122 | 10954-87 | 4967 | 4967
4906 | 433-1 | 160500106 | Осциллографы универсальные со сменными блоками Я40-1100 (1У11), Я40-1103 (1У14), Я40-1700 (1У71), Я40-1701 (1У72), Я40-1900 (1У91), Я40-1901 (1У92), Я | С1-70 | С1-70 | 5212-75 | 5412 | 5412
4907 | 433-1 | 160500103 | Осциллографы универсальные со сменными блоками Я40-1100(1У11), , Я40-2100(1Р11) пол.проп. меньше 1ГГц | С1-70 | С1-70 | 5212-75 | 4967 | 4967
4908 | 433-1 | 160500103 | Осциллографы универсальные со сменными блоками Я40-1100(1У11), Я40-1103(1У14), ,Я40 -1701(1У72),Я40 -1900(1У91), Я40 -1901(1У92), Я40-2900(1Р91) пол.п | С1-70 | С1-70 | 5212-75 | 4967 | 4967
4909 | 433-1 | 160501000 | Осциллографы универсальные со сменными блоками Я40-1100(1У11), Я40-1700(1У71), Я40-2700(1Р71) пол. проп. больше 1 ГГц | С1-70 | С1-70 | 5212-75 | 6365
4910 | 433-1 | 160500103 | Осциллографы универсальные со сменными блоками Я40-1102; Я40-2100 | С1-70 | С1-70 | 5212-75 | 4967 | 4967
4911 | 433-1 | 160500103 | Осциллографы универсальные со сменными блоками,в составе | С1-91 | С1-91 | 10953-87 | 4967 | 4967
4912 | 433-1 | 160501000 | Осциллографы универсальные стробоскопические | С7-12 | С7-12 | 4057-74 | 6365
4913 | 433-1 | 160500115 | Осциллографы цифровые | GDS-2202 | GDS-2202 | 33756-07 | 5412 | 5412
4914 | 433-1 | 160500112 | Осциллографы цифровые | 54845B | 54845B | 25620-03 | 5412 | 5412
4915 | 433-1 | 160500112 | Осциллографы цифровые | DSO1024A | DSO1024A | 62025-15 | 5412
4916 | 433-1 | 160500112 | Осциллографы цифровые | DSO-X 2004A | DSO-X 2004A | 48998-12 | 5412 | 5412
4917 | 433-1 | 160500111 | Осциллографы цифровые | TDS2004C | TDS2004C | 48471-11 | 5412 | 5412
4918 | 433-1 | 160500111 | Осциллографы цифровые | TBS1052B-EDU | TBS1052B-EDU | 58295-14 | 5412 | 5412
4919 | 433-1 | 160500112 | Осциллографы цифровые | DPO3014 | DPO3014 | 41691-09 | 5412 | 5412
4920 | 433-1 | 160500109 | Осциллографы цифровые | ACK-2109 | ACK-2109 | 41498-09 | 5412 | 5412
4921 | 433-1 | 160500116 | Осциллографы цифровые | АКИП-4122/5V | АКИП-4122/5V | 53946-13 | 5412
4922 | 433-1 | 160500112 | Осциллографы цифровые | MSO3032 | MSO3032 | 41692-09 | 5412
4923 | 433-1 | 160500111 | Осциллографы цифровые | TDS7104 | TDS7104 | 28769-05 | 5412 | 5412
4924 | 433-1 | 160500111 | Осциллографы цифровые | TDS3054C | TDS3054C | 41693-09 | 5412 | 5412
4925 | 433-1 | 160500109 | Осциллографы цифровые | ACK-2203 | ACK-2203 | 41498-09 | 5412
4926 | 433-1 | 160500116 | Осциллографы цифровые | MSO1154Z | MSO1154Z | 54983-13 | 5412 | 5412
4927 | 433-1 | 160500116 | Осциллографы цифровые | DL1735 Е | DL1735 Е | 38442-08 | 5412 | 5412
4928 | 433-1 | 160500116 | Осциллографы цифровые | ADS-2061MV | ADS-2061MV | 49918-12 | 5412 | 5412
4929 | 433-1 | 160500112 | Осциллографы цифровые | DSO6054L | DSO6054L | 36824-08 | 5412
4930 | 433-1 | 160500112 | Осциллографы цифровые | DSO-X 2014A | DSO-X 2014A | 48998-12 | 5412 | 5412
4931 | 433-1 | 160500111 | Осциллографы цифровые | TDS3064B | TDS3064B | 28770-05 | 5412 | 5412
4932 | 433-1 | 160500111 | Осциллографы цифровые | DPO3034 | DPO3034 | 41691-09 | 5412 | 5412
4933 | 433-1 | 160500106 | Осциллографы цифровые | ACL-8112P | ACL-8112P | 19296-00 | 5412 | 5412
4934 | 433-1 | 160500112 | Осциллографы цифровые | DSO3152A | DSO3152A | 30291-05 | 5412 | 5412
4935 | 433-1 | 160500115 | Осциллографы цифровые | GDS-806C | GDS-806C | 25618-04 | 5412 | 5412
4936 | 433-1 | 160500116 | Осциллографы цифровые | АКИП-4115/5А | АКИП-4115/5А | 51561-12 | 5412
4937 | 433-1 | 160500112 | Осциллографы цифровые | DSOX1102A | DSOX1102A | 67518-17 | 5412
4938 | 433-1 | 160500114 | Осциллографы цифровые | WaveAce 2004 | WaveAce 2004 | 53945-13 | 5412 | 5412
4939 | 433-1 | 160500116 | Осциллографы цифровые | АКИП-4119/3 | АКИП-4119/3 | 51561-12 | 5412
4940 | 433-1 | 160500112 | Осциллографы цифровые | 54520A | 54520A | 19405-00 | 5412 | 5412
4941 | 433-1 | 160500111 | Осциллографы цифровые | THS 720A | THS 720A | 19292-00 | 5412 | 5412
4942 | 433-1 | 160500112 | Осциллографы цифровые | DSO-X 3024A | DSO-X 3024A | 48998-12 | 5412 | 5412
4943 | 433-1 | 160500113 | Осциллографы цифровые | Fluke 190-104 | Fluke 190-104 | 67694-17 | 5792 | 5792
4944 | 433-1 | 160500118 | Осциллографы цифровые | DSO-X4154A | DSO-X4154A | 53386-13 | 7927 | 7927
4945 | 433-1 | 160500118 | Осциллографы цифровые | TDS7254В | TDS7254В | 28769-05 | 7927 | 7927
4946 | 433-1 | 160500111 | Осциллографы цифровые | TBS1102B | TBS1102B | 58295-14 | 5412 | 5412
4947 | 433-1 | 160500118 | Осциллографы цифровые | TDS7104 | TDS7104 | 28769-05 | 7927 | 7927
4948 | 433-1 | 160500116 | Осциллографы цифровые | MSO2302A | MSO2302A | 57457-14 | 5412
4949 | 433-1 | 160500111 | Осциллографы цифровые | TLA7D2 | TLA7D2 | 24015-02 | 5412 | 5412
4950 | 433-1 | 160500111 | Осциллографы цифровые | TDS2002B | TDS2002B | 32618-06 | 5412 | 5412
4951 | 433-1 | 160500112 | Осциллографы цифровые | DSO-X 3054T | DSO-X 3054T | 61023-15 | 5412
4952 | 433-1 | 160500111 | Осциллографы цифровые | DPO2014B | DPO2014B | 52080-12 | 5412 | 5412
4953 | 433-1 | 160500114 | Осциллографы цифровые | WaveAce 2014 | WaveAce 2014 | 53945-13 | 5412 | 5412
4954 | 433-1 | 160500116 | Осциллографы цифровые | АКИП-4122/5 | АКИП-4122/5 | 53946-13 | 5412
4955 | 433-1 | 160500111 | Осциллографы цифровые | TBS1052B | TBS1052B | 58295-14 | 5412 | 5412
4956 | 433-1 | 160500111 | Осциллографы цифровые | TDS 794D | TDS 794D | 19296-00 | 5412 | 5412
4957 | 433-1 | 160500116 | Осциллографы цифровые | АКИП-4122/6 | АКИП-4122/6 | 53946-13 | 5412
4958 | 433-1 | 160500116 | Осциллографы цифровые | DS1154Z | DS1154Z | 54983-13 | 5412 | 5412
4959 | 433-1 | 160500115 | Осциллографы цифровые | GDS-820C | GDS-820C | 25618-04 | 5412 | 5412
4960 | 433-1 | 160500112 | Осциллографы цифровые | DPO3012 | DPO3012 | 41691-09 | 5412 | 5412
4961 | 433-1 | 160500115 | Осциллографы цифровые | GDS-820S | GDS-820S | 25618-04 | 5412 | 5412
4962 | 433-1 | 160500112 | Осциллографы цифровые | MSO-X 3034A | MSO-X 3034A | 48998-12 | 5412
4963 | 433-1 | 160500112 | Осциллографы цифровые | 54845А | 54845А | 24510-03 | 5412 | 5412
4964 | 433-1 | 160500112 | Осциллографы цифровые | MSO 2012 | MSO 2012 | 41690-09 | 5412 | 5412
4965 | 433-1 | 160500111 | Осциллографы цифровые | TDS2004B | TDS2004B | 32618-06 | 5412 | 5412
4966 | 433-1 | 160500118 | Осциллографы цифровые | DPO70804С | DPO70804С | 48470-11 | 7927 | 7927
4967 | 433-1 | 160500115 | Осциллографы цифровые | GDS-806S | GDS-806S | 25618-04 | 5412 | 5412
4968 | 433-1 | 160500112 | Осциллографы цифровые | MSO3054 | MSO3054 | 41692-09 | 5412
4969 | 433-1 | 160500109 | Осциллографы цифровые | ACK-5045 | ACK-5045 | 41498-09 | 5412 | 5412
4970 | 433-1 | 160500112 | Осциллографы цифровые | DSO-X 3052T | DSO-X 3052T | 61023-15 | 5412
4971 | 433-1 | 160500112 | Осциллографы цифровые | DSO 6012A | DSO 6012A | 30681-06 | 5412
4972 | 433-1 | 160500118 | Осциллографы цифровые | DSA72004С | DSA72004С | 48470-11 | 7927 | 7927
4973 | 433-1 | 160500111 | Осциллографы цифровые | THS 710A | THS 710A | 19292-00 | 5412 | 5412
4974 | 433-1 | 160500111 | Осциллографы цифровые | TBS1152B | TBS1152B | 58295-14 | 5412
4975 | 433-1 | 160500118 | Осциллографы цифровые | DPO73304D | DPO73304D | 53325-13 | 7927 | 7927
4976 | 433-1 | 160500111 | Осциллографы цифровые | TDS 3032 | TDS 3032 | 19295-00 | 5412
4977 | 433-1 | 160500112 | Осциллографы цифровые | 54645 A | 54645 A | 24152-02 | 5412 | 5412
4978 | 433-1 | 160500112 | Осциллографы цифровые | DSO1022A | DSO1022A | 42468-09 | 5412 | 5412
4979 | 433-1 | 160500112 | Осциллографы цифровые | DPO3052 | DPO3052 | 41691-09 | 5412
4980 | 433-1 | 160500118 | Осциллографы цифровые | DSA70804С | DSA70804С | 48470-11 | 7927 | 7927
4981 | 433-1 | 160500112 | Осциллографы цифровые | DSO 6032A | DSO 6032A | 30681-06 | 5412 | 5412
4982 | 433-1 | 160500116 | Осциллографы цифровые | ADS-2182 | ADS-2182 | 49918-12 | 5412 | 5412
4983 | 433-1 | 160500111 | Осциллографы цифровые | TDS2012C | TDS2012C | 48471-11 | 5412 | 5412
4984 | 433-1 | 160500118 | Осциллографы цифровые | MSO71604С | MSO71604С | 48470-11 | 7927 | 7927
4985 | 433-1 | 160500118 | Осциллографы цифровые | TDS7704B | TDS7704B | 28769-05 | 7927 | 7927
4986 | 433-1 | 160500112 | Осциллографы цифровые | 54846А | 54846А | 24510-03 | 5412 | 5412
4987 | 433-1 | 160500111 | Осциллографы цифровые | DPO4054 | DPO4054 | 32619-06 | 5412 | 5412
4988 | 433-1 | 160500118 | Осциллографы цифровые | DSO/MSO9000A (DSO9104A, MSO9104A, DSO 9254A, MSO 9254A, DSO 9404A, MSO 9404A) | DSO/MSO9000A (DSO9104A, MSO9104A, DSO 9254A, MSO 9254A, DSO 9404A, MSO 9404A) | 45686-10 | 7927 | 7927
4989 | 433-1 | 160500111 | Осциллографы цифровые | TLA7E1 | TLA7E1 | 24015-02 | 5412 | 5412
4990 | 433-1 | 160500112 | Осциллографы цифровые | MSO-Х 3104A | MSO-Х 3104A | 55420-13 | 5412
4991 | 433-1 | 160500116 | Осциллографы цифровые | DL1700 E | DL1700 E | 38442-08 | 5412 | 5412
4992 | 433-1 | 160500112 | Осциллографы цифровые | 54832D | 54832D | 30877-05 | 5412
4993 | 433-1 | 160500116 | Осциллографы цифровые | RIGOL DS6102 | RIGOL DS6102 | 54986-13 | 5412
4994 | 433-1 | 160500112 | Осциллографы цифровые | MSO 7054B | MSO 7054B | 45498-10 | 5412
4995 | 433-1 | 160500115 | Осциллографы цифровые | GDS-810 | GDS-810 | 25618-04 | 5412 | 5412
4996 | 433-1 | 160500116 | Осциллографы цифровые | DS2072A | DS2072A | 54989-13 | 5412
4997 | 433-1 | 160500112 | Осциллографы цифровые | MSO 7032B | MSO 7032B | 45498-10 | 5412 | 5412
4998 | 433-1 | 160500112 | Осциллографы цифровые | MSO-X4024A | MSO-X4024A | 53386-13 | 5412
4999 | 433-1 | 160500115 | Осциллографы цифровые | GDS-806 | GDS-806 | 25618-04 | 5412 | 5412
5000 | 433-1 | 160500111 | Осциллографы цифровые | TDS5054BЕ | TDS5054BЕ | 28768-05 | 5412
5001 | 433-1 | 160500111 | Осциллографы цифровые | TDS2014B | TDS2014B | 32618-06 | 5412 | 5412
5002 | 433-1 | 160500112 | Осциллографы цифровые | MSO-X 2024A | MSO-X 2024A | 48998-12 | 5412
5003 | 433-1 | 160500112 | Осциллографы цифровые | 54642D | 54642D | 25619-03 | 5412 | 5412
5004 | 433-1 | 160500111 | Осциллографы цифровые | EDUX1002A | EDUX1002A | 67518-17 | 5412 | 5412
5005 | 433-1 | 160500114 | Осциллографы цифровые | WaveAce 1012 | WaveAce 1012 | 53945-13 | 5412 | 5412
5006 | 433-1 | 160500116 | Осциллографы цифровые | DLM2022 | DLM2022 | 44664-10 | 5412 | 5412
5007 | 433-1 | 160500115 | Осциллографы цифровые | GDS-2064 | GDS-2064 | 33756-07 | 5412
5008 | 433-1 | 160500112 | Осциллографы цифровые | DSO 6034A | DSO 6034A | 30681-06 | 5412 | 5412
5009 | 433-1 | 160500111 | Осциллографы цифровые | MSO2024B | MSO2024B | 52080-12 | 5412 | 5412
5010 | 433-1 | 160500116 | Осциллографы цифровые | АDS-2221MV | АDS-2221MV | 49918-12 | 5412 | 5412
5011 | 433-1 | 160500116 | Осциллографы цифровые | DS1104Z | DS1104Z | 82665-21 | 5412
5012 | 433-1 | 160500111 | Осциллографы цифровые | DPO3012 | DPO3012 | 41691-09 | 5412 | 5412
5013 | 433-1 | 160500112 | Осциллографы цифровые | MSO 7034B | MSO 7034B | 45498-10 | 5412 | 5412
5014 | 433-1 | 160500115 | Осциллографы цифровые | GDS-2062 | GDS-2062 | 33756-07 | 5412
5015 | 433-1 | 160500111 | Осциллографы цифровые | DPO2022B | DPO2022B | 52080-12 | 5412 | 5412
5016 | 433-1 | 160500111 | Осциллографы цифровые | TPS2024B | TPS2024B | 48472-11 | 5412 | 5412
5017 | 433-1 | 160500118 | Осциллографы цифровые | MSO71254С | MSO71254С | 48470-11 | 7927 | 7927
5018 | 433-1 | 160500122 | Осциллографы цифровые | MSO64B | MSO64B | 74563-19 | 8690
5019 | 433-1 | 160500116 | Осциллографы цифровые | ADS-2282 | ADS-2282 | 49918-12 | 5412 | 5412
5020 | 433-1 | 160500112 | Осциллографы цифровые | MSO-X 2004A | MSO-X 2004A | 48998-12 | 5412 | 5412
5021 | 433-1 | 160500111 | Осциллографы цифровые | TDS2024B | TDS2024B | 32618-06 | 5412 | 5412
5022 | 433-1 | 160500112 | Осциллографы цифровые | DSO-Х 3102A | DSO-Х 3102A | 55420-13 | 5412 | 5412
5023 | 433-1 | 160500111 | Осциллографы цифровые | TDS 754D | TDS 754D | 19296-00 | 5412 | 5412
5024 | 433-1 | 160500109 | Осциллографы цифровые | ACK-2048 | ACK-2048 | 41498-09 | 5412 | 5412
5025 | 433-1 | 160500111 | Осциллографы цифровые | TDS2024C | TDS2024C | 48471-11 | 5412
5026 | 433-1 | 160500116 | Осциллографы цифровые | АКИП-4122/1V | АКИП-4122/1V | 53946-13 | 5412
5027 | 433-1 | 160500116 | Осциллографы цифровые | АКИП-4119/2 | АКИП-4119/2 | 51561-12 | 5412
5028 | 433-1 | 160500111 | Осциллографы цифровые | TDS5034B | TDS5034B | 28768-05 | 5412
5029 | 433-1 | 160500116 | Осциллографы цифровые | ADS-6062H | ADS-6062H | 68969-17 | 5412
5030 | 433-1 | 160500118 | Осциллографы цифровые | DPO7254 | DPO7254 | 35597-07 | 7927 | 7927
5031 | 433-1 | 160500111 | Осциллографы цифровые | TBS2102 | TBS2102 | 66636-17 | 5412
5032 | 433-1 | 160500116 | Осциллографы цифровые | АКИП-4122/6V | АКИП-4122/6V | 53946-13 | 5412
5033 | 433-1 | 160500109 | Осциллографы цифровые | ACK-5109 | ACK-5109 | 41498-09 | 5412 | 5412
5034 | 433-1 | 160500116 | Осциллографы цифровые | DS2102E | DS2102E | 54989-13 | 5412
5035 | 433-1 | 160500116 | Осциллографы цифровые | АКИП-4115/6А | АКИП-4115/6А | 51561-12 | 5412
5036 | 433-1 | 160500118 | Осциллографы цифровые | MSO-X4104A | MSO-X4104A | 53386-13 | 7927 | 7927
5037 | 433-1 | 160500111 | Осциллографы цифровые | TDS 540D | TDS 540D | 19293-00 | 5412
5038 | 433-1 | 160500112 | Осциллографы цифровые | DSO1014A | DSO1014A | 42468-09 | 5412 | 5412
5039 | 433-1 | 160500114 | Осциллографы цифровые | WaveAce 2032 | WaveAce 2032 | 53945-13 | 5412 | 5412
5040 | 433-1 | 160500109 | Осциллографы цифровые | ACK-2205 | ACK-2205 | 41498-09 | 5412 | 5412
5041 | 433-1 | 160500112 | Осциллографы цифровые | 54603 B | 54603 B | 24152-02 | 5412 | 5412
5042 | 433-1 | 160500111 | Осциллографы цифровые | THS 730A | THS 730A | 19292-00 | 5412
5043 | 433-1 | 160500111 | Осциллографы цифровые | TDS7054 | TDS7054 | 28769-05 | 5412
5044 | 433-1 | 160500118 | Осциллографы цифровые | DPO72004С | DPO72004С | 48470-11 | 7927 | 7927
5045 | 433-1 | 160500113 | Осциллографы цифровые | АКИП-4135/2 | АКИП-4135/2 | 85334-22 | 5412
5046 | 433-1 | 160500114 | Осциллографы цифровые | WaveAce 2022 | WaveAce 2022 | 53945-13 | 5412 | 5412
5047 | 433-1 | 160500116 | Осциллографы цифровые | АКИП-4122/4V | АКИП-4122/4V | 53946-13 | 5412
5048 | 433-1 | 160500112 | Осциллографы цифровые | DPO3032 | DPO3032 | 41691-09 | 5412 | 5412
5049 | 433-1 | 160500115 | Осциллографы цифровые | GDS-73504А | GDS-73504А | 51562-12 | 5412 | 5412
5050 | 433-1 | 160500116 | Осциллографы цифровые | DLM2034 | DLM2034 | 44664-10 | 5412 | 5412
5051 | 433-1 | 160500111 | Осциллографы цифровые | TBS2104 | TBS2104 | 66636-17 | 5412
5052 | 433-1 | 160500112 | Осциллографы цифровые | 54815А | 54815А | 24510-03 | 5412 | 5412
5053 | 433-1 | 160500112 | Осциллографы цифровые | DSO-X 2024A | DSO-X 2024A | 48998-12 | 5412 | 5412
5054 | 433-1 | 160500112 | Осциллографы цифровые | 54621 A | 54621 A | 24152-02 | 5412 | 5412
5055 | 433-1 | 160500112 | Осциллографы цифровые | 54642A | 54642A | 25619-03 | 5412 | 5412
5056 | 433-1 | 160500118 | Осциллографы цифровые | DSO80000A/B | DSO80000A/B | 37177-08 | 7927 | 7927
5057 | 433-1 | 160500112 | Осциллографы цифровые | DSO6054A | DSO6054A | 30681-05 | 5412 | 5412
5058 | 433-1 | 160500111 | Осциллографы цифровые | DPO2012B | DPO2012B | 52080-12 | 5412 | 5412
5059 | 433-1 | 160500111 | Осциллографы цифровые | THS 720P | THS 720P | 19292-00 | 5412
5060 | 433-1 | 160500115 | Осциллографы цифровые | GDS-810C | GDS-810C | 25618-04 | 5412
5061 | 433-1 | 160500116 | Осциллографы цифровые | DS1074Z | DS1074Z | 54983-13 | 5412 | 5412
5062 | 433-1 | 160500112 | Осциллографы цифровые | MSO-X 3024T | MSO-X 3024T | 61023-15 | 5412
5063 | 433-1 | 160500112 | Осциллографы цифровые | 54624 A | 54624 A | 24152-02 | 5412 | 5412
5064 | 433-1 | 160500112 | Осциллографы цифровые | DSO-X4024A | DSO-X4024A | 53386-13 | 5412
5065 | 433-1 | 160500116 | Осциллографы цифровые | исп. DL1720E | исп. DL1720E | 38442-08 | 5412 | 5412
5066 | 433-1 | 160500111 | Осциллографы цифровые | MSO2012B | MSO2012B | 52080-12 | 5412
5067 | 433-1 | 160500111 | Осциллографы цифровые | DPO2024B | DPO2024B | 52080-12 | 5412 | 5412
5068 | 433-1 | 160500118 | Осциллографы цифровые | MSO70404С | MSO70404С | 48470-11 | 7927 | 7927
5069 | 433-1 | 160500116 | Осциллографы цифровые | ADS-6122 | ADS-6122 | 68969-17 | 5412
5070 | 433-1 | 160500116 | Осциллографы цифровые | DLM2024 | DLM2024 | 44664-10 | 5412 | 5412
5071 | 433-1 | 160500111 | Осциллографы цифровые | MSO2002B | MSO2002B | 52080-12 | 5412
5072 | 433-1 | 160500112 | Осциллографы цифровые | DSO-X 2002A | DSO-X 2002A | 48998-12 | 5412 | 5412
5073 | 433-1 | 160500116 | Осциллографы цифровые | мод. АDS-2061M | мод. АDS-2061M | 49918-12 | 5412 | 5412
5074 | 433-1 | 160500116 | Осциллографы цифровые | DS2202A | DS2202A | 54989-13 | 5412
5075 | 433-1 | 160500109 | Осциллографы цифровые | ACK-5069 | ACK-5069 | 41498-09 | 5412 | 5412
5076 | 433-1 | 160500109 | Осциллографы цифровые | ACK-6105 | ACK-6105 | 41498-09 | 5412 | 5412
5077 | 433-1 | 160500118 | Осциллографы цифровые | DSA73304D | DSA73304D | 53325-13 | 7927 | 7927
5078 | 433-1 | 160500116 | Осциллографы цифровые | RIGOL DS1000 | RIGOL DS1000 | 54983-13 | 5412 | 5412
5079 | 433-1 | 160500111 | Осциллографы цифровые | MSO2004B | MSO2004B | 52080-12 | 5412
5080 | 433-1 | 160500116 | Осциллографы цифровые | DLM2032 | DLM2032 | 44664-10 | 5412 | 5412
5081 | 433-1 | 160500109 | Осциллографы цифровые | ACK-5105 | ACK-5105 | 41498-09 | 5412 | 5412
5082 | 433-1 | 160500118 | Осциллографы цифровые | DPO | DPO | 35597-07 | 7927 | 7927
5083 | 433-1 | 160500112 | Осциллографы цифровые | 54832B | 54832B | 25620-03 | 5412 | 5412
5084 | 433-1 | 160500114 | Осциллографы цифровые | WaveAce 2034 | WaveAce 2034 | 53945-13 | 5412 | 5412
5085 | 433-1 | 160500111 | Осциллографы цифровые | EDUX1002G | EDUX1002G | 67518-17 | 5412
5086 | 433-1 | 160500112 | Осциллографы цифровые | 54830B | 54830B | 25620-03 | 5412 | 5412
5087 | 433-1 | 160500112 | Осциллографы цифровые | MSO3034 | MSO3034 | 41692-09 | 5412
5088 | 433-1 | 160500111 | Осциллографы цифровые | TDS 3014 | TDS 3014 | 19295-00 | 5412
5089 | 433-1 | 160500112 | Осциллографы цифровые | DSOX1102G | DSOX1102G | 67518-17 | 5412
5090 | 433-1 | 160500112 | Осциллографы цифровые | MSO-X 3024A | MSO-X 3024A | 48998-12 | 5412
5091 | 433-1 | 160500112 | Осциллографы цифровые | DSO 7014B | DSO 7014B | 45498-10 | 5412 | 5412
5092 | 433-1 | 160500112 | Осциллографы цифровые | DSO1072B | DSO1072B | 51544-12 | 5412 | 5412
5093 | 433-1 | 160500112 | Осциллографы цифровые | DSO 3062А | DSO 3062А | 30291-05 | 5412 | 5412
5094 | 433-1 | 160500116 | Осциллографы цифровые | MSO1204ZA | MSO1204ZA | 54983-13 | 5412 | 5412
5095 | 433-1 | 160500116 | Осциллографы цифровые | DS1104ZA | DS1104ZA | 54983-13 | 5412 | 5412
5096 | 433-1 | 160500115 | Осциллографы цифровые | GDS-2102 | GDS-2102 | 33756-07 | 5412
5097 | 433-1 | 160500112 | Осциллографы цифровые | DSO1152B | DSO1152B | 51544-12 | 5412 | 5412
5098 | 433-1 | 160500116 | Осциллографы цифровые | DS1174Z | DS1174Z | 82665-21 | 5412
5099 | 433-1 | 160500116 | Осциллографы цифровые | DS1074ZA | DS1074ZA | 54983-13 | 5412 | 5412
5100 | 433-1 | 160500111 | Осциллографы цифровые | DPO2002 | DPO2002 | 41689-09 | 5412 | 5412
5101 | 433-1 | 160500118 | Осциллографы цифровые | 54852A | 54852A | 32491-06 | 7927 | 7927
5102 | 433-1 | 160500111 | Осциллографы цифровые | TBS1072B | TBS1072B | 58295-14 | 5412
5103 | 433-1 | 160500116 | Осциллографы цифровые | RIGOL DS1054Z | RIGOL DS1054Z | 60892-15 | 5412 | 5412
5104 | 433-1 | 160500118 | Осциллографы цифровые | DSO | DSO | 38427-09 | 7927
5105 | 433-1 | 160500112 | Осциллографы цифровые | 54854А | 54854А | 25620-03 | 5412 | 5412
5106 | 433-1 | 160500112 | Осциллографы цифровые | 54600B | 54600B | 24152-02 | 5412 | 5412
5107 | 433-1 | 160500112 | Осциллографы цифровые | DSO3102A | DSO3102A | 30291-05 | 5412 | 5412
5108 | 433-1 | 160500111 | Осциллографы цифровые | DPO4032 | DPO4032 | 32619-06 | 5412 | 5412
5109 | 433-1 | 160500111 | Осциллографы цифровые | CSA7154 | CSA7154 | 28769-05 | 5412 | 5412
5110 | 433-1 | 160500111 | Осциллографы цифровые | TBS1022 | TBS1022 | 52925-13 | 5412
5111 | 433-1 | 160500111 | Осциллографы цифровые | TBS1062 | TBS1062 | 52925-13 | 5412
5112 | 433-1 | 160500111 | Осциллографы цифровые | TDS 3052 | TDS 3052 | 19295-00 | 5412
5113 | 433-1 | 160500112 | Осциллографы цифровые | 54622 A | 54622 A | 24152-02 | 5412 | 5412
5114 | 433-1 | 160500118 | Осциллографы цифровые | MSO 7104B | MSO 7104B | 45498-10 | 7927
5115 | 433-1 | 160500118 | Осциллографы цифровые | DPO7104 | DPO7104 | 35597-07 | 7927 | 7927
5116 | 433-1 | 160500112 | Осциллографы цифровые | DSO1004A | DSO1004A | 42468-09 | 5412 | 5412
5117 | 433-1 | 160500118 | Осциллографы цифровые | DSA72504D | DSA72504D | 53325-13 | 7927
5118 | 433-1 | 160500113 | Осциллографы цифровые | Fluke 190-504 | Fluke 190-504 | 67694-17 | 5792 | 5792
5119 | 433-1 | 160500118 | Осциллографы цифровые | 54853A | 54853A | 32491-06 | 7927 | 7927
5120 | 433-1 | 160500112 | Осциллографы цифровые | MSO-X 2002A | MSO-X 2002A | 48998-12 | 5412
5121 | 433-1 | 160500116 | Осциллографы цифровые | MSO2202A | MSO2202A | 57457-14 | 5412
5122 | 433-1 | 160500118 | Осциллографы цифровые | DPO4104 | DPO4104 | 32619-06 | 7927
5123 | 433-1 | 160500115 | Осциллографы цифровые | GDS-840 | GDS-840 | 25618-03 | 5412 | 5412
5124 | 433-1 | 160500111 | Осциллографы цифровые | TDS 3012 | TDS 3012 | 19295-00 | 5412
5125 | 433-1 | 160500112 | Осциллографы цифровые | DSO 7034B | DSO 7034B | 45498-10 | 5412 | 5412
5126 | 433-1 | 160500109 | Осциллографы цифровые | ACK-6035 | ACK-6035 | 41498-09 | 5412 | 5412
5127 | 433-1 | 160500116 | Осциллографы цифровые | DLM2052 | DLM2052 | 44664-10 | 5412 | 5412
5128 | 433-1 | 160500116 | Осциллографы цифровые | MSO1074ZA | MSO1074ZA | 54983-13 | 5412 | 5412
5129 | 433-1 | 160500111 | Осциллографы цифровые | TDS3012C | TDS3012C | 41693-09 | 5412
5130 | 433-1 | 160500116 | Осциллографы цифровые | MSO1104Z | MSO1104Z | 54983-13 | 5412
5131 | 433-1 | 160500111 | Осциллографы цифровые | DPO3014 | DPO3014 | 41691-09 | 5412 | 5412
5132 | 433-1 | 160500111 | Осциллографы цифровые | DSO-X 4022A | DSO-X 4022A | 53386-13 | 5412
5133 | 433-1 | 160500112 | Осциллографы цифровые | MSO 7032A | MSO 7032A | 38427-09 | 5412 | 5412
5134 | 433-1 | 160500118 | Осциллографы цифровые | DSO81304В | DSO81304В | 37177-08 | 7927
5135 | 433-1 | 160500116 | Осциллографы цифровые | АКИП-4115/4А | АКИП-4115/4А | 51561-12 | 5412
5136 | 433-1 | 160500112 | Осциллографы цифровые | MSO3012 | MSO3012 | 41692-09 | 5412
5137 | 433-1 | 160500116 | Осциллографы цифровые | DS2302A | DS2302A | 54989-13 | 5412
5138 | 433-1 | 160500118 | Осциллографы цифровые | MSO72004С | MSO72004С | 48470-11 | 7927
5139 | 433-1 | 160500115 | Осциллографы цифровые | GDS-820 | GDS-820 | 25618-04 | 5412 | 5412
5140 | 433-1 | 160500111 | Осциллографы цифровые | TLA7E2 | TLA7E2 | 24015-02 | 5412
5141 | 433-1 | 160500112 | Осциллографы цифровые | DSO3062A | DSO3062A | 30291-05 | 5412
5142 | 433-1 | 160500116 | Осциллографы цифровые | MSO1154ZA | MSO1154ZA | 54983-13 | 5412 | 5412
5143 | 433-1 | 160500111 | Осциллографы цифровые | TPS2014B | TPS2014B | 48472-11 | 5412
5144 | 433-1 | 160500111 | Осциллографы цифровые | TBS1152B-EDU | TBS1152B-EDU | 58295-14 | 5412
5145 | 433-1 | 160500116 | Осциллографы цифровые | АКИП-4115/1А | АКИП-4115/1А | 51561-12 | 5412 | 5412
5146 | 433-1 | 160500116 | Осциллографы цифровые | MSO5104 | MSO5104 | 82665-21 | 5412
5147 | 433-1 | 160500111 | Осциллографы цифровые | TDS 520A | TDS 520A | 19081-99 | 5412
5148 | 433-1 | 160500112 | Осциллографы цифровые | DSO-X 2022A | DSO-X 2022A | 48998-12 | 5412 | 5412
5149 | 433-1 | 160500116 | Осциллографы цифровые | MSO1074Z | MSO1074Z | 54983-13 | 5412 | 5412
5150 | 433-1 | 160500111 | Осциллографы цифровые | TDS2014C | TDS2014C | 48471-11 | 5412
5151 | 433-1 | 160500116 | Осциллографы цифровые | АКИП-4115/2А | АКИП-4115/2А | 51561-12 | 5412
5152 | 433-1 | 160500116 | Осциллографы цифровые | АКИП-4122/2 | АКИП-4122/2 | 53946-13 | 5412
5153 | 433-1 | 160500115 | Осциллографы цифровые | GDS-840С | GDS-840С | 25618-04 | 5412
5154 | 433-1 | 160500115 | Осциллографы цифровые | GDS-73502А | GDS-73502А | 51562-12 | 5412 | 5412
5155 | 433-1 | 160500109 | Осциллографы цифровые | ACK-2045 | ACK-2045 | 41498-09 | 5412 | 5412
5156 | 433-1 | 160500118 | Осциллографы цифровые | TDS7154В | TDS7154В | 28769-05 | 7927
5157 | 433-1 | 160500112 | Осциллографы цифровые | MSO 7052A | MSO 7052A | 38427-09 | 5412 | 5412
5158 | 433-1 | 160500116 | Осциллографы цифровые | АDS-2111M | АDS-2111M | 49918-12 | 5412 | 5412
5159 | 433-1 | 160500122 | Осциллографы цифровые | MSOX6004A | MSOX6004A | 60450-15 | 8690
5160 | 433-1 | 160500111 | Осциллографы цифровые | TBS1152 | TBS1152 | 52925-13 | 5412
5161 | 433-1 | 160500111 | Осциллографы цифровые | DPO2024 | DPO2024 | 41689-09 | 5412 | 5412
5162 | 433-1 | 160500116 | Осциллографы цифровые | DS1054Z | DS1054Z | 60892-15 | 5412
5163 | 433-1 | 160500116 | Осциллографы цифровые | DS 1074 | DS 1074 | 54983-13 | 5412 | 5412
5164 | 433-1 | 160500115 | Осциллографы цифровые | GDS-73252 | GDS-73252 | 51562-12 | 5412 | 5412
5165 | 433-1 | 160500116 | Осциллографы цифровые | DL1740EL | DL1740EL | 38442-08 | 5412 | 5412
5166 | 433-1 | 160500111 | Осциллографы цифровые | TDS 3054 | TDS 3054 | 19295-00 | 5412
5167 | 433-1 | 160500112 | Осциллографы цифровые | 54645 D | 54645 D | 24152-02 | 5412 | 5412
5168 | 433-1 | 160500112 | Осциллографы цифровые | DSO-X 3054A | DSO-X 3054A | 48998-12 | 5412 | 5412
5169 | 433-1 | 160500118 | Осциллографы цифровые | MSO 71254С | MSO 71254С | 45498-10 | 7927
5170 | 433-1 | 160500115 | Осциллографы цифровые | GDS-2204 | GDS-2204 | 33756-07 | 5412 | 5412
5171 | 433-1 | 160500118 | Осциллографы цифровые | DSA70404С | DSA70404С | 48470-11 | 7927
5172 | 433-1 | 160500109 | Осциллографы цифровые | ACK-6109 | ACK-6109 | 41498-09 | 5412
5173 | 433-1 | 160500116 | Осциллографы цифровые | АКИП-4122/2V | АКИП-4122/2V | 53946-13 | 5412
5174 | 433-1 | 160500111 | Осциллографы цифровые | TDS2001C | TDS2001C | 48471-11 | 5412
5175 | 433-1 | 160500112 | Осциллографы цифровые | MSO-Х 3102A | MSO-Х 3102A | 55420-13 | 5412 | 5412
5176 | 433-1 | 160500111 | Осциллографы цифровые | DPO7054 | DPO7054 | 35597-07 | 5412
5177 | 433-1 | 160500109 | Осциллографы цифровые | ACK-2069 | ACK-2069 | 41498-09 | 5412 | 5412
5178 | 433-1 | 160500112 | Осциллографы цифровые | DSO-X 3014A | DSO-X 3014A | 48998-12 | 5412
5179 | 433-1 | 160500116 | Осциллографы цифровые | АКИП-4122/3V | АКИП-4122/3V | 53946-13 | 5412
5180 | 433-1 | 160500112 | Осциллографы цифровые | 54820А | 54820А | 24510-03 | 5412 | 5412
5181 | 433-1 | 160500112 | Осциллографы цифровые | DSO1102B | DSO1102B | 51544-12 | 5412 | 5412
5182 | 433-1 | 160500112 | Осциллографы цифровые | DSO-X 3034A | DSO-X 3034A | 48998-12 | 5412 | 5412
5183 | 433-1 | 160500111 | Осциллографы цифровые | TDS3032C | TDS3032C | 41693-09 | 5412
5184 | 433-1 | 160500112 | Осциллографы цифровые | MSO 6052A | MSO 6052A | 30681-06 | 5412
5185 | 433-1 | 160500116 | Осциллографы цифровые | DS1074Z | DS1074Z | 82665-21 | 5412
5186 | 433-1 | 160500111 | Осциллографы цифровые | TBS1202B-EDU | TBS1202B-EDU | 58295-14 | 5412
5187 | 433-1 | 160500112 | Осциллографы цифровые | 54846B | 54846B | 25620-03 | 5412 | 5412
5188 | 433-1 | 160500111 | Осциллографы цифровые | TLA721 | TLA721 | 24015-02 | 5412
5189 | 433-1 | 160500112 | Осциллографы цифровые | 54615 B | 54615 B | 24152-02 | 5412 | 5412
5190 | 433-1 | 160500113 | Осциллографы цифровые | Fluke 190-102 | Fluke 190-102 | 67694-17 | 5792
5191 | 433-1 | 160500109 | Осциллографы цифровые | ACK-2035 | ACK-2035 | 41498-09 | 5412 | 5412
5192 | 433-1 | 160500118 | Осциллографы цифровые | DPO71254С | DPO71254С | 48470-11 | 7927 | 7927
5193 | 433-1 | 160500112 | Осциллографы цифровые | MSO3014 | MSO3014 | 41692-09 | 5412
5194 | 433-1 | 160500111 | Осциллографы цифровые | TDS5104B | TDS5104B | 28768-05 | 5412
5195 | 433-1 | 160500111 | Осциллографы цифровые | TDS5032B | TDS5032B | 28768-05 | 5412
5196 | 433-1 | 160500113 | Осциллографы цифровые | Fluke 190-202 | Fluke 190-202 | 67694-17 | 5792 | 5792
5197 | 433-1 | 160500112 | Осциллографы цифровые | DSO-X 3032A | DSO-X 3032A | 48998-12 | 5412 | 5412
5198 | 433-1 | 160500111 | Осциллографы цифровые | TBS1102 | TBS1102 | 52925-13 | 5412
5199 | 433-1 | 160500118 | Осциллографы цифровые | DPO7354 | DPO7354 | 35597-07 | 7927
5200 | 433-1 | 160500112 | Осциллографы цифровые | 54810А | 54810А | 24510-03 | 5412 | 5412
5201 | 433-1 | 160500106 | Осциллографы цифровые | С8-52 | С8-52 | 65050-16 | 5412 | 5412
5202 | 433-1 | 160500109 | Осциллографы цифровые | ACK-6069 | ACK-6069 | 41498-09 | 5412 | 5412
5203 | 433-1 | 160500115 | Осциллографы цифровые | GDS | GDS | 25618-04 | 5412 | 5412
5204 | 433-1 | 160500111 | Осциллографы цифровые | DPO2002B | DPO2002B | 52080-12 | 5412 | 5412
5205 | 433-1 | 160500112 | Осциллографы цифровые | MSO 2014 | MSO 2014 | 41690-09 | 5412 | 5412
5206 | 433-1 | 160500118 | Осциллографы цифровые | DPO70404С | DPO70404С | 48470-11 | 7927 | 7927
5207 | 433-1 | 160500118 | Осциллографы цифровые | DPO71604С | DPO71604С | 48470-11 | 7927 | 7927
5208 | 433-1 | 160500118 | Осциллографы цифровые | MSO7104A | MSO7104A | 38427-09 | 7927
5209 | 433-1 | 160500118 | Осциллографы цифровые | MSO46 | MSO46 | 76763-19 | 7927
5210 | 433-1 | 160500118 | Осциллографы цифровые | MSO70804С | MSO70804С | 48470-11 | 7927
5211 | 433-1 | 160500112 | Осциллографы цифровые | DSO 7032A | DSO 7032A | 38427-09 | 5412 | 5412
5212 | 433-1 | 160500111 | Осциллографы цифровые | TDS3024B | TDS3024B | 28770-05 | 5412
5213 | 433-1 | 160500118 | Осциллографы цифровые | DSA70604С | DSA70604С | 48470-11 | 7927
5214 | 433-1 | 160500112 | Осциллографы цифровые | DSO 6014A | DSO 6014A | 30681-06 | 5412
5215 | 433-1 | 160500111 | Осциллографы цифровые | DSO-X 4032A | DSO-X 4032A | 53386-13 | 5412
5216 | 433-1 | 160500112 | Осциллографы цифровые | DSO1024A | DSO1024A | 42468-09 | 5412 | 5412
5217 | 433-1 | 160500114 | Осциллографы цифровые | WaveAce 1001 | WaveAce 1001 | 53945-13 | 5412 | 5412
5218 | 433-1 | 160500112 | Осциллографы цифровые | 54621 D | 54621 D | 24152-02 | 5412 | 5412
5219 | 433-1 | 160500112 | Осциллографы цифровые | DSO-X 3034T | DSO-X 3034T | 61023-15 | 5412
5220 | 433-1 | 160500113 | Осциллографы цифровые | Fluke 190-204 | Fluke 190-204 | 67694-17 | 5792 | 5792
5221 | 433-1 | 160500111 | Осциллографы цифровые | TDS2022C | TDS2022C | 48471-11 | 5412
5222 | 433-1 | 160500116 | Осциллографы цифровые | MSO1000 | MSO1000 | 54983-13 | 5412 | 5412
5223 | 433-1 | 160500116 | Осциллографы цифровые | АDS-2121M | АDS-2121M | 49918-12 | 5412 | 5412
5224 | 433-1 | 160500118 | Осциллографы цифровые | DSO 7104A | DSO 7104A | 38427-09 | 7927
5225 | 433-1 | 160500112 | Осциллографы цифровые | 54602 B | 54602 B | 24152-02 | 5412 | 5412
5226 | 433-1 | 160500111 | Осциллографы цифровые | TDS2012B | TDS2012B | 32618-06 | 5412
5227 | 433-1 | 160500112 | Осциллографы цифровые | 54610 B | 54610 B | 24152-02 | 5412 | 5412
5228 | 433-1 | 160500111 | Осциллографы цифровые | CSA7404B | CSA7404B | 28769-05 | 5412 | 5412
5229 | 433-1 | 160500116 | Осциллографы цифровые | DS1202Z-E | DS1202Z-E | 82665-21 | 5412
5230 | 433-1 | 160500115 | Осциллографы цифровые | GDS-73154 | GDS-73154 | 51562-12 | 5412 | 5412
5231 | 433-1 | 160500112 | Осциллографы цифровые | 54641A | 54641A | 25619-03 | 5412 | 5412
5232 | 433-1 | 160500116 | Осциллографы цифровые | DL1740E | DL1740E | 38442-08 | 5412 | 5412
5233 | 433-1 | 160500111 | Осциллографы цифровые | TPS2012B | TPS2012B | 48472-11 | 5412
5234 | 433-1 | 160500116 | Осциллографы цифровые | мод. DS1074Z | мод. DS1074Z | 54983-13 | 5412 | 5412
5235 | 433-1 | 160500111 | Осциллографы цифровые | DPO3052 | DPO3052 | 41691-09 | 5412 | 5412
5236 | 433-1 | 160500112 | Осциллографы цифровые | 54800 | 54800 | 24510-03 | 5412 | 5412
5237 | 433-1 | 160500113 | Осциллографы цифровые | АКИП-4135/1 | АКИП-4135/1 | 85334-22 | 5412
5238 | 433-1 | 160500111 | Осциллографы цифровые | TDS5054B | TDS5054B | 28768-05 | 5412
5239 | 433-1 | 160500118 | Осциллографы цифровые | TDS7404В | TDS7404В | 28769-05 | 7927
5240 | 433-1 | 160500118 | Осциллографы цифровые | DSO/DSA90000A (90254А, 90404А, 90604А, 90804А, 91204А, 91304А) | DSO/DSA90000A (90254А, 90404А, 90604А, 90804А, 91204А, 91304А) | 40313-08 | 7927
5241 | 433-1 | 160500114 | Осциллографы цифровые | WaveAce 2012 | WaveAce 2012 | 53945-13 | 5412 | 5412
5242 | 433-1 | 160500111 | Осциллографы цифровые | MSO2014B | MSO2014B | 52080-12 | 5412
5243 | 433-1 | 160500106 | Осциллографы цифровые | С8-42 | С8-42 | 28325-04 | 5412 | 5412
5244 | 433-1 | 160500115 | Осциллографы цифровые | GDS-810S | GDS-810S | 25618-04 | 5412 | 5412
5245 | 433-1 | 160500118 | Осциллографы цифровые | DSO 7104B | DSO 7104B | 45498-10 | 7927
5246 | 433-1 | 160500112 | Осциллографы цифровые | MSO2024 | MSO2024 | 41690-09 | 5412 | 5412
5247 | 433-1 | 160500112 | Осциллографы цифровые | DSO1052B | DSO1052B | 51544-12 | 5412 | 5412
5248 | 433-1 | 160500116 | Осциллографы цифровые | АКИП-4122/3 | АКИП-4122/3 | 53946-13 | 5412
5249 | 433-1 | 160500112 | Осциллографы цифровые | MSO 7012B | MSO 7012B | 45498-10 | 5412
5250 | 433-1 | 160500112 | Осциллографы цифровые | DSO 7052B | DSO 7052B | 45498-10 | 5412
5251 | 433-1 | 160500116 | Осциллографы цифровые | MSO1104ZA | MSO1104ZA | 54983-13 | 5412 | 5412
5252 | 433-1 | 160500111 | Осциллографы цифровые | TDS1012 | TDS1012 | 24019-06 | 5412
5253 | 433-1 | 160500116 | Осциллографы цифровые | MSO1054Z | MSO1054Z | 60892-15 | 5412 | 5412
5254 | 433-1 | 160500111 | Осциллографы цифровые | TBS1072B-EDU | TBS1072B-EDU | 58295-14 | 5412
5255 | 433-1 | 160500111 | Осциллографы цифровые | TDS 520D | TDS 520D | 19293-00 | 5412
5256 | 433-1 | 160500111 | Осциллографы цифровые | TDS3014C | TDS3014C | 41693-09 | 5412
5257 | 433-1 | 160500112 | Осциллографы цифровые | DSO-X 2012A | DSO-X 2012A | 48998-12 | 5412 | 5412
5258 | 433-1 | 160500112 | Осциллографы цифровые | DSO 7032B | DSO 7032B | 45498-10 | 5412 | 5412
5259 | 433-1 | 160500111 | Осциллографы цифровые | TDS 3034 | TDS 3034 | 19295-00 | 5412
5260 | 433-1 | 160500109 | Осциллографы цифровые | ACK-6045 | ACK-6045 | 41498-09 | 5412 | 5412
5261 | 433-1 | 160500122 | Осциллографы цифровые | MSO70404С | MSO70404С | 48470-11 | 8690
5262 | 433-1 | 160500111 | Осциллографы цифровые | TDS 224 | TDS 224 | 19294-00 | 5412
5263 | 433-1 | 160500116 | Осциллографы цифровые | АКИП-4119/4 | АКИП-4119/4 | 51561-12 | 5412
5264 | 433-1 | 160500122 | Осциллографы цифровые | DSOX6004A | DSOX6004A | 79865-20 | 8690
5265 | 433-1 | 160500116 | Осциллографы цифровые | DS1204ZA | DS1204ZA | 54983-13 | 5412 | 5412
5266 | 433-1 | 160500111 | Осциллографы цифровые | TLA7D1 | TLA7D1 | 24015-02 | 5412
5267 | 433-1 | 160500112 | Осциллографы цифровые | DSO3202A | DSO3202A | 30291-05 | 5412 | 5412
5268 | 433-1 | 160500118 | Осциллографы цифровые | DPO70604С | DPO70604С | 48470-11 | 7927 | 7927
5269 | 433-1 | 160500111 | Осциллографы цифровые | TDS 724D | TDS 724D | 19296-00 | 5412
5270 | 433-1 | 160500111 | Осциллографы цифровые | TDS1001B | TDS1001B | 32618-06 | 5412
5271 | 433-1 | 160500116 | Осциллографы цифровые | АКИП-4115/3А | АКИП-4115/3А | 51561-12 | 5412
5272 | 433-1 | 160500118 | Осциллографы цифровые | DSA71254С | DSA71254С | 48470-11 | 7927
5273 | 433-1 | 160500111 | Осциллографы цифровые | TLA7XM | TLA7XM | 24015-02 | 5412
5274 | 433-1 | 160500112 | Осциллографы цифровые | DSOX1202A | DSOX1202A | 80248-20 | 5412
5275 | 433-1 | 160500111 | Осциллографы цифровые | TDS 784D | TDS 784D | 19296-00 | 5412
5276 | 433-1 | 160500112 | Осциллографы цифровые | 54855А | 54855А | 25620-03 | 5412 | 5412
5277 | 433-1 | 160500112 | Осциллографы цифровые | MSO5074 | MSO5074 | 82665-21 | 5412
5278 | 433-1 | 160500112 | Осциллографы цифровые | DSO-Х 3104A | DSO-Х 3104A | 55420-13 | 5412 | 5412
5279 | 433-1 | 160500111 | Осциллографы цифровые | THC 720 | THC 720 | 41691-09 | 5412
5280 | 433-1 | 160500109 | Осциллографы цифровые | ACK-6065 | ACK-6065 | 41498-09 | 5412
5281 | 433-1 | 160500115 | Осциллографы цифровые | GDS-73352 | GDS-73352 | 51562-12 | 5412 | 5412
5282 | 433-1 | 160500112 | Осциллографы цифровые | 54825А | 54825А | 24510-03 | 5412 | 5412
5283 | 433-1 | 160500111 | Осциллографы цифровые | TDS1012B | TDS1012B | 32618-06 | 5412 | 5412
5284 | 433-1 | 160500111 | Осциллографы цифровые | TDS 210 | TDS 210 | 19294-00 | 5412
5285 | 433-1 | 160500115 | Осциллографы цифровые | GDS-73254 | GDS-73254 | 51562-12 | 5412 | 5412
5286 | 433-1 | 160500116 | Осциллографы цифровые | АКИП-4122/4 | АКИП-4122/4 | 53946-13 | 5412 | 5412
5287 | 433-1 | 160500114 | Осциллографы цифровые | WaveAce 2024 | WaveAce 2024 | 53945-13 | 5412 | 5412
5288 | 433-1 | 160500116 | Осциллографы цифровые | MSO1204Z | MSO1204Z | 54983-13 | 5412 | 5412
5289 | 433-1 | 160500111 | Осциллографы цифровые | MSO2022B | MSO2022B | 52080-12 | 5412
5290 | 433-1 | 160500115 | Осциллографы цифровые | GDS-840S | GDS-840S | 25618-03 | 5412 | 5412
5291 | 433-1 | 160500116 | Осциллографы цифровые | АКИП-4119/1 | АКИП-4119/1 | 51561-12 | 5412
5292 | 433-1 | 160500111 | Осциллографы цифровые | TDS1002B | TDS1002B | 32618-06 | 5412
5293 | 433-1 | 160500116 | Осциллографы цифровые | DS1154ZA | DS1154ZA | 54983-13 | 5412 | 5412
5294 | 433-1 | 160500113 | Осциллографы цифровые | Fluke 190-062 | Fluke 190-062 | 67694-17 | 5792 | 5792
5295 | 433-1 | 160500114 | Осциллографы цифровые | WaveAce 1002 | WaveAce 1002 | 53945-13 | 5412 | 5412
5296 | 433-1 | 160500118 | Осциллографы цифровые | DSA71604С | DSA71604С | 48470-11 | 7927
5297 | 433-1 | 160500116 | Осциллографы цифровые | ADS-2221M | ADS-2221M | 49918-12 | 5412
5298 | 433-1 | 160500112 | Осциллографы цифровые | 54831B | 54831B | 25620-03 | 5412 | 5412
5299 | 433-1 | 160500118 | Осциллографы цифровые | DPO72504D | DPO72504D | 53325-13 | 7927
5300 | 433-1 | 160500114 | Осциллографы цифровые | WaveAce 2002 | WaveAce 2002 | 53945-13 | 5412 | 5412
5301 | 433-1 | 160500111 | Осциллографы цифровые | TDS2002C | TDS2002C | 48471-11 | 5412
5302 | 433-1 | 160500112 | Осциллографы цифровые | DSO3202А | DSO3202А | 30291-05 | 5412 | 5412
5303 | 433-1 | 160500116 | Осциллографы цифровые | DS1104Z | DS1104Z | 54983-13 | 5412
5304 | 433-1 | 160500115 | Осциллографы цифровые | GDS-840S | GDS-840S | 25618-04 | 5412 | 5412
5305 | 433-1 | 160500112 | Осциллографы цифровые | MSO5000 | MSO5000 | 82665-21 | 5412
5306 | 433-1 | 160500112 | Осциллографы цифровые | DSO-X 3032T | DSO-X 3032T | 61023-15 | 5412 | 5412
5307 | 433-1 | 160500112 | Осциллографы цифровые | 54622 D | 54622 D | 24152-02 | 5412 | 5412
5308 | 433-1 | 160500112 | Осциллографы цифровые | DSO-X 3012A | DSO-X 3012A | 48998-12 | 5412
5309 | 433-1 | 160500111 | Осциллографы цифровые | TDS 220 | TDS 220 | 19294-00 | 5412
5310 | 433-1 | 160500115 | Осциллографы цифровые | GDS-73354 | GDS-73354 | 51562-12 | 5412 | 5412
5311 | 433-1 | 160500112 | Осциллографы цифровые | DSO1012A | DSO1012A | 42468-09 | 5412 | 5412
5312 | 433-1 | 160500112 | Осциллографы цифровые | 54641D | 54641D | 25619-03 | 5412 | 5412
5313 | 433-1 | 160500116 | Осциллографы цифровые | DS1204Z | DS1204Z | 54983-13 | 5412 | 5412
5314 | 433-1 | 160500112 | Осциллографы цифровые | DSO-Х 3104A | DSO-Х 3104A | 72922-18 | 5412 | 5412
5315 | 433-1 | 160500111 | Осциллографы цифровые | TDS 580D | TDS 580D | 19293-00 | 5412
5316 | 433-1 | 160500112 | Осциллографы цифровые | DSO 6052A | DSO 6052A | 30681-06 | 5412 | 5412
5317 | 433-1 | 160500111 | Осциллографы цифровые | TDS3034C | TDS3034C | 41693-09 | 5412
5318 | 433-1 | 160500118 | Осциллографы цифровые | DSA80000B | DSA80000B | 37177-08 | 7927
5319 | 433-1 | 160500112 | Осциллографы цифровые | DSO1002A | DSO1002A | 42468-09 | 5412 | 5412
5320 | 433-1 | 160500112 | Осциллографы цифровые | DSO-X 3052A | DSO-X 3052A | 48998-12 | 5412 | 5412
5321 | 433-1 | 160500111 | Осциллографы цифровые | TBS1042 | TBS1042 | 52925-13 | 5412
5322 | 433-1 | 160500112 | Осциллографы цифровые | DSO-X 3012T | DSO-X 3012T | 61023-15 | 5412
5323 | 433-1 | 160500113 | Осциллографы цифровые | АКИП-4135/3 | АКИП-4135/3 | 85334-22 | 5412
5324 | 433-1 | 160500115 | Осциллографы цифровые | GDS-830 | GDS-830 | 21186-01 | 5412
5325 | 433-1 | 160500116 | Осциллографы цифровые | DLM2054 | DLM2054 | 44664-10 | 5412 | 5412
5326 | 433-1 | 160500111 | Осциллографы цифровые | DPO3054 | DPO3054 | 41691-09 | 5412 | 5412
5327 | 433-1 | 160500111 | Осциллографы цифровые | TDS2022B | TDS2022B | 32618-06 | 5412
5328 | 433-1 | 160500112 | Осциллографы цифровые | 54835А | 54835А | 24510-03 | 5412 | 5412
5329 | 433-1 | 160500116 | Осциллографы цифровые | DL9040 | DL9040 | 39514-08 | 5412
5330 | 433-1 | 160500112 | Осциллографы цифровые | 54616 B | 54616 B | 24152-02 | 5412 | 5412
5331 | 433-1 | 160500116 | Осциллографы цифровые | АDS-2111MV | АDS-2111MV | 49918-12 | 5412 | 5412
5332 | 433-1 | 160500116 | Осциллографы цифровые | АDS-2221M | АDS-2221M | 49918-12 | 5412 | 5412
5333 | 433-1 | 160500111 | Осциллографы цифровые | TDS5052B | TDS5052B | 28768-05 | 5412 | 5412
5334 | 433-1 | 160500111 | Осциллографы цифровые | TDS3044B | TDS3044B | 28770-05 | 5412
5335 | 433-1 | 160500118 | Осциллографы цифровые | MSO70604С | MSO70604С | 48470-11 | 7927
5336 | 433-1 | 160500112 | Осциллографы цифровые | MSO 6032A | MSO 6032A | 30681-06 | 5412 | 5412
5337 | 433-1 | 160500111 | Осциллографы цифровые | DPO4034 | DPO4034 | 32619-06 | 5412 | 5412
5338 | 433-1 | 160500115 | Осциллографы цифровые | GDS-73152 | GDS-73152 | 51562-12 | 5412 | 5412
5339 | 433-1 | 160500106 | Осциллографы цифровые | С8-41 | С8-41 | 28452-04 | 5412 | 5412
5340 | 433-1 | 160500116 | Осциллографы цифровые | ADS-2121MV | ADS-2121MV | 49918-12 | 5412 | 5412
5341 | 433-1 | 160500111 | Осциллографы цифровые | TDS3052C | TDS3052C | 41693-09 | 5412
5342 | 433-1 | 160500123 | Осциллографы цифровые (полоса пропускания до 3,5ГГц) | DSO/DSA90254A | DSO/DSA90254A | 56649-14 | 7927
5343 | 433-1 | 160500123 | Осциллографы цифровые (полоса пропускания до 3,5ГГц) | DPO7254C,7104C,7354C,7054C | DPO7254C,7104C,7354C,7054C | 53104-13 | 7927
5344 | 433-1 | 160500116 | Осциллографы цифровые двухканальные | DS1052D | DS1052D | 33711-08 | 5412
5345 | 433-1 | 160500116 | Осциллографы цифровые двухканальные | DS1102СА | DS1102СА | 33711-08 | 5412
5346 | 433-1 | 160500116 | Осциллографы цифровые двухканальные | DS1202Е | DS1202Е | 33711-08 | 5412
5347 | 433-1 | 160500116 | Осциллографы цифровые двухканальные | DS1102D | DS1102D | 33711-08 | 5412
5348 | 433-1 | 160500116 | Осциллографы цифровые двухканальные | DS1102Е | DS1102Е | 33711-08 | 5412
5349 | 433-1 | 160500116 | Осциллографы цифровые двухканальные | DS1062СА | DS1062СА | 33711-08 | 5412
5350 | 433-1 | 160500116 | Осциллографы цифровые двухканальные | DS1202СА | DS1202СА | 33711-08 | 5412
5351 | 433-1 | 160500116 | Осциллографы цифровые двухканальные | DS1062В | DS1062В | 33711-08 | 5412
5352 | 433-1 | 160500116 | Осциллографы цифровые двухканальные | DS1202D | DS1202D | 33711-08 | 5412
5353 | 433-1 | 160500116 | Осциллографы цифровые двухканальные | DS1302СА | DS1302СА | 33711-08 | 5412
5354 | 433-1 | 160500116 | Осциллографы цифровые двухканальные | DS1102CD | DS1102CD | 33711-08 | 5412
5355 | 433-1 | 160500116 | Осциллографы цифровые двухканальные | DS1102В | DS1102В | 33711-08 | 5412
5356 | 433-1 | 160500116 | Осциллографы цифровые двухканальные | DS1052Е | DS1052Е | 33711-08 | 5412
5357 | 433-1 | 160500122 | Осциллографы цифровые зап | RTO2044 | RTO2044 | 64474-16 | 8690
5358 | 433-1 | 160500118 | Осциллографы цифровые запоминающие | SDA 6000A | SDA 6000A | 28221-04 | 7927 | 7927
5359 | 433-1 | 160500122 | Осциллографы цифровые запоминающие | DSOX6002A | DSOX6002A | 60450-15 | 8690
5360 | 433-1 | 160500116 | Осциллографы цифровые запоминающие | АКИП-4109/2 | АКИП-4109/2 | 44363-10 | 5412 | 5412
5361 | 433-1 | 160500118 | Осциллографы цифровые запоминающие | SDA 6020A | SDA 6020A | 28221-04 | 7927 | 7927
5362 | 433-1 | 160500111 | Осциллографы цифровые запоминающие | RTC1002 | RTC1002 | 70400-18 | 5412 | 5412
5363 | 433-1 | 160500116 | Осциллографы цифровые запоминающие | АКИП-73404D MSO | АКИП-73404D MSO | 63649-16 | 5412
5364 | 433-1 | 160500114 | Осциллографы цифровые запоминающие | WaveJet 312 | WaveJet 312 | 32488-06 | 5412 | 5412
5365 | 433-1 | 160500116 | Осциллографы цифровые запоминающие | RTB2002 | RTB2002 | 68021-17 | 5412
5366 | 433-1 | 160500115 | Осциллографы цифровые запоминающие | GDS-73154 | GDS-73154 | 69232-17 | 5412
5367 | 433-1 | 160500115 | Осциллографы цифровые запоминающие | MSO-72104EА | MSO-72104EА | 68026-17 | 5412
5368 | 433-1 | 160500115 | Осциллографы цифровые запоминающие | GDS-71102А | GDS-71102А | 69232-17 | 5412
5369 | 433-1 | 160500114 | Осциллографы цифровые запоминающие | WaveAce 212 | WaveAce 212 | 40234-08 | 5412 | 5412
5370 | 433-1 | 160500116 | Осциллографы цифровые запоминающие | АКИП-4126/2А | АКИП-4126/2А | 58859-14 | 5412 | 5412
5371 | 433-1 | 160500116 | Осциллографы цифровые запоминающие | АКИП-73405D | АКИП-73405D | 63649-16 | 5412 | 5412
5372 | 433-1 | 160500114 | Осциллографы цифровые запоминающие | WR 6200A | WR 6200A | 28222-04 | 5412 | 5412
5373 | 433-1 | 160500116 | Осциллографы цифровые запоминающие | ADS-2202 | ADS-2202 | 55302-13 | 5412 | 5412
5374 | 433-1 | 160500109 | Осциллографы цифровые запоминающие | АСК-2023 | АСК-2023 | 24543-03 | 5412 | 5412
5375 | 433-1 | 160500115 | Осциллографы цифровые запоминающие | GDS-71102В | GDS-71102В | 68026-17 | 5412
5376 | 433-1 | 160500111 | Осциллографы цифровые запоминающие | TDS2012 | TDS2012 | 24018-06 | 5412
5377 | 433-1 | 160500116 | Осциллографы цифровые запоминающие | АКИП-75244D MSO | АКИП-75244D MSO | 75751-19 | 5412
5378 | 433-1 | 160500116 | Осциллографы цифровые запоминающие | АКИП-75242А | АКИП-75242А | 63649-16 | 5412 | 5412
5379 | 433-1 | 160500116 | Осциллографы цифровые запоминающие | АКИП-75442D MSO | АКИП-75442D MSO | 75751-19 | 5412
5380 | 433-1 | 160500122 | Осциллографы цифровые запоминающие | RTP044, RTP064, RTP084 | RTP084 | 73242-18 | 7900
5381 | 433-1 | 160500115 | Осциллографы цифровые запоминающие | GDS-72202E | GDS-72202E | 68026-17 | 5412
5382 | 433-1 | 160500116 | Осциллографы цифровые запоминающие | АКИП-73405D MSO | АКИП-73405D MSO | 63649-16 | 5412 | 5412
5383 | 433-1 | 160500115 | Осциллографы цифровые запоминающие | GDS-72072E | GDS-72072E | 68026-17 | 5412
5384 | 433-1 | 160500116 | Осциллографы цифровые запоминающие | АКИП-4108/1 | АКИП-4108/1 | 44363-10 | 5412 | 5412
5385 | 433-1 | 160500116 | Осциллографы цифровые запоминающие | 6254 | 6254 | 49092-12 | 5412 | 5412
5386 | 433-1 | 160500116 | Осциллографы цифровые запоминающие | HMO1102 | HMO1102 | 63178-16 | 5412 | 5412
5387 | 433-1 | 160500116 | Осциллографы цифровые запоминающие | АКИП-75442D | АКИП-75442D | 75751-19 | 5412
5388 | 433-1 | 160500116 | Осциллографы цифровые запоминающие | АСК-3106 | АСК-3106 | 40253-08 | 5412
5389 | 433-1 | 160500118 | Осциллографы цифровые запоминающие | RTO1014 | RTO1014 | 46704-11 | 7927 | 7927
5390 | 433-1 | 160500115 | Осциллографы цифровые запоминающие | GDS-71104В | GDS-71104В | 68026-17 | 5412
5391 | 433-1 | 160500116 | Осциллографы цифровые запоминающие | АОС-5202 | АОС-5202 | 48999-12 | 5412 | 5412
5392 | 433-1 | 160500114 | Осциллографы цифровые запоминающие | WaveAce 204 | WaveAce 204 | 44630-10 | 5412
5393 | 433-1 | 160500118 | Осциллографы цифровые запоминающие | RTO1024 | RTO1024 | 46704-11 | 7927 | 7927
5394 | 433-1 | 160500116 | Осциллографы цифровые запоминающие | RTM2054 | RTM2054 | 55660-13 | 5412 | 5412
5395 | 433-1 | 160500116 | Осциллографы цифровые запоминающие | АКИП-4134/2А | АКИП-4134/2А | 75674-19 | 5412
5396 | 433-1 | 160500116 | Осциллографы цифровые запоминающие | АКИП-4111 | АКИП-4111 | 44363-10 | 5412 | 5412
5397 | 433-1 | 160500116 | Осциллографы цифровые запоминающие | ADS-2072М | ADS-2072М | 55302-13 | 5412 | 5412
5398 | 433-1 | 160500116 | Осциллографы цифровые запоминающие | RTM1052 | RTM1052 | 46743-11 | 5412 | 5412
5399 | 433-1 | 160500116 | Осциллографы цифровые запоминающие | 6352 | 6352 | 49092-12 | 5412 | 5412
5400 | 433-1 | 160500118 | Осциллографы цифровые запоминающие | SDA 845Zi-A | SDA 845Zi-A | 49277-12 | 7927 | 7927
5401 | 433-1 | 160500115 | Осциллографы цифровые запоминающие | MSO-72074E | MSO-72074E | 68026-17 | 5412
5402 | 433-1 | 160500111 | Осциллографы цифровые запоминающие | TDS1001 | TDS1001 | 24019-06 | 5412
5403 | 433-1 | 160500116 | Осциллографы цифровые запоминающие | HMO3004 | HMO3004 | 49644-12 | 5412 | 5412
5404 | 433-1 | 160500114 | Осциллографы цифровые запоминающие | WaveAce 234 | WaveAce 234 | 44630-10 | 5412
5405 | 433-1 | 160500116 | Осциллографы цифровые запоминающие | АКИП-4126/4А | АКИП-4126/4А | 58859-14 | 5412 | 5412
5406 | 433-1 | 160500114 | Осциллографы цифровые запоминающие | WR 6051 | WR 6051 | 28222-04 | 5412 | 5412
5407 | 433-1 | 160500116 | Осциллографы цифровые запоминающие | АКИП-4115/2А | АКИП-4115/2А | 69417-17 | 5412 | 5412
5408 | 433-1 | 160500116 | Осциллографы цифровые запоминающие | АОС-5106 | АОС-5106 | 48999-12 | 5412 | 5412
5409 | 433-1 | 160500116 | Осциллографы цифровые запоминающие | RTE1034 | RTE1034 | 57972-14 | 5412 | 5412
5410 | 433-1 | 160500116 | Осциллографы цифровые запоминающие | АКИП-76404С | АКИП-76404С | 63649-16 | 5412 | 5412
5411 | 433-1 | 160500115 | Осциллографы цифровые запоминающие | MSO-72202EА | MSO-72202EА | 68026-17 | 5412
5412 | 433-1 | 160500109 | Осциллографы цифровые запоминающие | АСК-3102 | АСК-3102 | 40253-08 | 5412 | 5412
5413 | 433-1 | 160500114 | Осциллографы цифровые запоминающие | WaveAce 102 | WaveAce 102 | 40234-08 | 5412 | 5412
5414 | 433-1 | 160500116 | Осциллографы цифровые запоминающие | АКИП-4131/2А | АКИП-4131/2А | 73504-18 | 5412
5415 | 433-1 | 160500116 | Осциллографы цифровые запоминающие | АКИП-4131/1 | АКИП-4131/1 | 69417-17 | 5412
5416 | 433-1 | 160500115 | Осциллографы цифровые запоминающие | GDS-71074В | GDS-71074В | 68026-17 | 5412
5417 | 433-1 | 160500114 | Осциллографы цифровые запоминающие | WS 454 | WS 454 | 28220-04 | 5412 | 5412
5418 | 433-1 | 160500116 | Осциллографы цифровые запоминающие | АКИП-75443В | АКИП-75443В | 63649-16 | 5412 | 5412
5419 | 433-1 | 160500116 | Осциллографы цифровые запоминающие | АСК-3178 | АСК-3178 | 40253-08 | 5412
5420 | 433-1 | 160500111 | Осциллографы цифровые запоминающие | TDS2002 | TDS2002 | 24018-06 | 5412
5421 | 433-1 | 160500115 | Осциллографы цифровые запоминающие | MSO-72072EА | MSO-72072EА | 68026-17 | 5412
5422 | 433-1 | 160500115 | Осциллографы цифровые запоминающие | GDS-72204E | GDS-72204E | 68026-17 | 5412
5423 | 433-1 | 160500118 | Осциллографы цифровые запоминающие | WaveMaster 825Zi-A | WaveMaster 825Zi-A | 49277-12 | 7927 | 7927
5424 | 433-1 | 160500115 | Осциллографы цифровые запоминающие | GDS-72104E | GDS-72104E | 68026-17 | 5412
5425 | 433-1 | 160500118 | Осциллографы цифровые запоминающие | WP 7100 | WP 7100 | 28223-04 | 7927 | 7927
5426 | 433-1 | 160500116 | Осциллографы цифровые запоминающие | RTM3004 | RTM3004 | 71702-18 | 5412
5427 | 433-1 | 160500116 | Осциллографы цифровые запоминающие | АКИП-4134/3 | АКИП-4134/3 | 75674-19 | 5412
5428 | 433-1 | 160500115 | Осциллографы цифровые запоминающие | GDS-72102E | GDS-72102E | 68026-17 | 5412
5429 | 433-1 | 160500116 | Осциллографы цифровые запоминающие | АКИП-4110 | АКИП-4110 | 44363-10 | 5412 | 5412
5430 | 433-1 | 160500115 | Осциллографы цифровые запоминающие | GDS-73354 | GDS-73354 | 69232-17 | 5412
5431 | 433-1 | 160500114 | Осциллографы цифровые запоминающие | WR 6100 | WR 6100 | 28222-04 | 5412 | 5412
5432 | 433-1 | 160500118 | Осциллографы цифровые запоминающие | WaveMaster 845Zi-A | WaveMaster 845Zi-A | 49277-12 | 7927 | 7927
5433 | 433-1 | 160500116 | Осциллографы цифровые запоминающие | АКИП-72243D | АКИП-72243D | 75751-19 | 5412
5434 | 433-1 | 160500118 | Осциллографы цифровые запоминающие | SDA 804Zi-A | SDA 804Zi-A | 49277-12 | 7927 | 7927
5435 | 433-1 | 160500114 | Осциллографы цифровые запоминающие | WaveRunner 604Zi | WaveRunner 604Zi | 49275-12 | 5412
5436 | 433-1 | 160500116 | Осциллографы цифровые запоминающие | АКИП-75244В | АКИП-75244В | 63649-16 | 5412 | 5412
5437 | 433-1 | 160500116 | Осциллографы цифровые запоминающие | АКИП-4119/1 | АКИП-4119/1 | 69417-17 | 5412
5438 | 433-1 | 160500109 | Осциллографы цифровые запоминающие | АСК-3117 | АСК-3117 | 40253-08 | 5412 | 5412
5439 | 433-1 | 160500116 | Осциллографы цифровые запоминающие | RTE1054 | RTE1054 | 57972-14 | 5412 | 5412
5440 | 433-1 | 160500118 | Осциллографы цифровые запоминающие | SDA 813Zi-A | SDA 813Zi-A | 49277-12 | 7927 | 7927
5441 | 433-1 | 160500116 | Осциллографы цифровые запоминающие | АОС-5204 | АОС-5204 | 48999-12 | 5412 | 5412
5442 | 433-1 | 160500116 | Осциллографы цифровые запоминающие | АКИП-4126/4А-Х | АКИП-4126/4А-Х | 64302-16 | 5412
5443 | 433-1 | 160500122 | Осциллографы цифровые запоминающие | WavePro 404HDR | WavePro 404HDR | 74893-19 | 8690
5444 | 433-1 | 160500116 | Осциллографы цифровые запоминающие | АКИП-4126/4-Х | АКИП-4126/4-Х | 64302-16 | 5412
5445 | 433-1 | 160500116 | Осциллографы цифровые запоминающие | HMO3052 | HMO3052 | 55659-13 | 5412 | 5412
5446 | 433-1 | 160500118 | Осциллографы цифровые запоминающие | SDA 806Zi-A | SDA 806Zi-A | 49277-12 | 7927 | 7927
5447 | 433-1 | 160500114 | Осциллографы цифровые запоминающие | ОХ 8620 | ОХ 8620 | 28221-04 | 5412 | 5412
5448 | 433-1 | 160500118 | Осциллографы цифровые запоминающие | WaveMaster 830Zi-A | WaveMaster 830Zi-A | 49277-12 | 7927 | 7927
5449 | 433-1 | 160500116 | Осциллографы цифровые запоминающие | АКИП-76403D | АКИП-76403D | 63649-16 | 5412 | 5412
5450 | 433-1 | 160500118 | Осциллографы цифровые запоминающие | WM 8620A | WM 8620A | 28221-04 | 7927 | 7927
5451 | 433-1 | 160500118 | Осциллографы цифровые запоминающие | SDA 830Zi-A | SDA 830Zi-A | 49277-12 | 7927 | 7927
5452 | 433-1 | 160500116 | Осциллографы цифровые запоминающие | АКИП-4127/1 | АКИП-4127/1 | 69417-17 | 5412
5453 | 433-1 | 160500116 | Осциллографы цифровые запоминающие | АКИП-4126/1-Х | АКИП-4126/1-Х | 64302-16 | 5412
5454 | 433-1 | 160500118 | Осциллографы цифровые запоминающие | RTE1154 | RTE1154 | 62941-15 | 7927 | 7927
5455 | 433-1 | 160500116 | Осциллографы цифровые запоминающие | АКИП-72205А MSO | АКИП-72205А MSO | 75751-19 | 5412
5456 | 433-1 | 160500109 | Осциллографы цифровые запоминающие | АСК-3172 | АСК-3172 | 40253-08 | 5412 | 5412
5457 | 433-1 | 160500114 | Осциллографы цифровые запоминающие | WaveSurfer 42Xs | WaveSurfer 42Xs | 32487-06 | 5412 | 5412
5458 | 433-1 | 160500114 | Осциллографы цифровые запоминающие | WS 104Xs | WS 104Xs | 34873-07 | 5412 | 5412
5459 | 433-1 | 160500116 | Осциллографы цифровые запоминающие | АКИП-4115/5А | АКИП-4115/5А | 69417-17 | 5412
5460 | 433-1 | 160500115 | Осциллографы цифровые запоминающие | GDS-73502А | GDS-73502А | 69232-17 | 5412
5461 | 433-1 | 160500114 | Осциллографы цифровые запоминающие | WaveJet 354 | WaveJet 354 | 32488-06 | 5412 | 5412
5462 | 433-1 | 160500116 | Осциллографы цифровые запоминающие | 6252 | 6252 | 49092-12 | 5412 | 5412
5463 | 433-1 | 160500116 | Осциллографы цифровые запоминающие | 6354 | 6354 | 49092-12 | 5412 | 5412
5464 | 433-1 | 160500116 | Осциллографы цифровые запоминающие | АКИП-74824 | АКИП-74824 | 63649-16 | 5412 | 5412
5465 | 433-1 | 160500116 | Осциллографы цифровые запоминающие | АКИП-73206D | АКИП-73206D | 63649-16 | 5412 | 5412
5466 | 433-1 | 160500114 | Осциллографы цифровые запоминающие | WaveAce 232 | WaveAce 232 | 40234-08 | 5412 | 5412
5467 | 433-1 | 160500116 | Осциллографы цифровые запоминающие | АКИП-72406В | АКИП-72406В | 75751-19 | 5412
5468 | 433-1 | 160500115 | Осциллографы цифровые запоминающие | GDS-73504А | GDS-73504А | 69232-17 | 5412
5469 | 433-1 | 160500116 | Осциллографы цифровые запоминающие | АКИП-4131/1А | АКИП-4131/1А | 73504-18 | 5412
5470 | 433-1 | 160500114 | Осциллографы цифровые запоминающие | WaveSurfer 62Xs | WaveSurfer 62Xs | 32487-06 | 5412 | 5412
5471 | 433-1 | 160500116 | Осциллографы цифровые запоминающие | HMO724 | HMO724 | 49644-12 | 5412 | 5412
5472 | 433-1 | 160500114 | Осциллографы цифровые запоминающие | WaveAce224 | WaveAce224 | 44630-10 | 5412
5473 | 433-1 | 160500116 | Осциллографы цифровые запоминающие | АКИП-72205А | АКИП-72205А | 63649-16 | 5412
5474 | 433-1 | 160500114 | Осциллографы цифровые запоминающие | WS 424 | WS 424 | 28220-04 | 5412 | 5412
5475 | 433-1 | 160500116 | Осциллографы цифровые запоминающие | АКИП-4109/1 | АКИП-4109/1 | 44363-10 | 5412 | 5412
5476 | 433-1 | 160500116 | Осциллографы цифровые запоминающие | АКИП-4108 | АКИП-4108 | 44363-10 | 5412 | 5412
5477 | 433-1 | 160500116 | Осциллографы цифровые запоминающие | АКИП-4119/4 | АКИП-4119/4 | 69417-17 | 5412
5478 | 433-1 | 160500116 | Осциллографы цифровые запоминающие | АОС | АОС | 48999-12 | 5412 | 5412
5479 | 433-1 | 160500116 | Осциллографы цифровые запоминающие | АКИП-73403D | АКИП-73403D | 63649-16 | 5412
5480 | 433-1 | 160500116 | Осциллографы цифровые запоминающие | АОС-5304 | АОС-5304 | 48999-12 | 5412 | 5412
5481 | 433-1 | 160500116 | Осциллографы цифровые запоминающие | АОС-5064 | АОС-5064 | 48999-12 | 5412 | 5412
5482 | 433-1 | 160500114 | Осциллографы цифровые запоминающие | WaveJet 314 | WaveJet 314 | 32488-06 | 5412 | 5412
5483 | 433-1 | 160500116 | Осциллографы цифровые запоминающие | АКИП-4119/3 | АКИП-4119/3 | 69417-17 | 5412
5484 | 433-1 | 160500115 | Осциллографы цифровые запоминающие | MSO-72202E | MSO-72202E | 68026-17 | 5412
5485 | 433-1 | 160500114 | Осциллографы цифровые запоминающие | WaveSurfer 24MXs | WaveSurfer 24MXs | 38500-08 | 5412
5486 | 433-1 | 160500115 | Осциллографы цифровые запоминающие | GDS-72104 | GDS-72104 | 56370-14 | 5412
5487 | 433-1 | 160500114 | Осциллографы цифровые запоминающие | WaveJet 322-A | WaveJet 322-A | 40908-09 | 5412 | 5412
5488 | 433-1 | 160500115 | Осциллографы цифровые запоминающие | MSO-72204E | MSO-72204E | 68026-17 | 5412
5489 | 433-1 | 160500116 | Осциллографы цифровые запоминающие | АКИП-4115/7А | АКИП-4115/7А | 69417-17 | 5412
5490 | 433-1 | 160500116 | Осциллографы цифровые запоминающие | HMO3044 | HMO3044 | 55659-13 | 5412 | 5412
5491 | 433-1 | 160500116 | Осциллографы цифровые запоминающие | АКИП-4131/2 | АКИП-4131/2 | 69417-17 | 5412
5492 | 433-1 | 160500118 | Осциллографы цифровые запоминающие | WP 7300 | WP 7300 | 28223-04 | 7927 | 7927
5493 | 433-1 | 160500116 | Осциллографы цифровые запоминающие | АКИП-4126/3 | АКИП-4126/3 | 58859-14 | 5412 | 5412
5494 | 433-1 | 160500116 | Осциллографы цифровые запоминающие | HMO3054 | HMO3054 | 55659-13 | 5412 | 5412
5495 | 433-1 | 160500114 | Осциллографы цифровые запоминающие | WaveRunner 64MXi-A | WaveRunner 64MXi-A | 40909-09 | 5412 | 5412
5496 | 433-1 | 160500116 | Осциллографы цифровые запоминающие | RTB2004 | RTB2004 | 68021-17 | 5412
5497 | 433-1 | 160500116 | Осциллографы цифровые запоминающие | АКИП-4126/1 | АКИП-4126/1 | 58859-14 | 5412 | 5412
5498 | 433-1 | 160500106 | Осциллографы цифровые запоминающие | С8-28 | С8-28 | 15248-96 | 5412 | 5412
5499 | 433-1 | 160500111 | Осциллографы цифровые запоминающие | TDS2022 | TDS2022 | 24018-06 | 5412 | 5412
5500 | 433-1 | 160500115 | Осциллографы цифровые запоминающие | MSO-72102EА | MSO-72102EА | 68026-17 | 5412
5501 | 433-1 | 160500116 | Осциллографы цифровые запоминающие | АКИП-75242В | АКИП-75242В | 63649-16 | 5412 | 5412
5502 | 433-1 | 160500109 | Осциллографы цифровые запоминающие | АСК-3174 (четырехканальные) | АСК-3174 (четырехканальные) | 40253-08 | 5412 | 5412
5503 | 433-1 | 160500116 | Осциллографы цифровые запоминающие | HMO2524 | HMO2524 | 49644-12 | 5412 | 5412
5504 | 433-1 | 160500109 | Осциллографы цифровые запоминающие | АСК-3176 (шестиканальная) | АСК-3176 (шестиканальная) | 40253-08 | 5412
5505 | 433-1 | 160500114 | Осциллографы цифровые запоминающие | WaveRunner 44МXi-A | WaveRunner 44МXi-A | 40909-09 | 5412
5506 | 433-1 | 160500118 | Осциллографы цифровые запоминающие | WP 7200 | WP 7200 | 28223-04 | 7927 | 7927
5507 | 433-1 | 160500109 | Осциллографы цифровые запоминающие | АСК-3106-L | АСК-3106-L | 40253-08 | 5412 | 5412
5508 | 433-1 | 160500116 | Осциллографы цифровые запоминающие | АКИП-73204D | АКИП-73204D | 63649-16 | 5412
5509 | 433-1 | 160500118 | Осциллографы цифровые запоминающие | WaveRunner 104MXi-A | WaveRunner 104MXi-A | 40909-09 | 7927 | 7927
5510 | 433-1 | 160500116 | Осциллографы цифровые запоминающие | АКИП-4115/4А | АКИП-4115/4А | 69417-17 | 5412
5511 | 433-1 | 160500114 | Осциллографы цифровые запоминающие | WaveSurfer 44Xs-A | WaveSurfer 44Xs-A | 40910-09 | 5412 | 5412
5512 | 433-1 | 160500116 | Осциллографы цифровые запоминающие | АКИП-4126/3А | АКИП-4126/3А | 58859-14 | 5412 | 5412
5513 | 433-1 | 160500114 | Осциллографы цифровые запоминающие | WaveRunner 610Zi | WaveRunner 610Zi | 49275-12 | 5412
5514 | 433-1 | 160500116 | Осциллографы цифровые запоминающие | АКИП-75243А | АКИП-75243А | 63649-16 | 5412 | 5412
5515 | 433-1 | 160500118 | Осциллографы цифровые запоминающие | WM 8600A | WM 8600A | 28221-04 | 7927 | 7927
5516 | 433-1 | 160500114 | Осциллографы цифровые запоминающие | WR 6030 | WR 6030 | 28222-04 | 5412 | 5412
5517 | 433-1 | 160500114 | Осциллографы цифровые запоминающие | WaveJet 352-A | WaveJet 352-A | 40908-09 | 5412 | 5412
5518 | 433-1 | 160500118 | Осциллографы цифровые запоминающие | WaveRunner 204MXi-A | WaveRunner 204MXi-A | 40909-09 | 7927 | 7927
5519 | 433-1 | 160500115 | Осциллографы цифровые запоминающие | GDS-71102 | GDS-71102 | 38084-08 | 5412
5520 | 433-1 | 160500111 | Осциллографы цифровые запоминающие | TPS2014 | TPS2014 | 28767-06 | 5412 | 5412
5521 | 433-1 | 160500116 | Осциллографы цифровые запоминающие | АКИП-72204А | АКИП-72204А | 63649-16 | 5412
5522 | 433-1 | 160500118 | Осциллографы цифровые запоминающие | WaveMaster 808Zi-A | WaveMaster 808Zi-A | 49277-12 | 7927
5523 | 433-1 | 160500116 | Осциллографы цифровые запоминающие | АОС-5074 | АОС-5074 | 48999-12 | 5412 | 5412
5524 | 433-1 | 160500116 | Осциллографы цифровые запоминающие | RTE1052 | RTE1052 | 57972-14 | 5412 | 5412
5525 | 433-1 | 160500115 | Осциллографы цифровые запоминающие | MSO-72102E | MSO-72102E | 68026-17 | 5412
5526 | 433-1 | 160500116 | Осциллографы цифровые запоминающие | RTС1002 | RTС1002 | 70400-18 | 5412
5527 | 433-1 | 160500118 | Осциллографы цифровые запоминающие | WM 8300A | WM 8300A | 28221-04 | 7927
5528 | 433-1 | 160500116 | Осциллографы цифровые запоминающие | АКИП-72243D MSO | АКИП-72243D MSO | 75751-19 | 5412
5529 | 433-1 | 160500114 | Осциллографы цифровые запоминающие | WR 6200 | WR 6200 | 28222-04 | 5412 | 5412
5530 | 433-1 | 160500116 | Осциллографы цифровые запоминающие | АКИП-4119/2 | АКИП-4119/2 | 69417-17 | 5412
5531 | 433-1 | 160500116 | Осциллографы цифровые запоминающие | АКИП-72207В | АКИП-72207В | 75751-19 | 5412
5532 | 433-1 | 160500116 | Осциллографы цифровые запоминающие | HMO3524 | HMO3524 | 49644-12 | 5412 | 5412
5533 | 433-1 | 160500114 | Осциллографы цифровые запоминающие | WaveAce 101 | WaveAce 101 | 44630-10 | 5412
5534 | 433-1 | 160500116 | Осциллографы цифровые запоминающие | АКИП-72206В | АКИП-72206В | 75751-19 | 5412
5535 | 433-1 | 160500116 | Осциллографы цифровые запоминающие | АКИП-4109 | АКИП-4109 | 44363-10 | 5412 | 5412
5536 | 433-1 | 160500116 | Осциллографы цифровые запоминающие | АКИП-76402С | АКИП-76402С | 63649-16 | 5412 | 5412
5537 | 433-1 | 160500116 | Осциллографы цифровые запоминающие | АКИП-75442В | АКИП-75442В | 63649-16 | 5412 | 5412
5538 | 433-1 | 160500116 | Осциллографы цифровые запоминающие | ADS-4112 | ADS-4112 | 59632-15 | 5412
5539 | 433-1 | 160500116 | Осциллографы цифровые запоминающие | АКИП-73204D MSO | АКИП-73204D MSO | 63649-16 | 5412
5540 | 433-1 | 160500106 | Осциллографы цифровые запоминающие | С9-8 | С9-8 | 9122-83 | 5412 | 5412
5541 | 433-1 | 160500116 | Осциллографы цифровые запоминающие | АОС-5104 | АОС-5104 | 48999-12 | 5412 | 5412
5542 | 433-1 | 160500118 | Осциллографы цифровые запоминающие | WaveMaster 806Zi-A | WaveMaster 806Zi-A | 49277-12 | 7927
5543 | 433-1 | 160500115 | Осциллографы цифровые запоминающие | GDS-71022 | GDS-71022 | 38084-08 | 5412 | 5412
5544 | 433-1 | 160500115 | Осциллографы цифровые запоминающие | MSO-72074EА | MSO-72074EА | 68026-17 | 5412
5545 | 433-1 | 160500115 | Осциллографы цифровые запоминающие | GDS-73252 | GDS-73252 | 69232-17 | 5412
5546 | 433-1 | 160500115 | Осциллографы цифровые запоминающие | GDS-71102A | GDS-71102A | 43942-10 | 5412 | 5412
5547 | 433-1 | 160500116 | Осциллографы цифровые запоминающие | АКИП-75444D MSO | АКИП-75444D MSO | 75751-19 | 5412
5548 | 433-1 | 160500111 | Осциллографы цифровые запоминающие | TPS2012 | TPS2012 | 28767-06 | 5412
5549 | 433-1 | 160500116 | Осциллографы цифровые запоминающие | HMO1212 | HMO1212 | 63178-16 | 5412 | 5412
5550 | 433-1 | 160500114 | Осциллографы цифровые запоминающие | WR 6051A | WR 6051A | 28222-04 | 5412 | 5412
5551 | 433-1 | 160500114 | Осциллографы цифровые запоминающие | WaveJet 332 | WaveJet 332 | 32488-06 | 5412 | 5412
5552 | 433-1 | 160500115 | Осциллографы цифровые запоминающие | MSO-72072E | MSO-72072E | 68026-17 | 5412
5553 | 433-1 | 160500118 | Осциллографы цифровые запоминающие | SDA 825Zi-A | SDA 825Zi-A | 49277-12 | 7927
5554 | 433-1 | 160500114 | Осциллографы цифровые запоминающие | WaveSurfer 44MXs-B | WaveSurfer 44MXs-B | 49278-12 | 5412 | 5412
5555 | 433-1 | 160500116 | Осциллографы цифровые запоминающие | мод. АОС-5103 | мод. АОС-5103 | 48999-12 | 5412 | 5412
5556 | 433-1 | 160500114 | Осциллографы цифровые запоминающие | WaveRunner 64Xi-A | WaveRunner 64Xi-A | 40909-09 | 5412 | 5412
5557 | 433-1 | 160500116 | Осциллографы цифровые запоминающие | АКИП-72405А MSO | АКИП-72405А MSO | 75751-19 | 5412
5558 | 433-1 | 160500116 | Осциллографы цифровые запоминающие | АКИП-76404D | АКИП-76404D | 63649-16 | 5412 | 5412
5559 | 433-1 | 160500116 | Осциллографы цифровые запоминающие | RTE1102 | RTE1102 | 57972-14 | 5412 | 5412
5560 | 433-1 | 160500118 | Осциллографы цифровые запоминающие | TDS6604B | TDS6604B | 28766-05 | 7927
5561 | 433-1 | 160500116 | Осциллографы цифровые запоминающие | HMO2024 | HMO2024 | 49644-12 | 5412 | 5412
5562 | 433-1 | 160500116 | Осциллографы цифровые запоминающие | АОС-5110 | АОС-5110 | 48999-12 | 5412 | 5412
5563 | 433-1 | 160500116 | Осциллографы цифровые запоминающие | RTM2052 | RTM2052 | 55660-13 | 5412 | 5412
5564 | 433-1 | 160500116 | Осциллографы цифровые запоминающие | АКИП-72206А | АКИП-72206А | 63649-16 | 5412
5565 | 433-1 | 160500116 | Осциллографы цифровые запоминающие | АКИП-75243В | АКИП-75243В | 63649-16 | 5412 | 5412
5566 | 433-1 | 160500116 | Осциллографы цифровые запоминающие | HMO2022 | HMO2022 | 49644-12 | 5412 | 5412
5567 | 433-1 | 160500118 | Осциллографы цифровые запоминающие | RTO1022 | RTO1022 | 46704-11 | 7927
5568 | 433-1 | 160500118 | Осциллографы цифровые запоминающие | WaveMaster 820Zi-A | WaveMaster 820Zi-A | 49277-12 | 7927
5569 | 433-1 | 160500116 | Осциллографы цифровые запоминающие | АКИП-4115/3А | АКИП-4115/3А | 69417-17 | 5412
5570 | 433-1 | 160500116 | Осциллографы цифровые запоминающие | АКИП-76403С | АКИП-76403С | 63649-16 | 5412 | 5412
5571 | 433-1 | 160500118 | Осциллографы цифровые запоминающие | WaveMaster 813Zi-A | WaveMaster 813Zi-A | 49277-12 | 7927
5572 | 433-1 | 160500116 | Осциллографы цифровые запоминающие | АКИП-4111/1 | АКИП-4111/1 | 44363-10 | 5412 | 5412
5573 | 433-1 | 160500114 | Осциллографы цифровые запоминающие | WaveAce 202 | WaveAce 202 | 40234-08 | 5412 | 5412
5574 | 433-1 | 160500116 | Осциллографы цифровые запоминающие | AOC-5302 | AOC-5302 | 48999-12 | 5412
5575 | 433-1 | 160500116 | Осциллографы цифровые запоминающие | 5064DC | 5064DC | 48999-12 | 5412 | 5412
5576 | 433-1 | 160500114 | Осциллографы цифровые запоминающие | WaveAce 214 | WaveAce 214 | 44630-10 | 5412
5577 | 433-1 | 160500116 | Осциллографы цифровые запоминающие | АСК-3002 | АСК-3002 | 40253-08 | 5412
5578 | 433-1 | 160500109 | Осциллографы цифровые запоминающие | АСК-3000 | АСК-3000 | 40253-08 | 5412 | 5412
5579 | 433-1 | 160500116 | Осциллографы цифровые запоминающие | АСК-3117 | АСК-3117 | 40253-08 | 5412
5580 | 433-1 | 160500116 | Осциллографы цифровые запоминающие | HMO1072 | HMO1072 | 63178-16 | 5412 | 5412
5581 | 433-1 | 160500116 | Осциллографы цифровые запоминающие | HMO1024 | HMO1024 | 49644-12 | 5412 | 5412
5582 | 433-1 | 160500114 | Осциллографы цифровые запоминающие | WaveAce 112 | WaveAce 112 | 40234-08 | 5412 | 5412
5583 | 433-1 | 160500118 | Осциллографы цифровые запоминающие | RTE1202 | RTE1202 | 62941-15 | 7927
5584 | 433-1 | 160500115 | Осциллографы цифровые запоминающие | GDS-71062А | GDS-71062А | 69232-17 | 5412
5585 | 433-1 | 160500118 | Осциллографы цифровые запоминающие | RTO | RTO | 46704-11 | 7927 | 7927
5586 | 433-1 | 160500118 | Осциллографы цифровые запоминающие | SDA 5000A | SDA 5000A | 28221-04 | 7927 | 7927
5587 | 433-1 | 160500116 | Осциллографы цифровые запоминающие | ADS-2072 | ADS-2072 | 55302-13 | 5412
5588 | 433-1 | 160500116 | Осциллографы цифровые запоминающие | АКИП-73205D MSO | АКИП-73205D MSO | 63649-16 | 5412
5589 | 433-1 | 160500118 | Осциллографы цифровые запоминающие | HDO4054-MS | HDO4054-MS | 56371-14 | 7927
5590 | 433-1 | 160500111 | Осциллографы цифровые запоминающие | TDS2024 | TDS2024 | 24018-06 | 5412 | 5412
5591 | 433-1 | 160500116 | Осциллографы цифровые запоминающие | HMO1022 | HMO1022 | 49644-12 | 5412 | 5412
5592 | 433-1 | 160500116 | Осциллографы цифровые запоминающие | ADS-2022 | ADS-2022 | 55302-13 | 5412 | 5412
5593 | 433-1 | 160500114 | Осциллографы цифровые запоминающие | WaveSurfer 64Xs | WaveSurfer 64Xs | 32487-06 | 5412 | 5412
5594 | 433-1 | 160500118 | Осциллографы цифровые запоминающие | RTO1044 | RTO1044 | 46704-11 | 7927 | 7927
5595 | 433-1 | 160500116 | Осциллографы цифровые запоминающие | АКИП-72208В | АКИП-72208В | 75751-19 | 5412
5596 | 433-1 | 160500116 | Осциллографы цифровые запоминающие | АКИП-4107/1 | АКИП-4107/1 | 44363-10 | 5412 | 5412
5597 | 433-1 | 160500116 | Осциллографы цифровые запоминающие | HMO1232 | HMO1232 | 63178-16 | 5412 | 5412
5598 | 433-1 | 160500116 | Осциллографы цифровые запоминающие | АКИП-72443D MSO | АКИП-72443D MSO | 75751-19 | 5412
5599 | 433-1 | 160500115 | Осциллографы цифровые запоминающие | GDS-71152A | GDS-71152A | 43942-10 | 5412 | 5412
5600 | 433-1 | 160500116 | Осциллографы цифровые запоминающие | АКИП-72443D | АКИП-72443D | 75751-19 | 5412
5601 | 433-1 | 160500116 | Осциллографы цифровые запоминающие | RTE1022 | RTE1022 | 57972-14 | 5412 | 5412
5602 | 433-1 | 160500114 | Осциллографы цифровые запоминающие | WaveJet 354-A | WaveJet 354-A | 40908-09 | 5412 | 5412
5603 | 433-1 | 160500116 | Осциллографы цифровые запоминающие | HMO3522 | HMO3522 | 49644-12 | 5412 | 5412
5604 | 433-1 | 160500115 | Осциллографы цифровые запоминающие | MDO-72072EX | MDO-72072EX | 70936-18 | 5412
5605 | 433-1 | 160500115 | Осциллографы цифровые запоминающие | GDS-72074E | GDS-72074E | 68026-17 | 5412
5606 | 433-1 | 160500114 | Осциллографы цифровые запоминающие | WaveJet 324-A | WaveJet 324-A | 40908-09 | 5412 | 5412
5607 | 433-1 | 160500116 | Осциллографы цифровые запоминающие | АКИП-73203D | АКИП-73203D | 63649-16 | 5412
5608 | 433-1 | 160500116 | Осциллографы цифровые запоминающие | АКИП-73205D | АКИП-73205D | 63649-16 | 5412
5609 | 433-1 | 160500109 | Осциллографы цифровые запоминающие | мод. АСК-3002 | мод. АСК-3002 | 40253-08 | 5412 | 5412
5610 | 433-1 | 160500116 | Осциллографы цифровые запоминающие | ADS-2102M | ADS-2102M | 55302-13 | 5412
5611 | 433-1 | 160500115 | Осциллографы цифровые запоминающие | GDS-71062A | GDS-71062A | 43942-10 | 5412 | 5412
5612 | 433-1 | 160500116 | Осциллографы цифровые запоминающие | АКИП-4126/2 | АКИП-4126/2 | 58859-14 | 5412 | 5412
5613 | 433-1 | 160500116 | Осциллографы цифровые запоминающие | 6154 | 6154 | 49092-12 | 5412 | 5412
5614 | 433-1 | 160500106 | Осциллографы цифровые запоминающие | С8-37 | С8-37 | 20571-00 | 5412 | 5412
5615 | 433-1 | 160500115 | Осциллографы цифровые запоминающие | GDS-71072В | GDS-71072В | 68026-17 | 5412
5616 | 433-1 | 160500109 | Осциллографы цифровые запоминающие | АСК-3116 | АСК-3116 | 40253-08 | 5412 | 5412
5617 | 433-1 | 160500116 | Осциллографы цифровые запоминающие | АКИП-73406D MSO | АКИП-73406D MSO | 63649-16 | 5412 | 5412
5618 | 433-1 | 160500116 | Осциллографы цифровые запоминающие | АКИП-75443А | АКИП-75443А | 63649-16 | 5412 | 5412
5619 | 433-1 | 160500114 | Осциллографы цифровые запоминающие | WR 104Xi | WR 104Xi | 34872-07 | 5412 | 5412
5620 | 433-1 | 160500111 | Осциллографы цифровые запоминающие | TDS2004 | TDS2004 | 24018-06 | 5412
5621 | 433-1 | 160500116 | Осциллографы цифровые запоминающие | RTM1054 | RTM1054 | 46743-11 | 5412 | 5412
5622 | 433-1 | 160500116 | Осциллографы цифровые запоминающие | АКИП-4110/1 | АКИП-4110/1 | 44363-10 | 5412 | 5412
5623 | 433-1 | 160500116 | Осциллографы цифровые запоминающие | АКИП-75242D | АКИП-75242D | 75751-19 | 5412
5624 | 433-1 | 160500115 | Осциллографы цифровые запоминающие | GDS-72074 | GDS-72074 | 56370-14 | 5412
5625 | 433-1 | 160500116 | Осциллографы цифровые запоминающие | HMO722 | HMO722 | 49644-12 | 5412 | 5412
5626 | 433-1 | 160500116 | Осциллографы цифровые запоминающие | АКИП-73206D MSO | АКИП-73206D MSO | 63649-16 | 5412 | 5412
5627 | 433-1 | 160500116 | Осциллографы цифровые запоминающие | HMO1052 | HMO1052 | 63178-16 | 5412 | 5412
5628 | 433-1 | 160500118 | Осциллографы цифровые запоминающие | WaveMaster 816Zi-A | WaveMaster 816Zi-A | 49277-12 | 7927
5629 | 433-1 | 160500111 | Осциллографы цифровые запоминающие | WS 3034R | WS 3034R | 60893-15 | 5412
5630 | 433-1 | 160500118 | Осциллографы цифровые запоминающие | SDA 3000A | SDA 3000A | 28221-04 | 7927 | 7927
5631 | 433-1 | 160500116 | Осциллографы цифровые запоминающие | АОС-5302 | АОС-5302 | 48999-12 | 5412 | 5412
5632 | 433-1 | 160500116 | Осциллографы цифровые запоминающие | АСК-3107 | АСК-3107 | 40253-08 | 5412
5633 | 433-1 | 160500116 | Осциллографы цифровые запоминающие | АКИП-4107 | АКИП-4107 | 44363-10 | 5412 | 5412
5634 | 433-1 | 160500116 | Осциллографы цифровые запоминающие | АСК-3102 | АСК-3102 | 40253-08 | 5412
5635 | 433-1 | 160500116 | Осциллографы цифровые запоминающие | ADS-4202 | ADS-4202 | 59632-15 | 5412
5636 | 433-1 | 160500116 | Осциллографы цифровые запоминающие | АКИП-72206В MSO | АКИП-72206В MSO | 75751-19 | 5412
5637 | 433-1 | 160500115 | Осциллографы цифровые запоминающие | GDS-71152 | GDS-71152 | 38084-08 | 5412 | 5412
5638 | 433-1 | 160500114 | Осциллографы цифровые запоминающие | WaveJet 334 | WaveJet 334 | 32488-06 | 5412 | 5412
5639 | 433-1 | 160500118 | Осциллографы цифровые запоминающие | TDS6804B | TDS6804B | 28766-05 | 7927
5640 | 433-1 | 160500116 | Осциллографы цифровые запоминающие | Ni PXIe-5162 | Ni PXIe-5162 | 54366-13 | 5412
5641 | 433-1 | 160500116 | Осциллографы цифровые запоминающие | АКИП-75442А | АКИП-75442А | 63649-16 | 5412 | 5412
5642 | 433-1 | 160500118 | Осциллографы цифровые запоминающие | SDA 820Zi-A | SDA 820Zi-A | 49277-12 | 7927 | 7927
5643 | 433-1 | 160500114 | Осциллографы цифровые запоминающие | WaveJet 314-A | WaveJet 314-A | 40908-09 | 5412 | 5412
5644 | 433-1 | 160500116 | Осциллографы цифровые запоминающие | АКИП-4134/1 | АКИП-4134/1 | 75674-19 | 5412
5645 | 433-1 | 160500116 | Осциллографы цифровые запоминающие | АКИП-72208В MSO | АКИП-72208В MSO | 75751-19 | 5412
5646 | 433-1 | 160500116 | Осциллографы цифровые запоминающие | АКИП-73404D | АКИП-73404D | 63649-16 | 5412
5647 | 433-1 | 160500118 | Осциллографы цифровые запоминающие | RTE1204 | RTE1204 | 62941-15 | 7927 | 7927
5648 | 433-1 | 160500111 | Осциллографы цифровые запоминающие | WS 3024R | WS 3024R | 60893-15 | 5412 | 5412
5649 | 433-1 | 160500115 | Осциллографы цифровые запоминающие | MSO-72104E | MSO-72104E | 68026-17 | 5412
5650 | 433-1 | 160500114 | Осциллографы цифровые запоминающие | WaveSurfer 44MXs | WaveSurfer 44MXs | 38500-08 | 5412
5651 | 433-1 | 160500118 | Осциллографы цифровые запоминающие | WaveMaster 804Zi-A | WaveMaster 804Zi-A | 49277-12 | 7927
5652 | 433-1 | 160500115 | Осциллографы цифровые запоминающие | GDS-73152 | GDS-73152 | 69232-17 | 5412
5653 | 433-1 | 160500114 | Осциллографы цифровые запоминающие | WS 422 | WS 422 | 28220-04 | 5412 | 5412
5654 | 433-1 | 160500116 | Осциллографы цифровые запоминающие | АКИП-72207А | АКИП-72207А | 63649-16 | 5412
5655 | 433-1 | 160500111 | Осциллографы цифровые запоминающие | TDS420А | TDS420А | 24019-06 | 5412 | 5412
5656 | 433-1 | 160500116 | Осциллографы цифровые запоминающие | АСК-3176 | АСК-3176 | 40253-08 | 5412
5657 | 433-1 | 160500114 | Осциллографы цифровые запоминающие | WaveRunner 44MXi-A | WaveRunner 44MXi-A | 40909-09 | 5412 | 5412
5658 | 433-1 | 160500116 | Осциллографы цифровые запоминающие | АКИП-4126/1А | АКИП-4126/1А | 58859-14 | 5412 | 5412
5659 | 433-1 | 160500115 | Осциллографы цифровые запоминающие | MSO-72204EА | MSO-72204EА | 68026-17 | 5412
5660 | 433-1 | 160500114 | Осциллографы цифровые запоминающие | WS 432 | WS 432 | 28220-04 | 5412 | 5412
5661 | 433-1 | 160500114 | Осциллографы цифровые запоминающие | WaveSurfer 62Xs-A | WaveSurfer 62Xs-A | 40910-09 | 5412
5662 | 433-1 | 160500118 | Осциллографы цифровые запоминающие | SDA 816Zi-A | SDA 816Zi-A | 49277-12 | 7927 | 7927
5663 | 433-1 | 160500116 | Осциллографы цифровые запоминающие | АКИП-75242D MSO | АКИП-75242D MSO | 75751-19 | 5412
5664 | 433-1 | 160500118 | Осциллографы цифровые запоминающие | RTE1152 | RTE1152 | 62941-15 | 7927
5665 | 433-1 | 160500114 | Осциллографы цифровые запоминающие | MSO 44MXs-B | MSO 44MXs-B | 49278-12 | 5412 | 5412
5666 | 433-1 | 160500116 | Осциллографы цифровые запоминающие | АКИП-4126/3-Х | АКИП-4126/3-Х | 64302-16 | 5412
5667 | 433-1 | 160500116 | Осциллографы цифровые запоминающие | HMO3032 | HMO3032 | 55659-13 | 5412 | 5412
5668 | 433-1 | 160500116 | Осциллографы цифровые запоминающие | RTE1104 | RTE1104 | 57972-14 | 5412 | 5412
5669 | 433-1 | 160500114 | Осциллографы цифровые запоминающие | WaveSurfer 44MXs-A | WaveSurfer 44MXs-A | 40910-09 | 5412 | 5412
5670 | 433-1 | 160500116 | Осциллографы цифровые запоминающие | АКИП-4126/4 | АКИП-4126/4 | 58859-14 | 5412 | 5412
5671 | 433-1 | 160500116 | Осциллографы цифровые запоминающие | АКИП-72407В | АКИП-72407В | 75751-19 | 5412
5672 | 433-1 | 160500116 | Осциллографы цифровые запоминающие | АКИП-4107/2 | АКИП-4107/2 | 44363-10 | 5412 | 5412
5673 | 433-1 | 160500116 | Осциллографы цифровые запоминающие | АОС-5062 | АОС-5062 | 48999-12 | 5412 | 5412
5674 | 433-1 | 160500114 | Осциллографы цифровые запоминающие | WaveRunner 44Xi-A | WaveRunner 44Xi-A | 40909-09 | 5412
5675 | 433-1 | 160500116 | Осциллографы цифровые запоминающие | HMO1522 | HMO1522 | 49644-12 | 5412 | 5412
5676 | 433-1 | 160500114 | Осциллографы цифровые запоминающие | WaveJet 332-A | WaveJet 332-A | 40908-09 | 5412 | 5412
5677 | 433-1 | 160500114 | Осциллографы цифровые запоминающие | WaveJet 334-A | WaveJet 334-A | 40908-09 | 5412 | 5412
5678 | 433-1 | 160500116 | Осциллографы цифровые запоминающие | АКИП-4126/3А-Х | АКИП-4126/3А-Х | 64302-16 | 5412
5679 | 433-1 | 160500114 | Осциллографы цифровые запоминающие | WaveJet 324 | WaveJet 324 | 32488-06 | 5412 | 5412
5680 | 433-1 | 160500116 | Осциллографы цифровые запоминающие | АКИП-4134/1А | АКИП-4134/1А | 75674-19 | 5412
5681 | 433-1 | 160500116 | Осциллографы цифровые запоминающие | АКИП-73403D MSO | АКИП-73403D MSO | 63649-16 | 5412
5682 | 433-1 | 160500115 | Осциллографы цифровые запоминающие | GDS-71152А | GDS-71152А | 69232-17 | 5412
5683 | 433-1 | 160500116 | Осциллографы цифровые запоминающие | АКИП-4115/1А | АКИП-4115/1А | 69417-17 | 5412
5684 | 433-1 | 160500111 | Осциллографы цифровые запоминающие | TPS2024 | TPS2024 | 28767-06 | 5412 | 5412
5685 | 433-1 | 160500116 | Осциллографы цифровые запоминающие | АКИП-4127/2 | АКИП-4127/2 | 69417-17 | 5412
5686 | 433-1 | 160500116 | Осциллографы цифровые запоминающие | АКИП-4126/2А-Х | АКИП-4126/2А-Х | 64302-16 | 5412
5687 | 433-1 | 160500115 | Осциллографы цифровые запоминающие | GDS-72074B | GDS-72074B | 68026-17 | 5412
5688 | 433-1 | 160500116 | Осциллографы цифровые запоминающие | АКИП-4126/1А-Х | АКИП-4126/1А-Х | 64302-16 | 5412
5689 | 433-1 | 160500116 | Осциллографы цифровые запоминающие | АКИП-75244А | АКИП-75244А | 63649-16 | 5412 | 5412
5690 | 433-1 | 160500114 | Осциллографы цифровые запоминающие | WaveSurfer 104MXs | WaveSurfer 104MXs | 38500-08 | 5412
5691 | 433-1 | 160500116 | Осциллографы цифровые запоминающие | АСК-3116 | АСК-3116 | 40253-08 | 5412
5692 | 433-1 | 160500116 | Осциллографы цифровые запоминающие | HMO1222 | HMO1222 | 63178-16 | 5412 | 5412
5693 | 433-1 | 160500116 | Осциллографы цифровые запоминающие | АКИП-76402D | АКИП-76402D | 63649-16 | 5412 | 5412
5694 | 433-1 | 160500116 | Осциллографы цифровые запоминающие | АКИП-75244D | АКИП-75244D | 75751-19 | 5412
5695 | 433-1 | 160500116 | Осциллографы цифровые запоминающие | RTE1024 | RTE1024 | 57972-14 | 5412 | 5412
5696 | 433-1 | 160500114 | Осциллографы цифровые запоминающие | WS 452 | WS 452 | 28220-04 | 5412 | 5412
5697 | 433-1 | 160500116 | Осциллографы цифровые запоминающие | АКИП-4126/2-Х | АКИП-4126/2-Х | 64302-16 | 5412
5698 | 433-1 | 160500116 | Осциллографы цифровые запоминающие | АКИП-73203D MSO | АКИП-73203D MSO | 63649-16 | 5412
5699 | 433-1 | 160500114 | Осциллографы цифровые запоминающие | WaveJet 322 | WaveJet 322 | 32488-06 | 5412 | 5412
5700 | 433-1 | 160500114 | Осциллографы цифровые запоминающие | WR 6030A | WR 6030A | 28222-04 | 5412 | 5412
5701 | 433-1 | 160500118 | Осциллографы цифровые запоминающие | WaveRunner 104Xi-A | WaveRunner 104Xi-A | 40909-09 | 7927 | 7927
5702 | 433-1 | 160500116 | Осциллографы цифровые запоминающие | АКИП-72207В MSO | АКИП-72207В MSO | 75751-19 | 5412
5703 | 433-1 | 160500116 | Осциллографы цифровые запоминающие | АОС-5115 | АОС-5115 | 48999-12 | 5412 | 5412
5704 | 433-1 | 160500116 | Осциллографы цифровые запоминающие | RTM2032 | RTM2032 | 55660-13 | 5412 | 5412
5705 | 433-1 | 160500116 | Осциллографы цифровые запоминающие | HMO3034 | HMO3034 | 55659-13 | 5412 | 5412
5706 | 433-1 | 160500115 | Осциллографы цифровые запоминающие | GDS-71054В | GDS-71054В | 68026-17 | 5412
5707 | 433-1 | 160500118 | Осциллографы цифровые запоминающие | WP 7000 | WP 7000 | 28223-04 | 7927 | 7927
5708 | 433-1 | 160500114 | Осциллографы цифровые запоминающие | WR 6100A | WR 6100A | 28222-04 | 5412 | 5412
5709 | 433-1 | 160500116 | Осциллографы цифровые запоминающие | АКИП-4134/2 | АКИП-4134/2 | 75674-19 | 5412
5710 | 433-1 | 160500114 | Осциллографы цифровые запоминающие | WaveJet 312-A | WaveJet 312-A | 40908-09 | 5412 | 5412
5711 | 433-1 | 160500115 | Осциллографы цифровые запоминающие | GDS-73254 | GDS-73254 | 38084-08 | 5412 | 5412
5712 | 433-1 | 160500109 | Осциллографы цифровые запоминающие | АСК-3178 (восьмиканальная) | АСК-3178 (восьмиканальная) | 40253-08 | 5412 | 5412
5713 | 433-1 | 160500115 | Осциллографы цифровые запоминающие | GDS-71062 | GDS-71062 | 38084-08 | 5412 | 5412
5714 | 433-1 | 160500116 | Осциллографы цифровые запоминающие | АКИП-75444D | АКИП-75444D | 75751-19 | 5412
5715 | 433-1 | 160500116 | Осциллографы цифровые запоминающие | АСК-3174 | АСК-3174 | 40253-08 | 5412
5716 | 433-1 | 160500114 | Осциллографы цифровые запоминающие | WR 6050A | WR 6050A | 28222-04 | 5412 | 5412
5717 | 433-1 | 160500114 | Осциллографы цифровые запоминающие | WS | WS | 28220-04 | 5412 | 5412
5718 | 433-1 | 160500111 | Осциллографы цифровые запоминающие | TDS2014 | TDS2014 | 24018-06 | 5412
5719 | 433-1 | 160500114 | Осциллографы цифровые запоминающие | WaveRunner 62Xi-A | WaveRunner 62Xi-A | 40909-09 | 5412 | 5412
5720 | 433-1 | 160500111 | Осциллографы цифровые запоминающие | TDS1002 | TDS1002 | 24019-06 | 5412
5721 | 433-1 | 160500116 | Осциллографы цифровые запоминающие | АКИП-72408В | АКИП-72408В | 75751-19 | 5412
5722 | 433-1 | 160500115 | Осциллографы цифровые запоминающие | GDS-71102A | GDS-71102A | 69232-17 | 5412
5723 | 433-1 | 160500114 | Осциллографы цифровые запоминающие | WR 6050 | WR 6050 | 28222-04 | 5412 | 5412
5724 | 433-1 | 160500116 | Осциллографы цифровые запоминающие | АСК-3172 | АСК-3172 | 40253-08 | 5412
5725 | 433-1 | 160500109 | Осциллографы цифровые запоминающие | АСК-3712 (двухканальные) | АСК-3712 (двухканальные) | 40253-08 | 5412 | 5412
5726 | 433-1 | 160500109 | Осциллографы цифровые запоминающие | АСК-2022 | АСК-2022 | 24543-03 | 5412 | 5412
5727 | 433-1 | 160500114 | Осциллографы цифровые запоминающие | WaveJet 352 | WaveJet 352 | 32488-06 | 5412 | 5412
5728 | 433-1 | 160500114 | Осциллографы цифровые запоминающие | WaveSurfer 44Xs | WaveSurfer 44Xs | 32487-06 | 5412 | 5412
5729 | 433-1 | 160500118 | Осциллографы цифровые запоминающие | WM 8500A | WM 8500A | 28221-04 | 7927 | 7927
5730 | 433-1 | 160500118 | Осциллографы цифровые запоминающие | HDO9204R | HDO9204R | 67292-17 | 7927
5731 | 433-1 | 160500118 | Осциллографы цифровые запоминающие | WaveRunner 204Xi-A | WaveRunner 204Xi-A | 40909-09 | 7927 | 7927
5732 | 433-1 | 160500111 | Осциллографы цифровые запоминающие | TDS1012 | TDS1012 | 24019-02 | 5412
5733 | 433-1 | 160500116 | Осциллографы цифровые запоминающие | АКИП-4134/3А | АКИП-4134/3А | 75674-19 | 5412
5734 | 433-1 | 160500116 | Осциллографы цифровые запоминающие | RTM2034 | RTM2034 | 55660-13 | 5412 | 5412
5735 | 433-1 | 160500116 | Осциллографы цифровые запоминающие | АОС-5102 | АОС-5102 | 48999-12 | 5412 | 5412
5736 | 433-1 | 160500116 | Осциллографы цифровые запоминающие | АКИП-73406D | АКИП-73406D | 63649-16 | 5412 | 5412
5737 | 433-1 | 160500114 | Осциллографы цифровые запоминающие | WS 434 | WS 434 | 28220-04 | 5412 | 5412
5738 | 433-1 | 160500114 | Осциллографы цифровые запоминающие | WaveSurfer 64MXs | WaveSurfer 64MXs | 38500-08 | 5412
5739 | 433-1 | 160500114 | Осциллографы цифровые запоминающие | WaveAce 222 | WaveAce 222 | 40234-08 | 5412 | 5412
5740 | 433-1 | 160500116 | Осциллографы цифровые запоминающие | ADS-4152 | ADS-4152 | 59632-15 | 5412
5741 | 433-1 | 160500115 | Осциллографы цифровые запоминающие | GDS-72302 | GDS-72302 | 56370-14 | 5412
5742 | 433-1 | 160500115 | Осциллографы цифровые запоминающие | GDS-71042 | GDS-71042 | 38084-08 | 5412 | 5412
5743 | 433-1 | 160500116 | Осциллографы цифровые запоминающие | АСК-3712 | АСК-3712 | 40253-08 | 5412
5744 | 433-1 | 160500116 | Осциллографы цифровые запоминающие | АКИП-72208А | АКИП-72208А | 63649-16 | 5412
5745 | 433-1 | 160500116 | Осциллографы цифровые запоминающие | АКИП-4108/2 | АКИП-4108/2 | 44363-10 | 5412 | 5412
5746 | 433-1 | 160500116 | Осциллографы цифровые запоминающие | SEFRAM мод. 6152 | SEFRAM мод. 6152 | 49092-12 | 5412 | 5412
5747 | 433-1 | 160500116 | Осциллографы цифровые запоминающие | АОС-5072 | АОС-5072 | 48999-12 | 5412 | 5412
5748 | 433-1 | 160500116 | Осциллографы цифровые запоминающие | HMO1524 | HMO1524 | 49644-12 | 5412 | 5412
5749 | 433-1 | 160500116 | Осциллографы цифровые запоминающие АКИП-4129, АКИП-4129A | АКИП-4129A, АКИП-4129 | АКИП-4129A, АКИП-4129 | 81793-21 | 5412
5750 | 433-1 | 160500109 | Осциллографы цифровые запоминающие двухканальные и четырехканальные | АСК-3106 (двухканальные) | АСК-3106 (двухканальные) | 25819-03 | 5412 | 5412
5751 | 433-1 | 160500109 | Осциллографы цифровые запоминающие двухканальные и четырехканальные | АСК-3107 (четырехканальные) | АСК-3107 (четырехканальные) | 25819-03 | 5412 | 5412
5752 | 433-1 | 160500109 | Осциллографы цифровые запоминающие двухканальные и четырехканальные | АСК-3105 (двухканальные) | АСК-3105 (двухканальные) | 25819-03 | 5412 | 5412
5753 | 433-1 | 160500118 | Осциллографы цифровые запоминающие пол. проп. больше 1 ГГц | WaveSurfer 104MXs-B | WaveSurfer 104MXs-B | 49278-12 | 7927 | 7927
5754 | 433-1 | 160500118 | Осциллографы цифровые запоминающие пол. проп. больше 1 ГГц | WaveSurfer 104Xs-A | WaveSurfer 104Xs-A | 40910-09 | 7927 | 7927
5755 | 433-1 | 160500118 | Осциллографы цифровые запоминающие пол. проп. больше 1 ГГц | WaveSurfer 104MXs-A | WaveSurfer 104MXs-A | 40910-09 | 7927 | 7927
5756 | 433-1 | 160500118 | Осциллографы цифровые запоминающие пол. проп. больше 1 ГГц | MSO 104MXs-B | MSO 104MXs-B | 49278-12 | 7927 | 7927
5757 | 433-1 | 160500118 | Осциллографы цифровые запоминающие пол. проп. больше 1 ГГц | RTO1044 | RTO1044 | 50596-12 | 7927 | 7927
5758 | 433-1 | 160500118 | Осциллографы цифровые запоминающие пол. проп. больше 1 ГГц | WaveSurfer 10R | WaveSurfer 10R | 60893-15 | 7927
5759 | 433-1 | 160500116 | Осциллографы цифровые запоминающие пол.проп. меньше 1ГГц | НМO1102 | НМO1102 | 63178-16 | 5412
5760 | 433-1 | 160500114 | Осциллографы цифровые запоминающие пол.проп. меньше 1ГГц | WaveSurfer 24Xs-A | WaveSurfer 24Xs-A | 40910-09 | 5412 | 5412
5761 | 433-1 | 160500114 | Осциллографы цифровые запоминающие пол.проп. меньше 1ГГц | WaveSurfer 42Xs-A | WaveSurfer 42Xs-A | 40910-09 | 5412 | 5412
5762 | 433-1 | 160500114 | Осциллографы цифровые запоминающие пол.проп. меньше 1ГГц | WaveSurfer 42MXs-B | WaveSurfer 42MXs-B | 49278-12 | 5412 | 5412
5763 | 433-1 | 160500114 | Осциллографы цифровые запоминающие пол.проп. меньше 1ГГц | WaveSurfer 64MXs-A | WaveSurfer 64MXs-A | 40910-09 | 5412 | 5412
5764 | 433-1 | 160500116 | Осциллографы цифровые запоминающие пол.проп. меньше 1ГГц | RTO1004 | RTO1004 | 50596-12 | 5412 | 5412
5765 | 433-1 | 160500114 | Осциллографы цифровые запоминающие пол.проп. меньше 1ГГц | WaveSurfer 24MXs-B | WaveSurfer 24MXs-B | 49278-12 | 5412 | 5412
5766 | 433-1 | 160500114 | Осциллографы цифровые запоминающие пол.проп. меньше 1ГГц | MSO 64MXs-B | MSO 64MXs-B | 49278-12 | 5412 | 5412
5767 | 433-1 | 160500116 | Осциллографы цифровые запоминающие пол.проп. меньше 1ГГц | RTO1002 | RTO1002 | 50596-12 | 5412 | 5412
5768 | 433-1 | 160500114 | Осциллографы цифровые запоминающие пол.проп. меньше 1ГГц | WaveSurfer 64MXs-B | WaveSurfer 64MXs-B | 49278-12 | 5412 | 5412
5769 | 433-1 | 160500114 | Осциллографы цифровые запоминающие пол.проп. меньше 1ГГц | WaveSurfer 62MXs-B | WaveSurfer 62MXs-B | 49278-12 | 5412 | 5412
5770 | 433-1 | 160500114 | Осциллографы цифровые запоминающие пол.проп. меньше 1ГГц | WaveSurfer 24MXs-A | WaveSurfer 24MXs-A | 40910-09 | 5412 | 5412
5771 | 433-1 | 160500114 | Осциллографы цифровые запоминающие пол.проп. меньше 1ГГц | WaveSurfer 64Xs-A | WaveSurfer 64Xs-A | 40910-09 | 5412 | 5412
5772 | 433-1 | 160500122 | Осциллографы цифровые запоминающие серий | WaveSurfer 510R | WaveSurfer 510R | 68188-17 | 8690
5773 | 433-1 | 160500106 | Осциллографы цифровые запоминающие специальные | ОЦЗС-01 | ОЦЗС-01 | 20649-00 | 5412 | 5412
5774 | 433-1 | 160500111 | Осциллографы цифровые люминофорные | TDS3014B | TDS3014B | 24021-02 | 5412
5775 | 433-1 | 160500111 | Осциллографы цифровые люминофорные | TDS3012B | TDS3012B | 24021-02 | 5412 | 5412
5776 | 433-1 | 160500111 | Осциллографы цифровые люминофорные | TDS5054 | TDS5054 | 24020-02 | 5412
5777 | 433-1 | 160500111 | Осциллографы цифровые люминофорные | TDS3054B | TDS3054B | 24021-02 | 5412
5778 | 433-1 | 160500111 | Осциллографы цифровые люминофорные | TDS5104 | TDS5104 | 24020-02 | 5412
5779 | 433-1 | 160500111 | Осциллографы цифровые люминофорные | TDS3034B | TDS3034B | 24021-02 | 5412
5780 | 433-1 | 160500111 | Осциллографы цифровые люминофорные | TDS3052B | TDS3052B | 24021-02 | 5412
5781 | 433-1 | 160500111 | Осциллографы цифровые люминофорные | TDS3032B | TDS3032B | 24021-02 | 5412
5782 | 433-1 | 160500114 | Осциллографы цифровые модульные | PXD 114 | PXD 114 | 29032-05 | 5412 | 5412
5783 | 433-1 | 160500114 | Осциллографы цифровые модульные | PXD 212 | PXD 212 | 29032-05 | 5412 | 5412
5784 | 433-1 | 160500114 | Осциллографы цифровые модульные | PXD 522 | PXD 522 | 29032-05 | 5412 | 5412
5785 | 433-1 | 160500114 | Осциллографы цифровые модульные | PXD 514 | PXD 514 | 29032-05 | 5412 | 5412
5786 | 433-1 | 160500114 | Осциллографы цифровые модульные | PXD 214 | PXD 214 | 29032-05 | 5412 | 5412
5787 | 433-1 | 160500114 | Осциллографы цифровые модульные | PXD 1021 | PXD 1021 | 29032-05 | 5412 | 5412
5788 | 433-1 | 160500114 | Осциллографы цифровые модульные | PXD 1022 | PXD 1022 | 29032-05 | 5412 | 5412
5789 | 433-1 | 160500114 | Осциллографы цифровые модульные | PXD 512 | PXD 512 | 29032-05 | 5412 | 5412
5790 | 433-1 | 160500112 | Осциллографы цифровые модульные | NI-5122 | NI-5122 | 58297-14 | 5412
5791 | 433-1 | 160500118 | Осциллографы цифровые пол. проп. больше 1 ГГц | DSO9104A | DSO9104A | 62724-15 | 7927 | 7927
5792 | 433-1 | 160500118 | Осциллографы цифровые пол. проп. больше 1 ГГц | DS6104 | DS6104 | 54986-13 | 7927 | 7927
5793 | 433-1 | 160500118 | Осциллографы цифровые пол. проп. больше 1 ГГц | MSO5104B | MSO5104B | 57170-14 | 7927 | 7927
5794 | 433-1 | 160500118 | Осциллографы цифровые пол. проп. больше 1 ГГц | MSO6000 | MSO6000 | 54986-13 | 7927 | 7927
5795 | 433-1 | 160500118 | Осциллографы цифровые пол. проп. больше 1 ГГц | DPO7104C | DPO7104C | 53104-13 | 7927 | 7927
5796 | 433-1 | 160500118 | Осциллографы цифровые пол. проп. больше 1 ГГц | DL9140L | DL9140L | 39514-08 | 7927 | 7927
5797 | 433-1 | 160500118 | Осциллографы цифровые пол. проп. больше 1 ГГц | MSO6104 | MSO6104 | 54986-13 | 7927 | 7927
5798 | 433-1 | 160500118 | Осциллографы цифровые пол. проп. больше 1 ГГц | DL9510L | DL9510L | 39514-08 | 7927 | 7927
5799 | 433-1 | 160500118 | Осциллографы цифровые пол. проп. больше 1 ГГц | MSO 8104A | MSO 8104A | 32490-06 | 7927 | 7927
5800 | 433-1 | 160500118 | Осциллографы цифровые пол. проп. больше 1 ГГц | DL9140 | DL9140 | 39514-08 | 7927 | 7927
5801 | 433-1 | 160500118 | Осциллографы цифровые пол. проп. больше 1 ГГц | DL9240L | DL9240L | 39514-08 | 7927 | 7927
5802 | 433-1 | 160500118 | Осциллографы цифровые пол. проп. больше 1 ГГц | DL9705L | DL9705L | 39514-08 | 7927 | 7927
5803 | 433-1 | 160500118 | Осциллографы цифровые пол. проп. больше 1 ГГц | MSO9404A | MSO9404A | 62724-15 | 7927 | 7927
5804 | 433-1 | 160500118 | Осциллографы цифровые пол. проп. больше 1 ГГц | DPO5204B | DPO5204B | 57170-14 | 7927 | 7927
5805 | 433-1 | 160500118 | Осциллографы цифровые пол. проп. больше 1 ГГц | DS6102A | DS6102A | 54986-13 | 7927 | 7927
5806 | 433-1 | 160500118 | Осциллографы цифровые пол. проп. больше 1 ГГц | MSO5104 | MSO5104 | 48469-11 | 7927 | 7927
5807 | 433-1 | 160500118 | Осциллографы цифровые пол. проп. больше 1 ГГц | MSO 6104A | MSO 6104A | 30681-06 | 7927 | 7927
5808 | 433-1 | 160500118 | Осциллографы цифровые пол. проп. больше 1 ГГц | DSO 8104A | DSO 8104A | 32490-06 | 7927 | 7927
5809 | 433-1 | 160500118 | Осциллографы цифровые пол. проп. больше 1 ГГц | DPO4104B | DPO4104B | 48468-11 | 7927 | 7927
5810 | 433-1 | 160500118 | Осциллографы цифровые пол. проп. больше 1 ГГц | MSO4104B | MSO4104B | 48468-11 | 7927
5811 | 433-1 | 160500118 | Осциллографы цифровые пол. проп. больше 1 ГГц | MSO6102A | MSO6102A | 54986-13 | 7927
5812 | 433-1 | 160500118 | Осциллографы цифровые пол. проп. больше 1 ГГц | MSO6102 | MSO6102 | 54986-13 | 7927 | 7927
5813 | 433-1 | 160500118 | Осциллографы цифровые пол. проп. больше 1 ГГц | DL9240 | DL9240 | 39514-08 | 7927 | 7927
5814 | 433-1 | 160500118 | Осциллографы цифровые пол. проп. больше 1 ГГц | MSO9254A | MSO9254A | 62724-15 | 7927 | 7927
5815 | 433-1 | 160500118 | Осциллографы цифровые пол. проп. больше 1 ГГц | MSO5204B | MSO5204B | 57170-14 | 7927
5816 | 433-1 | 160500118 | Осциллографы цифровые пол. проп. больше 1 ГГц | RIGOL DS6000 | RIGOL DS6000 | 54986-13 | 7927 | 7927
5817 | 433-1 | 160500118 | Осциллографы цифровые пол. проп. больше 1 ГГц | DPO5204 | DPO5204 | 48469-11 | 7927
5818 | 433-1 | 160500118 | Осциллографы цифровые пол. проп. больше 1 ГГц | DPO5104B | DPO5104B | 57170-14 | 7927
5819 | 433-1 | 160500118 | Осциллографы цифровые пол. проп. больше 1 ГГц | DS6104A | DS6104A | 54986-13 | 7927 | 7927
5820 | 433-1 | 160500118 | Осциллографы цифровые пол. проп. больше 1 ГГц | DL9505L | DL9505L | 39514-08 | 7927 | 7927
5821 | 433-1 | 160500118 | Осциллографы цифровые пол. проп. больше 1 ГГц | MSO5204 | MSO5204 | 48469-11 | 7927
5822 | 433-1 | 160500118 | Осциллографы цифровые пол. проп. больше 1 ГГц | MSO4104 | MSO4104 | 35595-07 | 7927
5823 | 433-1 | 160500118 | Осциллографы цифровые пол. проп. больше 1 ГГц | DSO9404A | DSO9404A | 62724-15 | 7927 | 7927
5824 | 433-1 | 160500118 | Осциллографы цифровые пол. проп. больше 1 ГГц | MSO9104A | MSO9104A | 62724-15 | 7927 | 7927
5825 | 433-1 | 160500118 | Осциллографы цифровые пол. проп. больше 1 ГГц | DSO9254A | DSO9254A | 62724-15 | 7927 | 7927
5826 | 433-1 | 160500118 | Осциллографы цифровые пол. проп. больше 1 ГГц | DPO7254C | DPO7254C | 53104-13 | 7927
5827 | 433-1 | 160500118 | Осциллографы цифровые пол. проп. больше 1 ГГц | DPO5104 | DPO5104 | 48469-11 | 7927
5828 | 433-1 | 160500111 | Осциллографы цифровые пол.проп. меньше 1ГГц | DPO5054B | DPO5054B | 57170-14 | 5412
5829 | 433-1 | 160500111 | Осциллографы цифровые пол.проп. меньше 1ГГц | MSO4034 | MSO4034 | 35595-07 | 5412
5830 | 433-1 | 160500111 | Осциллографы цифровые пол.проп. меньше 1ГГц | DPO5054,MSO5034 | DPO5054,MSO5034 | 48469-11 | 5412
5831 | 433-1 | 160500116 | Осциллографы цифровые пол.проп. меньше 1ГГц | MSO6000 | MSO6000 | 54986-13 | 5412 | 5412
5832 | 433-1 | 160500111 | Осциллографы цифровые пол.проп. меньше 1ГГц | MSO5054 | MSO5054 | 48469-11 | 5412
5833 | 433-1 | 160500116 | Осциллографы цифровые пол.проп. меньше 1ГГц | DS6064A | DS6064A | 54986-13 | 5412 | 5412
5834 | 433-1 | 160500116 | Осциллографы цифровые пол.проп. меньше 1ГГц | DS6062A | DS6062A | 54986-13 | 5412 | 5412
5835 | 433-1 | 160500111 | Осциллографы цифровые пол.проп. меньше 1ГГц | DPO7054C | DPO7054C | 53104-13 | 5412 | 5412
5836 | 433-1 | 160500111 | Осциллографы цифровые пол.проп. меньше 1ГГц | DPO4034B | DPO4034B | 48468-11 | 5412 | 5412
5837 | 433-1 | 160500116 | Осциллографы цифровые пол.проп. меньше 1ГГц | RIGOL DS6000 | RIGOL DS6000 | 54986-13 | 5412 | 5412
5838 | 433-1 | 160500111 | Осциллографы цифровые пол.проп. меньше 1ГГц | MSO4054 | MSO4054 | 35595-07 | 5412
5839 | 433-1 | 160500111 | Осциллографы цифровые пол.проп. меньше 1ГГц | MSO4034B | MSO4034B | 48468-11 | 5412 | 5412
5840 | 433-1 | 160500116 | Осциллографы цифровые пол.проп. меньше 1ГГц | MSO6064A | MSO6064A | 54986-13 | 5412 | 5412
5841 | 433-1 | 160500112 | Осциллографы цифровые пол.проп. меньше 1ГГц | DSO9064A | DSO9064A | 62724-15 | 5412 | 5412
5842 | 433-1 | 160500111 | Осциллографы цифровые пол.проп. меньше 1ГГц | DPO7354C | DPO7354C | 53104-13 | 5412
5843 | 433-1 | 160500112 | Осциллографы цифровые пол.проп. меньше 1ГГц | MSO9064A | MSO9064A | 62724-15 | 5412 | 5412
5844 | 433-1 | 160500111 | Осциллографы цифровые пол.проп. меньше 1ГГц | MSO4054B | MSO4054B | 48468-11 | 5412
5845 | 433-1 | 160500116 | Осциллографы цифровые пол.проп. меньше 1ГГц | DS6064 | DS6064 | 54986-13 | 5412 | 5412
5846 | 433-1 | 160500111 | Осциллографы цифровые пол.проп. меньше 1ГГц | MSO5054B | MSO5054B | 57170-14 | 5412 | 5412
5847 | 433-1 | 160500116 | Осциллографы цифровые пол.проп. меньше 1ГГц | MSO6062 | MSO6062 | 54986-13 | 5412 | 5412
5848 | 433-1 | 160500111 | Осциллографы цифровые пол.проп. меньше 1ГГц | DPO5034 | DPO5034 | 48469-11 | 5412 | 5412
5849 | 433-1 | 160500116 | Осциллографы цифровые пол.проп. меньше 1ГГц | мод. DS6062 | мод. DS6062 | 54986-13 | 5412 | 5412
5850 | 433-1 | 160500116 | Осциллографы цифровые пол.проп. меньше 1ГГц | DL9040 | DL9040 | 39514-08 | 5412 | 5412
5851 | 433-1 | 160500111 | Осциллографы цифровые пол.проп. меньше 1ГГц | MSO4032 | MSO4032 | 35595-07 | 5412 | 5412
5852 | 433-1 | 160500111 | Осциллографы цифровые пол.проп. меньше 1ГГц | DPO4054B | DPO4054B | 48468-11 | 5412 | 5412
5853 | 433-1 | 160500111 | Осциллографы цифровые пол.проп. меньше 1ГГц | DSO 8064A,MSO 8064A | DSO 8064A,MSO 8064A | 32490-06 | 5412 | 5412
5854 | 433-1 | 160500111 | Осциллографы цифровые пол.проп. меньше 1ГГц | DPO5034B | DPO5034B | 57170-14 | 5412 | 5412
5855 | 433-1 | 160500116 | Осциллографы цифровые пол.проп. меньше 1ГГц | DL9040L,DL9705L | DL9040L,DL9705L | 39514-08 | 5412 | 5412
5856 | 433-1 | 160500116 | Осциллографы цифровые пол.проп. меньше 1ГГц | MSO6062A | MSO6062A | 54986-13 | 5412 | 5412
5857 | 433-1 | 160500116 | Осциллографы цифровые пол.проп. меньше 1ГГц | MSO6064 | MSO6064 | 54986-13 | 5412 | 5412
5858 | 433-1 | 160500116 | Осциллографы цифровые портативные | RTН1002 | RTН1002 | 63957-16 | 5412
5859 | 433-1 | 160500112 | Осциллографы цифровые портативные | DSO 5052A | DSO 5052A | 37153-08 | 5412
5860 | 433-1 | 160500111 | Осциллографы цифровые портативные | THS3014-TK | THS3014-TK | 56713-14 | 5412
5861 | 433-1 | 160500112 | Осциллографы цифровые портативные | DSO 5034A | DSO 5034A | 37153-08 | 5412
5862 | 433-1 | 160500111 | Осциллографы цифровые портативные | THS3024 | THS3024 | 56713-14 | 5412 | 5412
5863 | 433-1 | 160500112 | Осциллографы цифровые портативные | DSO 5032A | DSO 5032A | 37153-08 | 5412
5864 | 433-1 | 160500112 | Осциллографы цифровые портативные | DSO 5054A | DSO 5054A | 37153-08 | 5412 | 5412
5865 | 433-1 | 160500111 | Осциллографы цифровые портативные | Tektronix THS3014 | Tektronix THS3014 | 56713-14 | 5412 | 5412
5866 | 433-1 | 160500111 | Осциллографы цифровые портативные | THS3024-TK | THS3024-TK | 56713-14 | 5412 | 5412
5867 | 433-1 | 160500116 | Осциллографы цифровые портативные | RTН1004 | RTН1004 | 63957-16 | 5412
5868 | 433-1 | 160500118 | Осциллографы цифровые стробоскопические | АКИП-4112 | АКИП-4112 | 44362-10 | 7927 | 7927
5869 | 433-1 | 160500121 | Осциллографы цифровые стробоскопические | АКИП-4132 | АКИП-4132 | 75634-19 | 13048
5870 | 433-1 | 160500118 | Осциллографы цифровые стробоскопические | АКИП-4112/1 | АКИП-4112/1 | 44362-10 | 7927 | 7927
5871 | 433-1 | 160500121 | Осциллографы цифровые стробоскопические | АКИП-4112/5 | АКИП-4112/5 | 62548-15 | 13048
5872 | 433-1 | 160500116 | Осциллографы цифровые четырехканальные | DS1000 | DS1064B, DS1104B, DS1204B | 39507-08 | 5412
5873 | 433-1 | 160500115 | Осциллографы электронно-лучевые | GOS-6051 | GOS-6051 | 29607-05 | 5412 | 5412
5874 | 433-1 | 160500115 | Осциллографы электронно-лучевые | GRS-6032А | GRS-6032А | 29607-05 | 5412
5875 | 433-1 | 160500115 | Осциллографы электронно-лучевые | GOS-653G | GOS-653G | 29608-05 | 5412 | 5412
5876 | 433-1 | 160500115 | Осциллографы электронно-лучевые | GRS-6052A | GRS-6052A | 29607-05 | 5412 | 5412
5877 | 433-1 | 160500115 | Осциллографы электронно-лучевые | GOS-620 | GOS-620 | 29608-05 | 5412 | 5412
5878 | 433-1 | 160500115 | Осциллографы электронно-лучевые | GOS-6103 | GOS-6103 | 29607-05 | 5412 | 5412
5879 | 433-1 | 160500115 | Осциллографы электронно-лучевые | GOS-6103С | GOS-6103С | 29607-05 | 5412 | 5412
5880 | 433-1 | 160500115 | Осциллографы электронно-лучевые | GOS-6200 | GOS-6200 | 29607-05 | 5412 | 5412
5881 | 433-1 | 160500115 | Осциллографы электронно-лучевые | GOS-652G | GOS-652G | 29608-05 | 5412 | 5412
5882 | 433-1 | 160500115 | Осциллографы электронно-лучевые | GOS-6112 | GOS-6112 | 29607-05 | 5412 | 5412
5883 | 433-1 | 160500115 | Осциллографы электронно-лучевые | GOS-622G | GOS-622G | 29608-05 | 5412
5884 | 433-1 | 160500115 | Осциллографы электронно-лучевые | GOS-6030 | GOS-6030 | 29607-05 | 5412 | 5412
5885 | 433-1 | 160500115 | Осциллографы электронно-лучевые | GOS-620FG | GOS-620FG | 29608-05 | 5412 | 5412
5886 | 433-1 | 160500115 | Осциллографы электронно-лучевые | GOS-6031 | GOS-6031 | 29607-05 | 5412 | 5412
5887 | 433-1 | 160500115 | Осциллографы электронно-лучевые | GOS-6050 | GOS-6050 | 29607-05 | 5412 | 5412
5888 | 433-1 | 160500115 | Осциллографы электронно-лучевые универсальные 2-канальные с запоминанием | GRS-6032A | GRS-6032A | 23541-02 | 5412 | 5412
5889 | 433-1 | 160500115 | Осциллографы электронно-лучевые универсальные 2-канальные с запоминанием | GRS-6032 | GRS-6032 | 23541-02 | 5412 | 5412
5890 | 433-1 | 160500115 | Осциллографы электронно-лучевые универсальные 2-канальные с запоминанием | GRS-6052A | GRS-6052A | 23541-02 | 5412 | 5412
5891 | 433-1 | 160500115 | Осциллографы электронно-лучевые универсальные 2-канальные с запоминанием | GRS-6052 | GRS-6052 | 23541-02 | 5412 | 5412
5892 | 433-1 | 160500119 | Осциллографы-анализаторы спектра | MDO4104B-3 | MDO4104B-3 | 56712-14 | 14051
5893 | 433-1 | 160500119 | Осциллографы-анализаторы спектра | MDO4054B-6 | MDO4054B-6 | 56712-14 | 14051
5894 | 433-1 | 160500119 | Осциллографы-анализаторы спектра | MDO 3014 | MDO 3014 | 57757-14 | 14051
5895 | 433-1 | 160500119 | Осциллографы-анализаторы спектра | MDO4104C | MDO4104C | 64556-16 | 14051
5896 | 433-1 | 160500119 | Осциллографы-анализаторы спектра | MDO4104-3 | MDO4104-3 | 52926-13 | 14051
5897 | 433-1 | 160500119 | Осциллографы-анализаторы спектра | MDO 3102 | MDO 3102 | 57757-14 | 14051
5898 | 433-1 | 160500119 | Осциллографы-анализаторы спектра | MDO 3024 | MDO 3024 | 57757-14 | 14051
5899 | 433-1 | 160500119 | Осциллографы-анализаторы спектра | MDO4014B-3 | MDO4014B-3 | 56712-14 | 14051
5900 | 433-1 | 160500119 | Осциллографы-анализаторы спектра | MDO 3104 | MDO 3104 | 57757-14 | 14051
5901 | 433-1 | 160500119 | Осциллографы-анализаторы спектра | MDO 3012 | MDO 3012 | 57757-14 | 14051
5902 | 433-1 | 160500119 | Осциллографы-анализаторы спектра | MDO4054B-3 | MDO4054B-3 | 56712-14 | 14051
5903 | 433-1 | 160500119 | Осциллографы-анализаторы спектра | MDO 3054 | MDO 3054 | 57757-14 | 14051
5904 | 433-1 | 160500119 | Осциллографы-анализаторы спектра | MDO 3052 | MDO 3052 | 57757-14 | 14051
5905 | 433-1 | 160500119 | Осциллографы-анализаторы спектра | MDO4034B-3 | MDO4034B-3 | 56712-14 | 14051
5906 | 433-1 | 160500119 | Осциллографы-анализаторы спектра | MDO 3034 | MDO 3034 | 57757-14 | 14051
5907 | 433-1 | 160500119 | Осциллографы-анализаторы спектра | MDO30xx | MDO30xx | 57757-14 | 14051
5908 | 433-1 | 160500119 | Осциллографы-анализаторы спектра | MDO4054-3 | MDO4054-3 | 52926-13 | 14051
5909 | 433-1 | 160500119 | Осциллографы-анализаторы спектра | MDO4104B-6 | MDO4104B-6 | 56712-14 | 14051
5910 | 433-1 | 160500119 | Осциллографы-анализаторы спектра | MDO 3032 | MDO 3032 | 57757-14 | 14051
5911 | 433-1 | 160500103 | Осциллографы-мультиметры | С1-112 | С1-112 | 8254-81 | 4967 | 4967
5912 | 433-1 | 160500113 | Осциллографы-мультиметры | U1604A | U1604A | 43821-10 | 5792 | 5792
5913 | 433-1 | 160500113 | Осциллографы-мультиметры | U1604B | U1604B | 43821-10 | 5792 | 5792
5914 | 433-1 | 160500113 | Осциллографы-мультиметры | АКИП-4125/1А | АКИП-4125/1А | 63184-16 | 5792 | 5792
5915 | 433-1 | 160500113 | Осциллографы-мультиметры | АКИП-4125/2А | АКИП-4125/2А | 63184-16 | 5792
5916 | 433-1 | 160500113 | Осциллографы-мультиметры | АКИП-4125/3А | АКИП-4125/3А | 63184-16 | 5792 | 5792
5917 | 433-1 | 160500113 | Осциллографы-мультиметры | АКИП-4125/2C | АКИП-4125/2C | 88169-23 | 5792
5918 | 433-1 | 160500113 | Осциллографы-мультиметры | U1602A | U1602A | 43821-10 | 5792 | 5792
5919 | 433-1 | 160500113 | Осциллографы-мультиметры | АКИП-4125/1 | АКИП-4125/1 | 54285-13 | 5792 | 5792
5920 | 433-1 | 160500113 | Осциллографы-мультиметры | U1602B | U1602B | 43821-10 | 5792 | 5792
5921 | 433-1 | 160500103 | Осциллографы-мультиметры | С1-107 | С1-107 | 7270-79 | 4967 | 4967
5922 | 433-1 | 160500113 | Осциллографы-мультиметры | HANTEK DSO 1200 | HANTEK DSO 1200 | 63184-16 | 5792
5923 | 433-1 | 160500113 | Осциллографы-мультиметры | АКИП-4125/4А | АКИП-4125/4А | 63184-16 | 5792
5924 | 433-1 | 160500113 | Осциллографы-мультиметры | АКИП-4125/2 | АКИП-4125/2 | 54285-13 | 5792
5925 | 433-1 | 160500113 | Осциллографы-мультиметры | АКИП-4125/3 | АКИП-4125/3 | 54285-13 | 5792 | 5792
5926 | 433-1 | 160500113 | Осциллографы-мультиметры | АКИП-4125/4 | АКИП-4125/4 | 54285-13 | 5792 | 5792
5927 | 433-1 | 160500113 | Осциллографы-мультиметры | OX-5100 | OX-5100 | 25260-03 | 5792
5928 | 433-1 | 160500113 | Осциллографы-мультиметры | АКИП-4125/1C | АКИП-4125/1C | 88169-23 | 5792
5929 | 433-1 | 160500113 | Осциллографы-мультиметры (скопметры) | Fluke 199C | Fluke 199C | 27908-05 | 5792 | 5792
5930 | 433-1 | 160500113 | Осциллографы-мультиметры (скопметры) | Fluke 196C | Fluke 196C | 27908-05 | 5792 | 5792
5931 | 433-1 | 160500113 | Осциллографы-мультиметры (скопметры) | Fluke 192B | Fluke 192B | 27908-05 | 5792 | 5792
5932 | 433-1 | 160500113 | Осциллографы-мультиметры (скопметры) | Fluke 199B | Fluke 199B | 27908-05 | 5792 | 5792
5933 | 433-1 | 160500113 | Осциллографы-мультиметры (скопметры) | Fluke 196B | Fluke 196B | 27908-05 | 5792 | 5792
5934 | 433-1 | 160500113 | Осциллографы-мультиметры двухканальные | Fluke 190-202 | Fluke 190-202 | 48993-12 | 5792
5935 | 433-1 | 160500113 | Осциллографы-мультиметры двухканальные | 190-062 | 190-062 | 48993-12 | 5792 | 5792
5936 | 433-1 | 160500113 | Осциллографы-мультиметры двухканальные | 190-102 | 190-102 | 48993-12 | 5792 | 5792
5937 | 433-1 | 160500113 | Осциллографы-мультиметры двухканальные | Fluke 190-502 | Fluke 190-502 | 54292-13 | 5792 | 5792
5938 | 433-1 | 160500113 | Осциллографы-мультиметры запоминающие | OX7204 | OX7204 | 61216-15 | 5792
5939 | 433-1 | 160500113 | Осциллографы-мультиметры портативные | Fluke 190-104 | Fluke 190-104 | 49049-12 | 5792
5940 | 433-1 | 160500113 | Осциллографы-мультиметры портативный | Fluke 190-204 | Fluke 190-204 | 49049-12 | 5792 | 5792
5941 | 433-1 | 160500113 | Осциллографы-мультиметры цифровые | U1610A | U1610A | 51545-12 | 5792 | 5792
5942 | 433-1 | 160500113 | Осциллографы-мультиметры цифровые | ОМЦ-22 | ОМЦ-22 | 35080-07 | 5792 | 5792
5943 | 433-1 | 160500113 | Осциллографы-мультиметры цифровые | U1620A | U1620A | 51545-12 | 5792 | 5792
5944 | 433-1 | 160500113 | Осциллографы-мультиметры цифровые | АКИП-4102 | АКИП-4102 | 40743-09 | 5792 | 5792
5945 | 433-1 | 160500113 | Осциллографы-мультиметры цифровые | U1620A | U1620A | 72916-18 | 5792
5946 | 433-1 | 160500113 | Осциллографы-мультиметры цифровые | АКИП-4113/6 | АКИП-4113/6 | 44135-10 | 5792 | 5792
5947 | 433-1 | 160500113 | Осциллографы-мультиметры цифровые | АКИП-4113/5 | АКИП-4113/5 | 44135-10 | 5792 | 5792
5948 | 433-1 | 160500113 | Осциллографы-мультиметры цифровые | АКИП-4113/2 | АКИП-4113/2 | 44135-10 | 5792 | 5792
5949 | 433-1 | 160500113 | Осциллографы-мультиметры цифровые | АКИП-4113/6 | АКИП-4113/6 | 40743-09 | 5792 | 5792
5950 | 433-1 | 160500113 | Осциллографы-мультиметры цифровые | АКИП-4116/3 | АКИП-4116/3 | 40743-09 | 5792
5951 | 433-1 | 160500113 | Осциллографы-мультиметры цифровые | АКИП-4113/1 | АКИП-4113/1 | 44135-10 | 5792 | 5792
5952 | 433-1 | 160500113 | Осциллографы-мультиметры цифровые | ОМЦ-26 | ОМЦ-26 | 35080-07 | 5792 | 5792
5953 | 433-1 | 160500113 | Осциллографы-мультиметры цифровые | АКИП-4113/4 | АКИП-4113/4 | 44135-10 | 5792 | 5792
5954 | 433-1 | 160500113 | Осциллографы-мультиметры цифровые | ОМЦ-20 | ОМЦ-20 | 31834-06 | 5792 | 5792
5955 | 433-1 | 160500109 | Осциллографы-мультиметры цифровые двухканальные запоминающие | АСК-2028 | АСК-2028 | 39682-08 | 5412 | 5412
5956 | 433-1 | 160500109 | Осциллографы-мультиметры цифровые двухканальные запоминающие | АСК-2068 "АКТАКОМ" | АСК-2068 "АКТАКОМ" | 39682-08 | 5412 | 5412
5957 | 433-1 | 160500113 | Осциллографы-мультиметры цифровые запоминающие | OX7042 | OX7042 | 45243-10 | 5792
5958 | 433-1 | 160500113 | Осциллографы-мультиметры цифровые портативные | Fluke 196C | Fluke 196C | 46571-11 | 5792
5959 | 433-1 | 160500113 | Осциллографы-мультиметры цифровые портативные | Fluke 190-062 | Fluke 190-062 | 46572-11 | 5792 | 5792
5960 | 433-1 | 160500113 | Осциллографы-мультиметры цифровые портативные | Fluke 225C | Fluke 225C | 42448-09 | 5792 | 5792
5961 | 433-1 | 160500113 | Осциллографы-мультиметры цифровые портативные | Fluke 124 | Fluke 124 | 46572-11 | 5792 | 5792
5962 | 433-1 | 160500113 | Осциллографы-мультиметры цифровые портативные | Fluke 192C | Fluke 192C | 46571-11 | 5792 | 5792
5963 | 433-1 | 160500113 | Осциллографы-мультиметры цифровые портативные | Fluke199C | Fluke199C | 46571-11 | 5792 | 5792
5964 | 433-1 | 160500113 | Осциллографы-мультиметры цифровые портативные (только модель 123 без буковки B) | Fluke 123 | Fluke 123 | 46572-11 | 5792
5965 | 433-1 | 160500113 | Осциллографы-мультиметры цифровые портативные (только модель 125 без буковки B) | Fluke 125 | Fluke 125 | 46572-11 | 5792 | 5792
5966 | 433-1 | 160500119 | Осциллографы-регистраторы со сменными модулями (701251; 701260;701267; 701281) | DL850EV | DL850EV | 60322-15 | 31762
5967 | 433-1 | 161100501 | Потенциометры постоянного тока высокоомные. Делители напряжения | ДН-1 | ДН-1 | 1324-60 | 5563
5968 | 433-1 | 160101001 | Преобразователи | В9-6 | В9-6 | 6599-78 | 2680
5969 | 433-1 | 160201010 | Преобразователи измерительные (от 10 МГц до 6 ГГц) | U2001А (B,H) | U2001А (B,H) | 57571-14 | 6949
5970 | 433-1 | 160201017 | Преобразователи измерительные ( до 18 ГГц) | NRP-Z21 | NRP-Z21 | 37008-08 | 10527
5971 | 433-1 | 160201017 | Преобразователи измерительные ( до 18 ГГц) | U2000A (B,H) | U2000A (B,H) | 57571-14 | 10527
5972 | 433-1 | 160201017 | Преобразователи измерительные ( до 18 ГГц) | NRP-Z81 | NRP-Z81 | 41248-09 | 10527
5973 | 433-1 | 160201014 | Преобразователи измерительные ( до 40 ГГц) | NRP-Z85 | NRP-Z85 | 48412-11 | 15219
5974 | 433-1 | 160201014 | Преобразователи измерительные ( до 40ГГц) | U2022XA | U2022XA | 56692-14 | 15437
5975 | 433-1 | 160201015 | Преобразователи измерительные ( эталон 3 разряда, до 18 ГГц) | U2000A (B,H) | U2000A (B,H) | 57571-14 | 25410
5976 | 433-1 | 160201015 | Преобразователи измерительные ( эталон 3 разряда, до 18 ГГц) | NRP18S-10, NRP18S-20, NRP18S-25 | NRP18S-10, NRP18S-20, NRP18S-25 | 67460-17 | 25410
5977 | 433-1 | 160201017 | Преобразователи измерительные (до 18 ГГц) | U2021XA | U2021XA | 56692-14 | 10527
5978 | 433-1 | 160201017 | Преобразователи измерительные (до 18 ГГц) | U8481A (опция 100, опция 200) | U8481A | 58321-14 | 10527
5979 | 433-1 | 160201017 | Преобразователи измерительные (до 18 ГГц) | E4412A | E4412A | 57163-14 | 10527
5980 | 433-1 | 160201017 | Преобразователи измерительные (до 18 ГГц) | U2043XA | U2043XA | 73527-18 | 10527
5981 | 433-1 | 160201017 | Преобразователи измерительные (до 18 ГГц) | NRP-Z22 | NRP-Z22 | 37008-08 | 10527
5982 | 433-1 | 160201017 | Преобразователи измерительные (до 18 ГГц) | U8481А | U8481А | 77901-20 | 10527
5983 | 433-1 | 160201017 | Преобразователи измерительные (до 18 ГГц) | NRP18S | NRP18S | 63233-16 | 10527
5984 | 433-1 | 160201017 | Преобразователи измерительные (до 18 ГГц) | NRP-Z24 | NRP-Z24 | 37008-08 | 10527
5985 | 433-1 | 160201017 | Преобразователи измерительные (до 18 ГГц) | NRP18S-10, NRP18S-20, NRP18S-25 | NRP18S-10, NRP18S-20, NRP18S-25 | 67460-17 | 10527
5986 | 433-1 | 160201017 | Преобразователи измерительные (до 18 ГГц) | U2044XA | U2044XA | 73527-18 | 10527
5987 | 433-1 | 160201017 | Преобразователи измерительные (до 18 ГГц) | NRP-Z23 | NRP-Z23 | 37008-08 | 10527
5988 | 433-1 | 160201017 | Преобразователи измерительные (до 18 ГГц) | NRP-Z51 | NRP-Z51 | 37008-08 | 10527
5989 | 433-1 | 160201014 | Преобразователи измерительные (до 33 ГГц) | U2049XA | U2049XA | 73527-18 | 15219
5990 | 433-1 | 160201010 | Преобразователи измерительные (до 4 ГГц) на 10 шт. с зав.№ 102983 … 102990, 101735, 100488 | NRT-Z44 | NRT-Z44 | 41799-09 | 6949
5991 | 433-1 | 160201014 | Преобразователи измерительные (от 0 до 50 ГГц) | NRP-Z55 | NRP-Z55 | 37008-08 | 15219
5992 | 433-1 | 160201010 | Преобразователи измерительные (от 10 МГц до 6 ГГц) | U2042XA | U2042XA | 73527-18 | 6949
5993 | 433-1 | 160201010 | Преобразователи измерительные (от 10 МГц до 6 ГГц) | E9301A | E9301A | 57387-14 | 6949
5994 | 433-1 | 160201010 | Преобразователи измерительные (от 10 МГц до 6 ГГц) | U2041XA | U2041XA | 73527-18 | 6949
5995 | 433-1 | 160201010 | Преобразователи измерительные (от 10 МГц до 8 ГГц) | NRP-Z11 | NRP-Z11 | 37008-08 | 6949
5996 | 433-1 | 160201010 | Преобразователи измерительные (от 9 кГц до 6 ГГГц) | NRP-Z91 | NRP-Z91 | 37008-08 | 6949
5997 | 433-1 | 160201010 | Преобразователи измерительные (от 9 кГц до 6 ГГц) | U2004A | U2004A | 57571-14 | 6949
5998 | 433-1 | 160201015 | Преобразователи измерительные (эталон 2 разряда, до 18 ГГц) | NRP18S | NRP18S | 63233-16 | 25410
5999 | 433-1 | 160201015 | Преобразователи измерительные (эталон 3 разряда до 18ГГц) | NRP-Z21 | NRP-Z21 | 37008-08 | 25410
6000 | 433-1 | 160201015 | Преобразователи измерительные (эталон 3 разряда до 18ГГц) | NRP-Z22 | NRP-Z22 | 37008-08 | 25410
6001 | 433-1 | 160201015 | Преобразователи измерительные (эталон 3 разряда до 18ГГц) | E4412A | E4412A | 57163-14 | 25410
6002 | 433-1 | 160201015 | Преобразователи измерительные (эталон 3 разряда до 18ГГц) | NRP-Z51 | NRP-Z51 | 37008-08 | 25410
6003 | 433-1 | 160201015 | Преобразователи измерительные (эталон 3 разряда до 18ГГц) | U2021XA | U2021XA | 56692-14 | 25410
6004 | 433-1 | 160201015 | Преобразователи измерительные (эталон 3 разряда до 18ГГц) | NRP-Z23 | NRP-Z23 | 37008-08 | 25410
6005 | 433-1 | 160201016 | Преобразователи измерительные (эталон 3 разряда до 40ГГц) | U2022XA | U2022XA | 56692-14 | 38115
6006 | 433-1 | 160201016 | Преобразователи измерительные (эталон 3 разряда до 40ГГц) | E4413A | E4413A | 57163-14 | 38115
6007 | 433-1 | 160201013 | Преобразователи измерительные (эталон 3 разряда до 6ГГц) | U2004A (B,H) | U2004A (B,H) | 57571-14 | 11535
6008 | 433-1 | 160201013 | Преобразователи измерительные (эталон 3 разряда до 6ГГц) | U2001A (B,H) | U2001A (B,H) | 57571-14 | 11535
6009 | 433-1 | 160101017 | Преобразователи измерительные ваттметров поглощаемой мощности (до 18 ГГц) | N1921A | N1921A | 57975-14 | 6949
6010 | 433-1 | 160201014 | Преобразователи измерительные СВЧ ( до 40 ГГц) | 55340 | 55340 | 62762-15 | 15219
6011 | 433-1 | 160201017 | Преобразователи измерительные СВЧ (до 18 ГГц) | 55318, 55518 | 55318, 55518 | 62763-15 | 10527
6012 | 433-1 | 160201017 | Преобразователи измерительные термоэлектрические ваттметров поглощаемой мощности ( до 18 ГГц) | N8481А (B, H) | N8481А (B, H) | 58375-14 | 10527
6013 | 433-1 | 160201010 | Преобразователи измерительные термоэлектрические ваттметров поглощаемой мощности ( от 100 кГц до 6 ГГц) | N8482 A (B,H) | N8482 A (B,H) | 58375-14 | 6949
6014 | 433-1 | 160201015 | Преобразователи измерительные термоэлектрические ваттметров поглощаемой мощности (эталон 3 разряда до 18ГГц) | N8481А (B,H) | N8481А (B,H) | 58375-14 | 25410
6015 | 433-1 | 160201016 | Преобразователи измерительные термоэлектрические ваттметров поглощаемой мощности (эталон 3 разряда до 40ГГц) | N8485A | N8485A | 58375-14 | 38115
6016 | 433-1 | 160201016 | Преобразователи измерительные термоэлектрические ваттметров поглощаемой мощности (эталон 3 разряда до 40ГГц) | N8487A | N8487A | 58375-14 | 38115
6017 | 433-1 | 160201013 | Преобразователи измерительные термоэлектрические ваттметров поглощаемой мощности (эталон 3 разряда до 6ГГц) | N8482A (B, H) | N8482A (B, H) | 58375-14 | 11535
6018 | 433-1 | 160201013 | Преобразователи измерительные термоэлектрические ваттметров поглощаемой мощности (эталон 3 разряда, диапазон частот 26,5...40ГГц) | N8486AR | N8486AR | 58375-14 | 11535
6019 | 433-1 | 160201013 | Преобразователи измерительные термоэлектрические ваттметров поглощаемой мощности (эталон 3 разряда, диапазон частот 33...40ГГц) | N8486AQ | N8486AQ | 58375-14 | 11535
6020 | 433-1 | 160201016 | Преобразователи измерительные( эталон 3 разряда, до 50 ГГц) | NRP-Z55 | NRP-Z55 | 37008-08 | 38115
6021 | 433-1 | 160201017 | Преобразователи мощности измерительные (до 18 ГГц) | NI USB-5681 | NI USB-5681 | 47898-11 | 10527
6022 | 433-1 | 160201017 | Преобразователи мощности измерительные (до 18 ГГц) | U2000A(B,H) | U2000A (B,H) | 44989-10 | 10527
6023 | 433-1 | 160201010 | Преобразователи мощности измерительные (от 10 МГц до 6 ГГц) | U2001A(B,H) | U2001A (В,H) | 44989-10 | 6949
6024 | 433-1 | 160201010 | Преобразователи мощности измерительные (от 50 МГц до 6 ГГц) | NI USB-5680 | NI USB-5680 | 47898-11 | 6949
6025 | 433-1 | 160201010 | Преобразователи мощности измерительные (от 9 кГц до 6 ГГц) | U2004A | U2004A | 44989-10 | 6949
6026 | 433-1 | 160201015 | Преобразователи мощности измерительные (эталон 3 разряда до 18ГГц) | U2000A(B,H) | U2000A(B,H) | 44989-10 | 25410
6027 | 433-1 | 160201016 | Преобразователи мощности измерительные (эталон 3 разряда до 40ГГц) | U2002A(H) | U2002A(H) | 44989-10 | 38115
6028 | 433-1 | 160201013 | Преобразователи мощности измерительные (эталон 3 разряда до 6ГГц) | U2001A(B,H) | U2001A(B,H) | 44989-10 | 11535
6029 | 433-1 | 160201013 | Преобразователи мощности измерительные (эталон 3 разряда до 6ГГц) | U2004A | U2004A | 44989-10 | 11535
6030 | 433-1 | 160101001 | Преобразователи напряжения | В9-1 | В9-1 | 4309-74 | 2680
6031 | 433-1 | 160101001 | Преобразователи напряжения стробоскопические | В9-5 | В9-5 | 6598-78 | 2680 | 2680
6032 | 433-1 | 162200001 | Преобразователи падающей мощности | Я2М-24 | Я2М-24 | 7634-80 | 11548
6033 | 433-1 | 162200001 | Преобразователи падающей мощности | Я2М-22 | Я2М-22 | 7635-80 | 11548
6034 | 433-1 | 162200001 | Преобразователи падающей мощности | Я2М-23 | Я2М-23 | 7634-80 | 11548
6035 | 433-1 | 162200001 | Преобразователи падающей мощности | Я2М-21 | Я2М-21 | 7634-80 | 11548
6036 | 433-1 | 160201017 | Преобразователи поглощаемой мощности измерительные (до 18 ГГц) | MA24118A | MA24118A | 51247-12 | 10527
6037 | 433-1 | 160201010 | Преобразователи поглощаемой мощности измерительные (от 10 МГц до 8 ГГц) | MA24108A | MA24108A | 51247-12 | 6949
6038 | 433-1 | 160201010 | Преобразователи поглощаемой мощности измерительные (от 50 МГц до 6 ГГц) | MA24106A | MA24106A | 51247-12 | 6949
6039 | 433-1 | 160201006 | Преобразователи приемные СВЧ мощности (головки термисторные). | М5-45 | М5-45 | 3373-72 | 4484
6040 | 433-1 | 160201006 | Преобразователи приемные СВЧ мощности (головки термисторные). | М5-44 | М5-44 | 3373-72 | 4484
6041 | 433-1 | 160201006 | Преобразователи приемные термисторные коаксиальные | М5-31 | М5-31 | 3685-73 | 4484
6042 | 433-1 | 160201006 | Преобразователи приемные термисторные коаксиальные | М5-30 | М5-30 | 3685-73 | 4484
6043 | 433-1 | 160201006 | Преобразователи приемные термисторные коаксиальные | М5-32 | М5-32 | 3685-73 | 4484
6044 | 433-1 | 160201002 | Преобразователи приемные термисторные коаксиальные | М5-29 | М5-29 | 3685-73 | 3531
6045 | 433-1 | 160201010 | Преобразователи проходящей мощности измерительные ( до 4 ГГц) | MA24105A | MA24105A | 51246-12 | 6949
6046 | 433-1 | 160201011 | Преобразователи термисторные | М5-89 | М5-89 | 4428-74 | 4484
6047 | 433-1 | 160201011 | Преобразователи термисторные | М5-88 | М5-88 | 4428-74 | 4484
6048 | 433-1 | 160201010 | Преобразователь измерительный ( до 6 ГГц) | E9323A | E9323A | 56691-14 | 6949
6049 | 433-1 | 160201017 | Преобразователь измерительный (до 18 ГГц) | E9300B | E9300B | 57387-14 | 10527
6050 | 433-1 | 160201017 | Преобразователь измерительный (до 18 ГГц) | E9300H | E9300H | 57387-14 | 10527
6051 | 433-1 | 160201017 | Преобразователь измерительный (до 18 ГГц) | E9300A | E9300A | 57387-14 | 10527
6052 | 433-1 | 160201017 | Преобразователь измерительный (до 18 ГГц) | E9327A | E9327A | 56691-14 | 10527
6053 | 433-1 | 160201017 | Преобразователь измерительный (до 18 ГГц) | E9325A | E9325A | 56691-14 | 10527
6054 | 433-1 | 160201017 | Преобразователь измерительный (до 18 ГГц) с опцией Н18 | E9304A с опцией Н18 | E9304A с опцией Н18 | 57387-14 | 10527
6055 | 433-1 | 160201013 | Преобразователь измерительный (до 6 ГГц) как эталон 3 разряда | E9304A | E9304A | 57387-14 | 11535
6056 | 433-1 | 160201010 | Преобразователь измерительный (от 10 МГц до 6 ГГц) | E9301A | E9301A | 57387-14 | 6949
6057 | 433-1 | 160201010 | Преобразователь измерительный (от 50 МГц до 6 ГГц) | E9322A | E9322A | 56691-14 | 6949
6058 | 433-1 | 161101203 | Прибор для измерения ослабления ступенчатый (на 3х частотах) | Д1-25 | Д1-25 | 37210-08 | 9477
6059 | 433-1 | 160200801 | Прибор комбинированный | MFT 10 | MFT 10 | 27907-04 | 4587 | 4587
6060 | 433-1 | 161500001 | Приборы - испытатели цифровых интегральных схем | Л2-60 | Л2-60 | 7023-79 | 8333 | 8333
6061 | 433-1 | 160300600 | Приборы для измерений коэффициента стоячей волны и потерь на отражение | SA-2000A | SA-2000A | 25122-03 | 6631 | 6631
6062 | 433-1 | 160300600 | Приборы для измерений коэффициента стоячей волны и потерь на отражение | SA-2500A | SA-2500A | 26368-04 | 6631 | 6631
6063 | 433-1 | 160300600 | Приборы для измерений коэффициента стоячей волны и потерь на отражение ( на 22 штуки, см комментарий) | Site Master S331C | Site Master S331C | 27914-04 | 6631 | 6631
6064 | 433-1 | 160300600 | Приборы для измерений коэффициента стоячей волны и потерь на отражение ( только в режиме КСВН) | Site Master S331B | Site Master S331B | 27487-04 | 6631 | 6631
6065 | 433-1 | 160300600 | Приборы для измерений коэффициента стоячей волны и потерь на отражение (S331B - 013063, 013065, 014096, 014097, 014103, 143063, 143070и тд) | S331B | S331B | 25123-03 | 6631
6066 | 433-1 | 160300600 | Приборы для измерений коэффициента стоячей волны и потерь на отражение (S331C - 215032, 215061, 215036, 215064, 215057 и тд) | S331C | S331C | 25123-03 | 6631
6067 | 433-1 | 160300600 | Приборы для измерений коэффициента стоячей волны и потерь на отражение (только в режиме КСВН) | Site Master S331A | Site Master S331A | 27487-04 | 6631 | 6631
6068 | 433-1 | 160300600 | Приборы для измерений параметров линий передачи и мощности сигнала | Site Master S331D | Site Master S331D | 27911-04 | 6631 | 6631
6069 | 433-1 | 160800509 | Приборы для измерений параметров линий передачи и мощности сигнала (с опцией Измеритель КСВн+Анализатор спектра) | Site Master S331D | Site Master S331D | 27911-04 | 10926 | 10926
6070 | 433-1 | 160800509 | Приборы для измерений параметров линий передачи и мощности сигнала (с опцией Измеритель КСВн+Измеритель мощности) | Site Master S331D | Site Master S331D | 27911-04 | 10926 | 10926
6071 | 433-1 | 160500719 | Приборы для измерений параметров линий передачи и мощности сигнала (с опцией Измеритель КСВн+Измеритель мощности+Анализатор спектра в диапазоне частот | Site Master S331D | Site Master S331D | 27911-04 | 17443 | 17443
6072 | 433-1 | 160300600 | Приборы для измерений параметров линий передачи и спектра сигнала (только в режиме КСВН)) | Site Master S332С | Site Master S332С | 27912-04 | 6631 | 6631
6073 | 433-1 | 160300600 | Приборы для измерений параметров линий передачи, спектра и мощности сигнала (только в режиме КСВН) | Site Master S332D | Site Master S332D | 27913-04 | 6631 | 6631
6074 | 433-1 | 160300600 | Приборы для измерения коэффициента стоячей волны и потерь на отражение | S331B | S331B | 28019-04 | 6631 | 6631
6075 | 433-1 | 160300600 | Приборы для измерения коэффициента стоячей волны и потерь на отражение (только в режиме КСВН) | S331С | S331С | 28019-04 | 6631 | 6631
6076 | 433-1 | 160300600 | Приборы для измерения коэффициента стоячей волны и потерь на отражение (только в режиме КСВН) | S331Е | S331Е | 28019-04 | 6631 | 6631
6077 | 433-1 | 160300601 | Приборы для измерения коэффициентов отражения и передачи модульные | NI PXIe-5630 | NI PXIe-5630 | 47021-11 | 13035
6078 | 433-1 | 160300600 | Приборы для измерения коэффициентов отражения и передачи портативные | MS2026B | MS2026B | 44215-10 | 6631 | 6631
6079 | 433-1 | 160500720 | Приборы для измерения коэффициентов отражения и передачи портативные | MS2028B | MS2028B | 44215-10 | 8562 | 8562
6080 | 433-1 | 160600300 | Приборы для исследования амплитудно-частотных характеристик | Х1-40 | Х1-40 | 3651-73 | 7737 | 7737
6081 | 433-1 | 160600101 | Приборы для исследования амплитудно-частотных характеристик | X1-7Б | X1-7Б | 3825-73 | 8474
6082 | 433-1 | 160600101 | Приборы для исследования амплитудно-частотных характеристик | Х1-60 | Х1-60 | 19316-00 | 8474 | 8474
6083 | 433-1 | 160600300 | Приборы для исследования амплитудно-частотных характеристик | Х1-48 | Х1-48 | 6078-77 | 7737 | 7737
6084 | 433-1 | 160600300 | Приборы для исследования амплитудно-частотных характеристик | Х1-41 | Х1-41 | 3652-73 | 7737 | 7737
6085 | 433-1 | 160600300 | Приборы для исследования амплитудно-частотных характеристик | Х1-49 | Х1-49 | 6079-77 | 7737 | 7737
6086 | 433-1 | 160600101 | Приборы для исследования амплитудно-частотных характеристик | Х1-43 | Х1-43 | 5272-76 | 8474 | 8474
6087 | 433-1 | 160600101 | Приборы для исследования амплитудно-частотных характеристик | Х1-42 | Х1-42 | 5271-76 | 8474 | 8474
6088 | 433-1 | 160600101 | Приборы для исследования амплитудно-частотных характеристик | Х1-47 | Х1-47 | 5051-75 | 8474 | 8474
6089 | 433-1 | 160600300 | Приборы для исследования амплитудно-частотных характеристик | Х1-46 | Х1-46 | 5050-75 | 7737 | 7737
6090 | 433-1 | 160600101 | Приборы для исследования амплитудно-частотных характеристик | Х1-19А | Х1-19А | 3284-72 | 8474
6091 | 433-1 | 160600300 | Приборы для исследования амплитудно-частотных характеристик | Х1-53 | Х1-53 | 8931-82 | 7737 | 7737
6092 | 433-1 | 160600311 | Приборы для обнаружения повреждений кабелей | Teleflex VX | Teleflex VX | 50406-12 | 11000
6093 | 433-1 | 160600301 | Приборы для обнаружения повреждений кабелей | Teleflex T 30 E | Teleflex T 30 E | 35413-07 | 4750
6094 | 433-1 | 160600301 | Приборы для обнаружения повреждений кабелей | Digiflex Com | Digiflex Com | 23239-02 | 4750 | 4750
6095 | 433-1 | 161101203 | Приборы для поверки аттенюаторов | АСО-3М | АСО-3М | 3841-73 | 9477
6096 | 433-1 | 161101203 | Приборы для поверки аттенюаторов | Д1-13А | Д1-13А | 9257-83 | 9477
6097 | 433-1 | 161101203 | Приборы для поверки аттенюаторов | Д1-13 | Д1-13 | 3841-73 | 9477
6098 | 433-1 | 161101203 | Приборы для поверки аттенюаторов (на 3-х частотах) | Д2-14 | Д2-14 | 9257-83 | 9477
6099 | 433-1 | 160101309 | Приборы измерительные | - | - | 7361-79 | 7838 | 7838
6100 | 433-1 | 160101309 | Приборы измерительные | П-321М | П-321М | 44988-10 | 7838 | 7838
6101 | 433-1 | 160101309 | Приборы измерительные | П-321М | П-321М | 7361-79 | 7838 | 7838
6102 | 433-1 | 160101313 | Приборы измерительные универсальные для абонентской телефонной сети | ЕТТ-20 | ЕТТ-20 | 22839-02 | 8600
6103 | 433-1 | 160101313 | Приборы кабельные | Sidekick Prem | Sidekick Prem | 52206-12 | 8600
6104 | 433-1 | 160600301 | Приборы кабельные | МTDR GAMMA STREAM | МTDR GAMMA STREAM | 57942-14 | 4750 | 4750
6105 | 433-1 | 160101313 | Приборы кабельные | Sidekick T&ND | Sidekick T&ND | 52206-12 | 8600
6106 | 433-1 | 160101310 | Приборы кабельные | ТЧ-ПРО | ТЧ-ПРО | 42800-09 | 6834 | 6834
6107 | 433-1 | 160101310 | Приборы кабельные | ТЧ-ПРО | ТЧ-ПРО | 61647-15 | 6834 | 6834
6108 | 433-1 | 160101313 | Приборы кабельные | Sidekick T&N | Sidekick T&N | 52206-12 | 8600
6109 | 433-1 | 160101309 | Приборы кабельные | ДЕЛЬТА-ПРО 2.0 | ДЕЛЬТА-ПРО 2.0 | 45327-10 | 7838
6110 | 433-1 | 160101313 | Приборы кабельные | Sidekick Plus | Sidekick Plus | 52206-12 | 8600
6111 | 433-1 | 160101310 | Приборы кабельные | ТЧ-ПРО+ | ТЧ-ПРО+ | 61647-15 | 6834 | 6834
6112 | 433-1 | 160500117 | Приборы комбинированные | АСК-4106 | АСК-4106 | 27496-04 | 10468 | 10468
6113 | 433-1 | 160100206 | Приборы комбинированные для измерения сигналов | АРС-АЛС | АРС-АЛС | 20648-00 | 5780 | 5780
6114 | 433-1 | 160100206 | Приборы контроля аппаратуры рельсовых цепей тональной частоты автоматизированные | АПК-ТРЦ | АПК-ТРЦ | 57439-14 | 5780 | 5780
6115 | 433-1 | 160100206 | Приборы контроля аппаратуры рельсовых цепей тональной частоты автоматизированные | АПК-ТРЦ | АПК-ТРЦ | 77892-20 | 5780 | 5780
6116 | 433-1 | 160100206 | Приборы контроля аппаратуры рельсовых цепей тональной частоты автоматизированные | АПК-ТРЦ | АПК-ТРЦ | 29923-05 | 5780
6117 | 433-1 | 162800001 | Приборы контроля достоверности | ПКД-У | ПКД-У | 7630-80 | 6695
6118 | 433-1 | 162800001 | Приборы контроля регенерационных участков | ПКРУ-34Х2 | ПКРУ-34Х2 | 11771-89 | 6695
6119 | 433-1 | 160800500 | Приемник измерительный | ESI-40 | ESI-40 | 26597-04 | 17913
6120 | 433-1 | 160800500 | Приемник измерительный | BK 300 | BK 300 | 27493-04 | 17913
6121 | 433-1 | 160800506 | Приемник радиопомех цифровой | Narda PMM 9010 | Narda PMM 9010 | 54569-13 | 9999
6122 | 433-1 | 160500709 | Приемники измерительные | R&S ESL6 | R&S ESL6 | 41606-09 | 18701 | 18701
6123 | 433-1 | 160500709 | Приемники измерительные | ESRP7 | ESRP7 | 54075-13 | 18701 | 18701
6124 | 433-1 | 160500711 | Приемники измерительные | R&S ESU40 | R&S ESU40 | 41971-09 | 32676
6125 | 433-1 | 160500709 | Приемники измерительные | R&S ESPI | R&S ESPI | 26743-04 | 18701 | 18701
6126 | 433-1 | 160500731 | Приемники измерительные | ESR26 | ESR26 | 57971-14 | 18755 | 18755
6127 | 433-1 | 160500709 | Приемники измерительные | R&S ESPI3 | ESPI3 | 26743-09 | 18701
6128 | 433-1 | 160500709 | Приемники измерительные | R&S ESCI7 | R&S ESCI7 | 42946-09 | 18701 | 18701
6129 | 433-1 | 160800514 | Приемники измерительные | ENENSYS Referee T2 | ENENSYS Referee T2 | 53796-13 | 11981 | 11981
6130 | 433-1 | 160500709 | Приемники измерительные | ESCI | ESCI | 26743-04 | 18701 | 18701
6131 | 433-1 | 160500709 | Приемники измерительные | R&S ESL3 | R&S ESL3 | 41606-09 | 18701 | 18701
6132 | 433-1 | 160500711 | Приемники измерительные | R&S ESU26 | R&S ESU26 | 41971-09 | 32676
6133 | 433-1 | 160800500 | Приемники измерительные | R&S ESIB | R&S ESIB | 26742-04 | 17913
6134 | 433-1 | 160500709 | Приемники измерительные | ESRP7 | ESRP7 | 26743-04 | 18701 | 18701
6135 | 433-1 | 160500709 | Приемники измерительные | ESRP3 | ESRP3 | 54075-13 | 18701 | 18701
6136 | 433-1 | 160500709 | Приемники измерительные | ESPI3 | ESPI3 | 26743-04 | 18701
6137 | 433-1 | 160500709 | Приемники измерительные | ESPI7 | ESPI7 | 26743-04 | 18701 | 18701
6138 | 433-1 | 160500711 | Приемники измерительные | ESU8 | ESU8 | 41971-09 | 32676
6139 | 433-1 | 160500711 | Приемники измерительные | R&S FSMR26 | R&S FSMR26 | 50678-12 | 32676
6140 | 433-1 | 160800502 | Приемники измерительные | РИАП 1.8 | РИАП 1.8 | 31150-06 | 9999 | 9999
6141 | 433-1 | 160500709 | Приемники измерительные | ESPI7 | ESPI7 | 26743-09 | 18701
6142 | 433-1 | 160500709 | Приемники измерительные | R&S ESCI3 | R&S ESCI3 | 42946-09 | 18701 | 18701
6143 | 433-1 | 160500709 | Приемники измерительные | EV40 | EV40 | 26743-04 | 18701 | 18701
6144 | 433-1 | 160500711 | Приемники измерительные (до 30 ГГц) | ESW26 | ESW26 | 64802-16 | 32676
6145 | 433-1 | 160500722 | Приемники измерительные (до 50 ГГц) | R&S FSMR43 | R&S FSMR43 | 50678-12 | 38720
6146 | 433-1 | 160500717 | Приемники измерительные портативные | R&S PR100 | R&S PR100 | 52163-12 | 12895 | 12895
6147 | 433-1 | 160800506 | Приемники измерительные с модулями расширения | Narda PMM 9010 | Narda PMM 9010 | 77269-20 | 9999
6148 | 433-1 | 162500002 | Пробник к измерители радиопомех типа FSM-8 и SMV-8 | ТК 11 | ТК 11 | 9333-83 | 2934
6149 | 433-1 | 162500002 | Пробник к измерители напряженности поля и радиопомех и селективные микровольтметры типа FSM-8 и SMV-8 | ТК 104 | ТК 104 | 5866-77 | 2934
6150 | 433-1 | 162500002 | Пробник к измерители напряженности поля типа FSM-11 | ТК 12 | ТК 12 | 9324-83 | 2934
6151 | 433-1 | 162500005 | Пробник напряжения | П-400 | П-400 | 76754-19 | 5970
6152 | 433-1 | 162500002 | Пробники напряжения | Я6-122 | Я6-122 | 21903-07 | 2934
6153 | 433-1 | 162500002 | Пробники напряжения | Я6-122/1 | Я6-122/1 | 21903-07 | 2934
6154 | 433-1 | 162500002 | Пробники напряжения | Я6-122 | Я6-122 | 21903-01 | 2934
6155 | 433-1 | 162500002 | Пробники напряжения | Я6-122/1М | Я6-122/1М | 71639-18 | 2934
6156 | 433-1 | 162500002 | Пробники напряжения | «Шмель» | «Шмель» | 40931-09 | 2934
6157 | 433-1 | 162500002 | Пробники напряжения пассивные однопроводные | Шмель-II | Шмель-II | 70786-18 | 2934
6158 | 433-1 | 162500002 | Пробники напряжения пассивный | Шмель | Шмель | 55532-13 | 2934
6159 | 433-1 | 160101315 | Псофометры | PSTR-3 | PSTR-3 | 8942-82 | 4205 | 4205
6160 | 433-1 | 160101315 | Псофометры | 12XN 085 | 12XN 085 | 9113-83 | 4205 | 4205
6161 | 433-1 | 160101315 | Псофометры | EPS-854 | EPS-854 | 8942-82 | 4205 | 4205
6162 | 433-1 | 160101315 | Псофометры | EPS-864 | EPS-864 | 8942-82 | 4205 | 4205
6163 | 433-1 | 160101315 | Псофометры | 12ХПО47 | 12ХПО47 | 8419-81 | 4205 | 4205
6164 | 433-1 | 160101315 | Псофометры | EPS-73 | EPS-73 | 8942-82 | 4205 | 4205
6165 | 433-1 | 160101315 | Псофометры | EPS-86 | EPS-86 | 11298-88 | 4205 | 4205
6166 | 433-1 | 160101309 | Пульты измерительно-коммутационные | П-326-4 | П-326-4 | 12650-91 | 7838 | 7838
6167 | 433-1 | 161500007 | Пульты проверки | ПП2-ДПС | ПП2-ДПС | 47749-11 | 21852
6168 | 433-1 | 161500007 | Пульты проверки | ПП2-ДПС | ПП2-ДПС | 74826-19 | 21852
6169 | 433-1 | 160500709 | Радиоприемные устройства измерительные | АРС-10 | АРС-10 | 74336-19 | 18701
6170 | 433-1 | 160800504 | Радиотестеры | Stabilok 4032 | Stabilok 4032 | 15726-96 | 20124 | 20124
6171 | 433-1 | 160800504 | Радиотестеры | Stabiloсk 4015 | Stabiloсk 4015 | 24838-03 | 20124 | 20124
6172 | 433-1 | 160800504 | Радиотестеры | Stabilok 4015 | Stabilok 4015 | 15725-96 | 20124 | 20124
6173 | 433-1 | 161200001 | Регулируемые источники напряжения и тока стабилизированные | Б3-724.1А | Б3-724.1А | 24114-10 | 2362
6174 | 433-1 | 160600301 | Рейс-305 | РЕЙС-305 | РЕЙС-305 | 39543-08 | 4750 | 4750
6175 | 433-1 | 160600301 | Рефлектометры | СОВА | СОВА | 46726-11 | 4750 | 4750
6176 | 433-1 | 160300600 | Рефлектометры векторные | CABAN R60 | CABAN R60 | 71037-18 | 6631 | 6631
6177 | 433-1 | 160300600 | Рефлектометры векторные | CABAN R180 | CABAN R180 | 71037-18 | 6631 | 6631
6178 | 433-1 | 160300600 | Рефлектометры векторные | CABAN R54, CABAN R140 | CABAN R54, CABAN R140 | 57695-14 | 6631 | 6631
6179 | 433-1 | 160300600 | Рефлектометры векторные | CABAN R54 | CABAN R54 | 57695-14 | 6631 | 6631
6180 | 433-1 | 160600302 | Рефлектометры импульсные | TDR-107 | TDR-107 | 46569-11 | 4713 | 4713
6181 | 433-1 | 160600302 | Рефлектометры импульсные | TDR-109 | TDR-109 | 49090-12 | 4713 | 4713
6182 | 433-1 | 160600308 | Рефлектометры импульсные | РИ-307М3 | РИ-307М3 | 62757-15 | 6326
6183 | 433-1 | 160600302 | Рефлектометры импульсные | РИ-10М | РИ-10М | 18776-99 | 4713
6184 | 433-1 | 160600302 | Рефлектометры импульсные | РИ-10М1 | РИ-10М1 | 28660-05 | 4713
6185 | 433-1 | 160600304 | Рефлектометры импульсные | РИ-20М1 | РИ-20М1 | 33022-06 | 6136 | 6136
6186 | 433-1 | 160600302 | Рефлектометры импульсные | РИ-10М1 | РИ-10М1 | 28660-10 | 4713
6187 | 433-1 | 160600307 | Рефлектометры импульсные | РИ-10М2 | РИ-10М2 | 43345-09 | 7800 | 7800
6188 | 433-1 | 160600308 | Рефлектометры импульсные | РИ-307 | РИ-307 | 47831-11 | 6326
6189 | 433-1 | 160600308 | Рефлектометры импульсные РИ-407 | РИ-407 | РИ-407 | 61483-15 | 6326
6190 | 433-1 | 160600301 | Рефлектометры компьютерные | РЕЙС-405 | РЕЙС-405 | 69458-17 | 4750 | 4750
6191 | 433-1 | 160600311 | Рефлектометры портативные | Teleflex SX | Teleflex SX | 56374-14 | 11000
6192 | 433-1 | 160600301 | Рефлектометры портативные цифровые | РЕЙС-105М | РЕЙС-105М | 29920-05 | 4750 | 4750
6193 | 433-1 | 160600301 | Рефлектометры портативные цифровые | РЕЙС-100 | РЕЙС-100 | 45509-10 | 4750
6194 | 433-1 | 160600301 | Рефлектометры портативные цифровые | РЕЙС-105М1 | РЕЙС-105М1 | 45508-10 | 4750 | 4750
6195 | 433-1 | 160600301 | Рефлектометры цифровые портативные | Рейс-105Р | Рейс-105Р | 20166-00 | 4750 | 4750
6196 | 433-1 | 160600301 | Рефлектометры цифровые портативные | Рейс-105М | Рейс-105М | 20166-00 | 4750 | 4750
6197 | 433-1 | 160101300 | Селективные микровольтметры | SMV-6.1 | SMV-6.1 | 4955-75 | 4293 | 4293
6198 | 433-1 | 160101300 | Селективные микровольтметры | SMV-8 | SMV-8 | 5866-77 | 4293 | 4293
6199 | 433-1 | 160101300 | Селективные микровольтметры (до 1993 г. !) | SMV 8.5 | SMV 8.5 | <> | 4293
6200 | 433-1 | 161500011 | Система контрольно-измерительная для контроля БИС и ИМС (за 16 каналов) | Formula-2k | Formula-2k | 22189-01 | 36852 | 36852
6201 | 433-1 | 161500011 | Система контрольно-измерительная для контроля БИС и ИМС (за 16 каналов) | Formula-2k | Formula-2k | 37424-08 | 36852 | 36852
6202 | 433-1 | 161500002 | Система контрольно-измерительная для контроля БИС и ИМС (за 2 канала) | Formula-2k | Formula-2k | 22189-01 | 21852 | 21852
6203 | 433-1 | 161500002 | Система контрольно-измерительная для контроля БИС и ИМС (за 2 канала) | Formula-2k | Formula-2k | 37424-08 | 21852 | 21852
6204 | 433-1 | 161500003 | Система контрольно-измерительная для контроля БИС и ИМС (за 4 канала) | Formula-2k | Formula-2k | 22189-01 | 26852 | 26852
6205 | 433-1 | 161500003 | Система контрольно-измерительная для контроля БИС и ИМС (за 4 канала) | Formula-2k | Formula-2k | 37424-08 | 26852 | 26852
6206 | 433-1 | 161500010 | Система контрольно-измерительная для контроля БИС и ИМС (за 8 каналов) | Formula-2k | Formula-2k | 22189-01 | 31852 | 31852
6207 | 433-1 | 161500010 | Система контрольно-измерительная для контроля БИС и ИМС (за 8 каналов) | Formula-2k | Formula-2k | 37424-08 | 31852 | 31852
6208 | 433-1 | 162800009 | Системы измерительные | FTB-1 (модуль FTB-860) | FTB-1 (модуль FTB-860) | 49404-12 | 11002
6209 | 433-1 | 161500008 | Системы измерительные для БИС и СБИС | J750Ex | J750Ex | 65940-16 | 47580 | 47580
6210 | 433-1 | 161500008 | Системы измерительные для БИС и СБИС | J750E | J750E | 65940-16 | 47580 | 47580
6211 | 433-1 | 162800010 | Системы оптические измерительные | FTB-500 | FTB-500 | 45258-10 | 14648
6212 | 433-1 | 162800005 | Системы оптические измерительные (модуль 8130NGE) | FTB-500 | FTB-500 | 44792-10 | 23974
6213 | 433-1 | 160500702 | Спектрометры | 2131 | 2131 | 7132-79 | 8677
6214 | 433-1 | 160800502 | Станции радиоконтроля автоматизированные | ТМО-2С8 | ТМО-2С8 | 36329-07 | 9999 | 9999
6215 | 433-1 | 160600305 | Тахометры радиоволновые | РВТ-0022 | РВТ-0022 | 12512-90 | 6326
6216 | 433-1 | 161500002 | Тестер параметров цифровых интегральных микросхем | ЕТС-780 | ЕТС-780 | 51376-12 | 21852 | 21852
6217 | 433-1 | 161500002 | Тестер параметров цифровых интегральных микросхем | ЕТС-868 | ЕТС-868 | 51375-12 | 21852 | 21852
6218 | 433-1 | 162800002 | Тестер сетевой | Probe 7100 | Probe 7100 | 20334-00 | 7012
6219 | 433-1 | 162800002 | Тестер сетевой | Probe 2 | Probe 2 | 20334-00 | 7012
6220 | 433-1 | 162800010 | Тестеры | MTS 5800-100G | MTS 5800-100G | 76090-19 | 14648
6221 | 433-1 | 162800002 | Тестеры | СМ-E1 | СМ-E1 | 34863-07 | 7012
6222 | 433-1 | 162800002 | Тестеры | EDA 10 | EDA 10 | 22923-08 | 7012
6223 | 433-1 | 162800005 | Тестеры c многофункциональным модулем | MTS-6000A | MTS-6000A | 40969-09 | 23974
6224 | 433-1 | 160101313 | Тестеры абонентских линий (Acterna) | HST-3000C | HST-3000C | 27568-04 | 8600
6225 | 433-1 | 160101313 | Тестеры абонентских линий (с двумя модулями Cooper и E1/Datacom) | HST-3000 | HST-3000 | 32681-12 | 12705
6226 | 433-1 | 160101313 | Тестеры абонентских линий (с двумя модулями Cooper и E1/Datacom) | HST-3000С | HST-3000С | 32681-12 | 12705
6227 | 433-1 | 160101313 | Тестеры абонентских линий (с одним модулем Cooper или E1/Datacom) | HST-3000 | HST-3000 | 32681-06 | 8600
6228 | 433-1 | 160101313 | Тестеры абонентских линий (с одним модулем Cooper или E1/Datacom) | HST-3000С | HST-3000С | 32681-12 | 8600
6229 | 433-1 | 160101313 | Тестеры абонентских линий (с одним модулем Cooper или E1/Datacom) | HST-3000 | HST-3000 | 32681-12 | 8600
6230 | 433-1 | 162800007 | Тестеры базового и первичного доступа цифровых сетей | IBT-300 | IBT-300 | 23227-02 | 5869
6231 | 433-1 | 162800002 | Тестеры импульсно-кодовой модуляции | Беркут-Е1 | Беркут-Е1 | 26460-04 | 7012
6232 | 433-1 | 162800002 | Тестеры импульсно-кодовой модуляции | Беркут-Е1 | Беркут-Е1 | 26460-09 | 7012
6233 | 433-1 | 162800002 | Тестеры интерфейсного сигнала | ТИС-Е1 | ТИС-Е1 | 19065-99 | 7012
6234 | 433-1 | 162800006 | Тестеры интерфейсного сигнала | ТИС-Е1, Е2, Е3 | ТИС-Е1, Е2, Е3 | 21110-10 | 11015
6235 | 433-1 | 162800014 | Тестеры интерфейсного сигнала E1 | ТИС-2Е1 | ТИС-2Е1 | 29775-05 | 7495
6236 | 433-1 | 160800028 | Тестеры параметров абонентских терминалов подвижной связи | 4300 | 4300 | 21451-01 | 10456 | 10456
6237 | 433-1 | 160800028 | Тестеры параметров абонентских терминалов подвижной связи | 4100 | 4100 | 21451-01 | 10456 | 10456
6238 | 433-1 | 160800028 | Тестеры параметров абонентских терминалов подвижной связи | 4200 | 4200 | 21451-01 | 10456 | 10456
6239 | 433-1 | 160800028 | Тестеры параметров абонентских терминалов подвижной связи | 4400 | 4400 | 21451-01 | 10456 | 10456
6240 | 433-1 | 161500002 | Тестеры параметров цифровых интегральных микросхем | ETС-868 Griffin III | ETС-868 Griffin III | 54567-13 | 21852 | 21852
6241 | 433-1 | 160200802 | Тестеры портативные | FITset GSM 900 | FITset GSM 900 | 26338-04 | 7432 | 7432
6242 | 433-1 | 160200801 | Тестеры портативные | FIT | FIT | 26338-04 | 4587 | 4587
6243 | 433-1 | 160800504 | Тестеры радиокоммуникационные сервисные | РСТ-430 | РСТ-430 | 70295-18 | 20124 | 20124
6244 | 433-1 | 160800504 | Тестеры радиокоммуникационные сервисные | РСТ-430 | РСТ-430 | 29839-05 | 20124 | 20124
6245 | 433-1 | 162800010 | Тестеры с транспортным модулем (оптические и электрические интерфейсы) | MTS-5800 (5812P) | MTS-5800 (5812P) | 48141-11 | 14648
6246 | 433-1 | 162800010 | Тестеры с транспортным модулем (оптические и электрические интерфейсы) | MTS-5800 (5822P) | MTS-5800 (5822P) | 65267-16 | 14648
6247 | 433-1 | 162800010 | Тестеры с транспортным модулем (оптические и электрические интерфейсы) | MTS-5800 (5802P) | MTS-5800 (5802P) | 48141-11 | 14648
6248 | 433-1 | 162800010 | Тестеры с транспортным модулем (оптические и электрические интерфейсы) | MTS-5800 (5822P) | MTS-5800 (5822P) | 48141-11 | 14648
6249 | 433-1 | 162800009 | Тестеры с транспортным модулем (только оптические интерфейсы) | MTS-5800 (5812) | MTS-5800 (5812) | 48141-11 | 11002
6250 | 433-1 | 162800009 | Тестеры с транспортным модулем (только электрические интерфейсы) | MTS-5800 | MTS-5800 | 48141-11 | 11002
6251 | 433-1 | 162800009 | Тестеры с транспортным модулем (только электрические интерфейсы) | MTS-5800 | MTS-5800 | 65267-16 | 11002
6252 | 433-1 | 162800005 | Тестеры с транспортным модулем-анализатором параметров на цифровых интерфейсах транспортных сетей PDH, SDH, OTN, Ethernet | MTS-8000 | MTS-8000 | 35161-09 | 23974
6253 | 433-1 | 160800504 | Тестеры средств радиосвязи | CMD | CMD | 17714-98 | 20124 | 20124
6254 | 433-1 | 160800504 | Тестеры средств радиосвязи | CMS 54 | CMS 54 | 17715-05 | 20124
6255 | 433-1 | 160800514 | Тестеры телерадиовещательные | R&S SFE | R&S SFE | 64298-16 | 10892
6256 | 433-1 | 160800514 | Тестеры телерадиовещательные (только в режиме цифрового ТВ) | R&S SFE | R&S SFE | 43199-09 | 11981
6257 | 433-1 | 160101313 | Тестеры телефонных аппаратов и АТС | ETT 10 | ETT 10 | 17206-09 | 8600 | 8600
6258 | 433-1 | 160101313 | Тестеры телефонных линий, аппаратов и станции | EТT 10 | ETT 10 | 17206-15 | 8600
6259 | 433-1 | 160101304 | Тестеры тональных частот | РСМ-23 | PCM-23 | 20767-01 | 8423 | 8423
6260 | 433-1 | 162800001 | Тестеры цифровых каналов | ТЦК-Е1, Е2 | ТЦК-Е1, Е2 | 20080-00 | 6695
6261 | 433-1 | 162800001 | Тестеры цифровых линий | Морион-Е1 | Морион-Е1 | 18219-15 | 6695
6262 | 433-1 | 162800001 | Тестеры цифровых линий | Морион-Е1 | Морион-Е1 | 18219-99 | 6695
6263 | 433-1 | 162800002 | Тестеры цифровых линий универсальные | Морион-Е100 | Морион-Е100 | 20647-00 | 7012
6264 | 433-1 | 162800002 | Тестеры цифровых сетей | K4303 | K4303 | 19076-99 | 7012
6265 | 433-1 | 162800020 | Тестеры-анализаторы каналов и трактов | ТАКТ Е1, -Е2, -Е3 | ТАКТ Е1, -Е2, -Е3 | 40117-08 | 10303
6266 | 433-1 | 162800021 | Тестеры-анализаторы каналов и трактов Е1 двухканальные | ТАКТ 2Е1 | ТАКТ 2Е1 | 45526-10 | 7012
6267 | 433-1 | 162800021 | Тестеры-анализаторы каналов и трактов Е1 двухканальные | CNT-LAVT | CNT-LAVT | 45526-10 | 7012
6268 | 433-1 | 160500717 | Тестовый приемник | ЕSР | ЕSР | 39090-08 | 12895 | 12895
6269 | 433-1 | 160500717 | Тестовый приемник | ЕSРI 3 | ЕSРI 3 | 39090-08 | 12895 | 12895
6270 | 433-1 | 160900400 | Усилители высокочастотные | У2-8 | У2-8 | 5099-75 | 2934
6271 | 433-1 | 160900400 | Усилители высокочастотные | У3-33 | У3-33 | 4150-74 | 2934 | 2934
6272 | 433-1 | 160900400 | Усилители дифференциальные | У7-6 | У7-6 | 10739-86 | 2934
6273 | 433-1 | 160900400 | Усилители измерительные низкочастотные | У4-28 | У4-28 | 4381-74 | 2934 | 2934
6274 | 433-1 | 160900400 | Усилители измерительные универсальные прецизионные | У7-1 | У7-1 | 6554-78 | 2934
6275 | 433-1 | 160900400 | Усилители измерительные(зав. номера 249102, 2502593, 2609738) | 2636 | 2636 | 43829-10 | 2934
6276 | 433-1 | 160900400 | Усилители мощности | У7-3 | У7-3 | 7061-79 | 2934 | 2934
6277 | 433-1 | 160900400 | Усилители мощности | 2607 | 2607 | 7106-79 | 2934 | 2934
6278 | 433-1 | 160900400 | Усилители мощности | 2706 | 2706 | 7114-79 | 2934 | 2934
6279 | 433-1 | 160900400 | Усилители мощности | 2713 | 2713 | 7118-79 | 2934 | 2934
6280 | 433-1 | 160900400 | Усилители мощности | У7-5 | У7-5 | 10738-86 | 2934 | 2934
6281 | 433-1 | 160900400 | Усилители мощности | LV-102 | LV-102 | 7099-79 | 2934 | 2934
6282 | 433-1 | 160900400 | Усилители мощности | УМ-13 | УМ-13 | 7061-79 | 2934 | 2934
6283 | 433-1 | 160900400 | Усилители напряжений постоянного тока дифференциальные | У5-10 | У5-10 | 6553-78 | 2934 | 2934
6284 | 433-1 | 160900400 | Усилители низкочастотные | У4-29 | У4-29 | 12151-90 | 2934 | 2934
6285 | 433-1 | 160900400 | Усилители связи | У2-11 | У2-11 | 12229-90 | 2934 | 2934
6286 | 433-1 | 160900400 | Усилители широкополосные | У3-7 | У3-7 | 1609-62 | 2934 | 2934
6287 | 433-1 | 160900400 | Усилитель высокочастотный | РУ3-33 | РУ3-33 | - | 2934
6288 | 433-1 | 160101300 | Усилитель измерительный (выпуск до 1993 г.) | 2636 | 2636 | - | 4293 | 4293
6289 | 433-1 | 160900400 | Усилитель измерительный (поверка до 1993 г.) | 2610 | 2610 | <> | 2934
6290 | 433-1 | 160100202 | Установка для поверки вольтметров (эталон) | В1-15 | В1-15 | 6837-78 | 8715
6291 | 433-1 | 161100301 | Установки для измерения ослаблений и фазового сдвига образцовые | ДК1-16 | ДК1-16 | 9180-83 | 12755 | 12755
6292 | 433-1 | 160800504 | Установки для измерения параметров радиостанций | К2-82 | К2-82 | 43815-10 | 20124 | 20124
6293 | 433-1 | 160600101 | Установки для исследования амплитудно-частотных характеристик | Х1-61 | Х1-61 | 19317-00 | 8474 | 8474
6294 | 433-1 | 161100102 | Установки для поверки аттенюаторов | ДК1-12 | ДК1-12 | 5959-77 | 11815 | 11815
6295 | 433-1 | 161100101 | Установки для поверки аттенюаторов (эталоны) | Д1-9 | Д1-9 | 3721-73 | 7838 | 7838
6296 | 433-1 | 161100101 | Установки для поверки аттенюаторов (эталоны) | Д1-14/1 | Д1-14/1 | 8486-81 | 7838 | 7838
6297 | 433-1 | 161100101 | Установки для поверки аттенюаторов (эталоны) | Д1-14/2 | Д1-14/2 | 8486-81 | 7838 | 7838
6298 | 433-1 | 160100204 | Установки для поверки вольтметров (эталон) | В1-16 | В1-16 | 7438-79 | 8054
6299 | 433-1 | 160100201 | Установки для поверки вольтметров (эталон) | В1-8 | В1-8 | 4395-74 | 4383 | 4383
6300 | 433-1 | 160500904 | Установки для поверки измерителей коэффициента гармоник | СК6-19 | СК6-19 | 29478-10 | 27976 | 27976
6301 | 433-1 | 160500904 | Установки для поверки измерителей коэффициента гармоник | СК6-19 | СК6-19 | 29478-05 | 27976 | 27976
6302 | 433-1 | 160500904 | Установки измерительные образцовые | СК6-10 | СК6-10 | 7878-80 | 27976 | 27976
6303 | 433-1 | 160500904 | Установки измерительные образцовые | К2С-57 | К2С-57 | 11671-88 | 27976 | 27976
6304 | 433-1 | 160500404 | Установки измерительные эталонные для воспроизведения фазового дрожания | ЭД-01 | ЭД-01 | 35284-07 | 7520 | 7520
6305 | 433-1 | 160800502 | Установки радиоконтроля измерительные | ИУ2/2 | ИУ2/2 | 45271-10 | 9999 | 9999
6306 | 433-1 | 160800502 | Установки радиоконтроля измерительные | ИУ500 | ИУ500 | 57000-14 | 9999 | 9999
6307 | 433-1 | 160800502 | Установки радиоконтроля измерительные | ИУ2/3 | ИУ2/3 | 45271-10 | 9999 | 9999
6308 | 433-1 | 162800015 | Устройства контроля ошибок линии | УКОЛ-15 | УКОЛ-15 | 32273-06 | 5704
6309 | 433-1 | 161500001 | Характериографы полупроводниковых приборов | Л2-100 ТЕКО | Л2-100 ТЕКО | 60107-15 | 8333 | 8333
6310 | 433-1 | 162500002 | Эквивалент полного сопротивления сети связи | ENY22 | ENY22 | 25633-03 | 2934
6311 | 433-1 | 162500002 | Эквивалент сети | ESH2-Z5 | ESH2-Z5 | 25632-03 | 2934
6312 | 433-1 | 162500002 | Эквиваленты сети | Я6-126 | Я6-126 | 21902-01 | 2934
6313 | 433-1 | 162500002 | Эквиваленты сети | Я6-126 | Я6-126 | 34597-07 | 2934
6314 | 433-1 | 162500002 | Эквиваленты сети | Я6-125 | Я6-125 | 21902-01 | 2934
6315 | 433-1 | 162500002 | Эквиваленты сети | NNB | NNB | 10916-87 | 2934
6316 | 433-1 | 162500002 | Эквиваленты сети | ENV216 | ENV216 | 60175-15 | 2934
6317 | 433-1 | 162500002 | Эквиваленты сети | NNB12 | NNB12 | 10916-87 | 2934
6318 | 433-1 | 162500002 | Эквиваленты сети | NNBM 8124 | NNBM 8124 | 55152-13 | 2934
6319 | 433-1 | 162500002 | Эквиваленты сети | NNBL | NNBL | 55152-13 | 2934
6320 | 433-1 | 162500002 | Эквиваленты сети | NNLK 8130 | NNLK 8130 | 55151-13 | 2934
6321 | 433-1 | 162500002 | Эквиваленты сети | LI-325C | LI-325C | 76495-19 | 2934
6322 | 433-1 | 162500002 | Эквиваленты сети | NNLK 8121 | NNLK 8121 | 55151-13 | 2934
6323 | 433-1 | 162500002 | Эквиваленты сети | NNB-15 | NNB-15 | 12691-91 | 2934
6324 | 433-1 | 162500002 | Эквиваленты сети | NNB101 | NNB101 | <> | 2934
6325 | 433-1 | 162500002 | Эквиваленты сети | NNB111 | NNB111 | 10915-87 | 2934
6326 | 433-1 | 162500002 | Эквиваленты сети | Я6-127 | Я6-127 | 21902-01 | 2934
6327 | 433-1 | 162500002 | Эквиваленты сети | NNB11 | NNB11 | 10916-87 | 2934
6328 | 433-1 | 162500002 | Эквиваленты сети (до 1993 года) | NNB103 | NNB103 | <> | 2934
6329 | 433-1 | 162500005 | Эквиваленты сети (сокращенная поверка в диапазоне частот 10-300МГц) | ESH3-Z6 |  | 76749-19 | 5970
6330 | 433-2 | 161001105 | Генераторы сигналов измерительные | MG3692C | MG3692C | 45035-10 | 8119
6331 | 433-2 | 161001105 | Генераторы сигналов | HMC-T2220 | HMC-T2220 | 55499-13 | 8119
6332 | 433-2 | 161001107 | Генераторы сигналов специальной и произвольной формы | DG4102 | DG4102 | 56012-13 | 8119
6333 | 433-2 | 161001105 | Генераторы сигналов произвольной формы | 33210A | 33210A | 62209-15 | 8119
6334 | 433-2 | 161000902 | Генераторы сигналов высокочастотные | Г4-114 | Г4-114 | 4007-73 | 5018
6335 | 433-2 | 161001004 | Генераторы импульсов | Г5-85 | Г5-85 | 9453-88 | 4293
6336 | 433-2 | 161001105 | Генераторы сигналов произвольной формы | AM300 | AM300 | 35618-07 | 8119
6337 | 433-2 | 150001700 | Периодомеры цифровые портативные | ПЦП-1 | ПЦП-1 | 6826-78 | 2413
6338 | 433-2 | 161001107 | Генераторы сигналов произвольной формы | DG5072 | DG5072 | 55992-13 | 8119
6339 | 433-2 | 150001403 | Компараторы частотные | Ч7-318 | Ч7-318 | 40928-09 | 8881
6340 | 433-2 | 161001108 | Генераторы сигналов | E8267D | E8267D | 74333-19 | 13556
6341 | 433-2 | 161400015 | Измерители текущих значений времени с видеофиксацией | ПАРКОН | ПАРКОН | 55654-13 | 1206
6342 | 433-2 | 150001700 | Секундомеры электронные | СЧЕТ-1М | СЧЕТ-1М | 40929-09 | 2413
6343 | 433-2 | 161001107 | Генераторы сигналов специальной формы | ГСС-20 | ГСС-20 | 30405-05 | 8119
6344 | 433-2 | 161001104 | Генераторы импульсов | АКИП-3304 | АКИП-3304 | 43317-09 | 8119
6345 | 433-2 | 161001104 | Тестеры ультразвуковые | МХ02-УЗТ-1 | МХ02-УЗТ-1 | 44427-10 | 8119
6346 | 433-2 | 161001105 | Генераторы сигналов произвольной формы серии AFG31000 | AFG31052 | AFG31052 | 77294-20 | 8119
6347 | 433-2 | 150002704 | Системы измерений длительности соединений | U-SYS SoftX3000 | U-SYS SoftX3000 | 51075-12 | 11041
6348 | 433-2 | 150002800 | Тахографы | Меркурий ТА-002 | Меркурий ТА-002 | 64554-16 | 1486
6349 | 433-2 | 150000801 | Частотомеры электронно-счетные | Ч3-47 | Ч3-47 | 6509-78 | 2783
6350 | 433-2 | 161000902 | Генераторы сигналов | Г4-221 | Г4-221 | 33410-06 | 5018
6351 | 433-2 | 161000401 | Генераторы сигналов низкочастотные | Г3-102 | Г3-102 | 2864-72 | 3912
6352 | 433-2 | 161001107 | Генераторы сигналов специальной и произвольной формы | DG3000 мод. DG3061A | DG3000 мод. DG3061A | 36589-07 | 8119
6353 | 433-2 | 161001107 | Генераторы сигналов специальной формы | SFG-2007 | SFG-2007 | 29967-05 | 8119
6354 | 433-2 | 150000801 | Приборы комбинированные измерительные цифровые | ЦК4800 | ЦК4800 | 11560-90 | 2783
6355 | 433-2 | 161001107 | Генераторы сигналов специальной формы | ГСС-40 | ГСС-40 | 30405-05 | 8119
6356 | 433-2 | 161000400 | Генераторы сигналов низкочастотные | Г3-36А | Г3-36А | 5433-76 | 2783
6357 | 433-2 | 161001107 | Генераторы сигналов специальной формы | АКИП-3409/1А, АКИП-3409/2А, АКИП-3409/3А |  | 75788-19 | 8119
6358 | 433-2 | 150000800 | Частотомеры универсальные | Ч3-92 | Ч3-92 | 56460-14 | 4891
6359 | 433-2 | 150002722 | Системы измерений передачи данных | СИПД Cisco 7600 | СИПД Cisco 7600 | 42579-09 | 13098
6360 | 433-2 | 150002704 | Системы измерений длительности соединений | MSoftX3000 | MSoftX3000 | 48794-11 | 11041
6361 | 433-2 | 150002903 | Комплексы измерительные значений текущего времени с фотофиксацией | ПаркНет |  | 55655-13 | 10972
6362 | 433-2 | 150001601 | Электросекундомеры | П14-2М | П14-2М | 3603-73 | 723
6363 | 433-2 | 150000801 | Частотомеры электронно-счетные | Ч3-77 | Ч3-77 | 14739-95 | 2783
6364 | 433-2 | 161001108 | Генераторы сигналов | RFSG20 | RFSG20 | 67514-17 | 13556
6365 | 433-2 | 161001107 | Генераторы сигналов сложной формы | AFG3022B | AFG3022B | 41694-09 | 8119
6366 | 433-2 | 150000106 | Стандарты частоты и времени рубидиевые | Ч1-93 | Ч1-93 | 63416-16 | 17125
6367 | 433-2 | 161001107 | Генераторы сигналов специальной и произвольной формы двухканальные | DG1000 | DG1000 | 39474-08 | 8119
6368 | 433-2 | 161001107 | Генераторы сигналов специальной формы | MFG-72130M | MFG-72130M | 78118-20 | 8119
6369 | 433-2 | 150002801 | Программаторы тахографов | MKII | MKII | 37377-08 | 7737
6370 | 433-2 | 162800022 | Тестеры-анализаторы пакетных сетей | МАКС-ЕМ | МАКС-ЕМ | 46699-11 | 2172
6371 | 433-2 | 161001107 | Генераторы сигналов специальной формы | AWG-4105 | AWG-4105 | 53406-13 | 8119
6372 | 433-2 | 150000800 | Частотомеры электронно-счетные | Ч3-87/2 | Ч3-87/2 | 41186-09 | 4891
6373 | 433-2 | 161001104 | Генераторы импульсов | серии АКИП-3300 | АКИП-3300 | 68025-17 | 8119
6374 | 433-2 | 161001107 | Генераторы сигналов специальной формы | AFG-72105 | AFG-72105 | 53065-13 | 8119
6375 | 433-2 | 161001107 | Генераторы сигналов специальной формы | SFG-2010 | SFG-2010 | 29967-05 | 8119
6376 | 433-2 | 161001107 | Генераторы сигналов специальной формы | АНР-1120 | АНР-1120 | 50632-12 | 8119
6377 | 433-2 | 150000800 | Частотомеры электронно-счетные | Ч3-67 | Ч3-67 | 9967-85 | 4891
6378 | 433-2 | 161001104 | Генераторы испытательных импульсов | 4005 | 4005 | 37630-08 | 8119
6379 | 433-2 | 180150000 | Приборы для поверки кардиомониторов | PS -2210 | PS -2210 | 38258-08 | 6796
6380 | 433-2 | 161001107 | Генераторы сигналов специальной формы | АКИП-3409/4 | АКИП-3409/4 | 53064-13 | 8119
6381 | 433-2 | 161001107 | Генераторы сигналов специальной формы двухканальные | ПрофКиП Г6-36М | ПрофКиП Г6-36М | 51773-12 | 8119
6382 | 433-2 | 161000400 | Генераторы звуковые | Г3-36 | Г3-36 | 1754-63 | 2783
6383 | 433-2 | 161001105 | Генераторы сигналов произвольной формы | WW2571 | WW2571 | 32978-06 | 8119
6384 | 433-2 | 161000401 | Генераторы сигналов низкочастотные | Г3-121 | Г3-121 | 9723-84 | 3912
6385 | 433-2 | 161001107 | Генераторы сигналов сложной формы | AFG3101 | AFG3101 | 32620-06 | 8119
6386 | 433-2 | 161000902 | Генераторы сигналов высокочастотные | Г4-111 | Г4-111 | 6038-77 | 5018
6387 | 433-2 | 161000902 | Генераторы сигналов высокочастотные | Г4-197 | Г4-197 | 13306-92 | 5018
6388 | 433-2 | 150002704 | Системы измерения длительности соединений | Meridian 1 61C | Meridian 1 61C | 22621-02 | 11041
6389 | 433-2 | 161000902 | Генераторы сигналов высокочастотные | Г4-128 | Г4-128 | 7627-80 | 5018
6390 | 433-2 | 161001105 | Генераторы сигналов произвольной формы | WW2074 | WW2074 | 35081-07 | 8119
6391 | 433-2 | 161001107 | Генераторы сигналов произвольной формы | DG5061 | DG5061 | 55992-13 | 8119
6392 | 433-2 | 161000201 | Генераторы сигналов низкочастотные | Г3-117 | Г3-117 | 7981-80 | 4293
6393 | 433-2 | 161001105 | Генераторы сигналов | N5181B | N5181B | 71351-18 | 8119
6394 | 433-2 | 150002300 | Блоки коррекции времени | ЭНКС-2 | ЭНКС-2 | 37328-08 | 3226
6395 | 433-2 | 161001108 | Генераторы сигналов | RFSG12 | RFSG12 | 67514-17 | 13556
6396 | 433-2 | 161000201 | Генераторы сигналов низкочастотные прецизионные | Г3-110 | Г3-110 | 5460-76 | 4293
6397 | 433-2 | 161001107 | Генераторы сигналов специальной формы | АКИП-3418 | АКИП-3418 | 66780-17 | 8119
6398 | 433-2 | 150002600 | Часы судовые с центральной секундной стрелкой | 5-ЧМ | 5-ЧМ | 6839-78 | 1067
6399 | 433-2 | 150001700 | Миллисекундомеры цифровые | Ф209 | Ф209 | 3487-73 | 2413
6400 | 433-2 | 150002704 | Системы измерений длительности соединений | MSS17_CM_Nokia | MSS17_CM_Nokia | 72051-18 | 11041
6401 | 433-2 | 150001403 | Приемники-компараторы | Ч7-38 | Ч7-38 | 10099-85 | 8881
6402 | 433-2 | 161001105 | Генераторы сигналов высокочастотные | N9310A | N9310A | 61497-15 | 8119
6403 | 433-2 | 150000802 | Блоки преобразования частоты автоматические | Я3Ч-175 | Я3Ч-175 | 9958-85 | 2083
6404 | 433-2 | 160500120 | Калибраторы многофункциональные со встраиваемыми модулями поверки осциллографов 300 МГц, 600 МГц | Fluke 5502A | Fluke 5502A | 55804-13 | 26197
6405 | 433-2 | 150001406 | Станции базовые | 14Б769М | 14Б769М | 42762-09 | 8613
6406 | 433-2 | 150000800 | Частотомеры электронно-счетные | 53181A | 53181A | 26211-03 | 4891
6407 | 433-2 | 161001107 | Генераторы сигналов специальной формы | ГСС-10/1 | ГСС-10/1 | 30405-05 | 8119
6408 | 433-2 | 161001107 | Генераторы сигналов специальной формы | АКИП-3408 | АКИП-3408 | 66780-17 | 8119
6409 | 433-2 | 150001802 | Секундомеры механические | СОПпр-2а-2-010 | СОПпр-2а-2-010 | 11519-11 | 419
6410 | 433-2 | 150001802 | Секундомер механический | СОПпр | СОПпр | 11519-96 | 419
6411 | 433-2 | 150002201 | Делители частоты | Ч6-63 | Ч6-63 | 3446-73 | 2718
6412 | 433-2 | 150000101 | Генераторы рубидиевые опорные | LPFRS-01 | LPFRS-01 | 28435-04 | 14953
6413 | 433-2 | 161001107 | Генераторы сигналов специальной формы | AFG-72025 | AFG-72025 | 53065-13 | 8119
6414 | 433-2 | 161001107 | Генераторы сигналов специальной формы | АКИП-3418/3 | АКИП-3418/3 | 66780-17 | 8119
6415 | 433-2 | 150001406 | Устройства синхронизации времени | УСВ-3 | УСВ-3 | 51644-12 | 8613
6416 | 433-2 | 161001001 | Генераторы | Г5-53 | Г5-53 | 3586-73 | 4293
6417 | 433-2 | 150002600 | Часы технические | 59ЧП | 59ЧП | 9497-84 | 1067
6418 | 433-2 | 150000800 | Частотомер электронно-счетный | Ч3-85/5 | Ч3-85/5 | 75631-19 | 4891
6419 | 433-2 | 161000401 | Генераторы сигналов низкочастотные | Г3-123 | Г3-123 | 11189-88 | 3912
6420 | 433-2 | 161001101 | Генераторы сигналов специальной формы | Г6-26 | Г6-26 | 4473-74 | 4891
6421 | 433-2 | 161001107 | Генераторы сигналов сложной формы | AFG3011 | AFG3011 | 41694-09 | 8119
6422 | 433-2 | 150001802 | Секундомеры механические однострелочные | СО | СО | 83109-21 | 419
6423 | 433-2 | 150000106 | Стандарты частоты рубидиевые | GPS-12R | GPS-12R | 43830-10 | 17125
6424 | 433-2 | 150000106 | Стандарты частоты рубидиевые | GPS-12RG | GPS-12RG | 43830-10 | 17125
6425 | 433-2 | 150000801 | Приборы счетные одноканальные | ПСО2-4 | ПСО2-4 | 6185-77 | 2783
6426 | 433-2 | 161001107 | Генераторы сигналов произвольной формы | DG4102 | DG4102 | 56012-13 | 8119
6427 | 433-2 | 150002201 | Делители частоты | Ч6-64 | Ч6-64 | 3366-72 | 2718
6428 | 433-2 | 150000801 | Частотомеры | Ч3-46 | Ч3-46 | 4806-75 | 2783
6429 | 433-2 | 150000800 | Частотомеры универсальные | FCA3000 | FCA3000 | 51532-12 | 4891
6430 | 433-2 | 150002704 | Системы измерений длительности соединений | СИДС MEDIO | СИДС MEDIO | 21631-01 | 11041
6431 | 433-2 | 150000800 | Частотомеры электронно-счетные | 53152А | 53152А | 26949-10 | 4891
6432 | 433-2 | 161001107 | Генераторы сигналов специальной и произвольной формы | DG3000 мод. DG3101A | DG3000 мод. DG3101A | 36589-07 | 8119
6433 | 433-2 | 161001108 | Генераторы сигналов | TSG4106A | TSG4106A | 61668-15 | 13556
6434 | 433-2 | 161001105 | Генераторы сигналов произвольной формы | 33521B | 33521B | 72915-18 | 8119
6435 | 433-2 | 161001105 | Генераторы сигналов высокочастотные | N9310A | N9310A | 36082-07 | 8119
6436 | 433-2 | 161001105 | Генераторы сигналов произвольной формы серии AFG31000 | AFG31101 | AFG31101 | 77294-20 | 8119
6437 | 433-2 | 150001405 | Компараторы частотные | VCH-308A | VCH-308A | 27687-04 | 8613
6438 | 433-2 | 150000600 | Частотомеры резонансные | Ч2-31 | Ч2-31 | 1753-63 | 4522
6439 | 433-2 | 150000600 | Частотомеры резонансные | Ч2-33 | Ч2-33 | 1753-63 | 4522
6440 | 433-2 | 161001105 | Генераторы сигналов произвольной формы | WW2572 | WW2572 | 32978-06 | 8119
6441 | 433-2 | 150000800 | Частотомеры электронно-счетные | Ч3-68 | Ч3-68 | 9968-85 | 4891
6442 | 433-2 | 150000801 | Частотомеры | Ч3-63 | Ч3-63 | 6512-78 | 2783
6443 | 433-2 | 161000902 | Генераторы сигналов высокочастотные | Г4-82 | Г4-82 | 3758-73 | 5018
6444 | 433-2 | 150001405 | Компараторы фазовые | VCH-315 | VCH-315 | 27687-04 | 8613
6445 | 433-2 | 150002716 | Измерители продолжительности телефонных соединений | Комета-8/6 | Комета-8/6 | 35684-07 | 14152
6446 | 433-2 | 161001104 | Генераторы импульсов | Г5-100 с формирователем | Г5-100 с формирователем | 32402-06 | 8119
6447 | 433-2 | 150000104 | Частотомеры / калибраторы универсальные | PM6685R/676 | PM6685R/676 | 27266-04 | 11891
6448 | 433-2 | 161001108 | Генераторы сигналов произвольной формы | AWG70002A | AWG70002A | 55588-13 | 13556
6449 | 433-2 | 150001802 | Секундомеры двухстрелочные механические | СДСпр-1-2-000 | СДСпр-1-2-000 | 1125-57 | 419
6450 | 433-2 | 161001108 | Генераторы сигналов | E8257D | E8257D | 36419-07 | 13556
6451 | 433-2 | 150000800 | Частотомеры электронно-счетные вычислительные | Ч3-64 | Ч3-64 | 9135-83 | 4891
6452 | 433-2 | 161001106 | Генераторы функциональные | Диатест | Диатест | 31445-11 | 8119
6453 | 433-2 | 150001406 | Измерители расхождения шкал времени | МИРАЖ | МИРАЖ | 65314-16 | 8613
6454 | 433-2 | 150001908 | Установки для поверки механических секундомеров | УПМС-1 | УПМС-1 | 10796-87 | 5563
6455 | 433-2 | 150002704 | Системы измерений длительности соединений | CloudATS9900 | CloudATS9900 | 82548-21 | 11041
6456 | 433-2 | 161000901 | Генераторы сигналов высокочастотные | Г4-158А | Г4-158А | 13515-93 | 4293
6457 | 433-2 | 161001001 | Генераторы импульсов | Г5-63 | Г5-63 | 5634-76 | 4293
6458 | 433-2 | 150000101 | Стандарты частоты и времени | Ч1-73 | Ч1-73 | 8800-82 | 14953
6459 | 433-2 | 161001108 | Генераторы сигналов | SG382 | SG382 | 58775-14 | 13556
6460 | 433-2 | 150002703 | Формирователи телефонных соединений | ПРИЗМА-8 | ПРИЗМА-8 | 17058-98 | 20076
6461 | 433-2 | 150002800 | Тахографы | КАСБИ DT-20M | КАСБИ DT-20M | 62922-15 | 1486
6462 | 433-2 | 161001105 | Генераторы сигналов | N5183A | N5183A | 60079-15 | 8119
6463 | 433-2 | 150000106 | Стандарты частоты и времени рубидиевые | Ч1-1011/1 | Ч1-1011/1 | 57152-14 | 17125
6464 | 433-2 | 150002721 | Системы измерений передачи данных | СИКИ SCG | СИКИ SCG | 40008-08 | 19845
6465 | 433-2 | 161000902 | Генераторы сигналов высокочастотные | Г4-111а | Г4-111а | 6039-77 | 5018
6466 | 433-2 | 150000801 | Частотомеры электронно-счетные | Ч3-34 с блоком ЯЗЧ-51 | Ч3-34 с блоком ЯЗЧ-51 | 2828-72 | 2783
6467 | 433-2 | 150000800 | Частотомеры электронно-счетные | Ч3-84/2 | Ч3-84/2 | 26596-04 | 4891
6468 | 433-2 | 161001107 | Генераторы сигналов специальной формы двухканальные | ПрофКиП Г6-34М | ПрофКиП Г6-34М | 51773-12 | 8119
6469 | 433-2 | 161000902 | Генераторы сигналов | Г4-160 | Г4-160 | 8850-82 | 5018
6470 | 433-2 | 161001105 | Генераторы сигналов произвольной формы | 33220A | 33220A | 62209-15 | 8119
6471 | 433-2 | 150000800 | Частотомеры | 53230А | 53220А | 51077-12 | 4891
6472 | 433-2 | 161000901 | Генераторы сигналов высокочастотные | Г4-165 | Г4-165 | 10691-86 | 4293
6473 | 433-2 | 161001103 | Генераторы напряжения | 1027 | 1027 | 7103-79 | 4281
6474 | 433-2 | 150000800 | Частотомеры электронно-счетные | 53132A | 53132A | 26211-03 | 4891
6475 | 433-2 | 161001105 | Генераторы сигналов произвольной формы | AFG1022 | AFG1022 | 63241-16 | 8119
6476 | 433-2 | 161001107 | Генераторы сигналов сложной формы | AFG3102 | AFG3102 | 32620-06 | 8119
6477 | 433-2 | 161000902 | Генераторы сигналов высокочастотные программируемые | Г4-164 | Г4-164 | 9611-84 | 5018
6478 | 433-2 | 150001406 | Устройства синхронизации системного времени | УССВ-2 | УССВ-2 | 54074-13 | 8613
6479 | 433-2 | 161001105 | Генераторы сигналов | SMB100A | SMB100A | 64983-16 | 8119
6480 | 433-2 | 150002904 | Приемники навигационные спутниковые | Полюс | Полюс | 75779-19 | 4078
6481 | 433-2 | 161001105 | Генераторы сигналов | N5183B | N5183B | 60079-15 | 8119
6482 | 433-2 | 161001107 | Генераторы сигналов произвольной формы | DG5102 | DG5102 | 55992-13 | 8119
6483 | 433-2 | 161000401 | Генераторы сигналов низкочастотные | Г3-104 | Г3-104 | 3333-72 | 3912
6484 | 433-2 | 161001105 | Генераторы сигналов высокочастотные | АКИП-3417 | АКИП-3417 | 73612-18 | 8119
6485 | 433-2 | 150000800 | Частотомеры электронно-счетные | Ч3-74 | Ч3-74 | 12355-90 | 4891
6486 | 433-2 | 150002603 | Счетчики времени наработки | СВН-2-01 | СВН-2-01 | 34060-07 | 977
6487 | 433-2 | 161001104 | Генераторы импульсов | АКИП-3303 | АКИП-3303 | 43317-09 | 8119
6488 | 433-2 | 150001902 | Хронографы печатающие | 21-372П | 21-372П | 2432-69 | 3125
6489 | 433-2 | 161001107 | Генераторы сигналов специальной формы | ГСС-10 | ГСС-10 | 30405-05 | 8119
6490 | 433-2 | 161001107 | Генераторы сигналов специальной формы | SFG-2104 | SFG-2104 | 29967-05 | 8119
6491 | 433-2 | 150001400 | Компараторы частотные | Ч7-1014/1 | Ч7-1014/1 | 58737-14 | 5666
6492 | 433-2 | 161001105 | Генераторы сигналов произвольной формы | 33220A | 33220A | 32993-09 | 8119
6493 | 433-2 | 150002722 | Системы измерений передачи данных | СИПД Cisco 7200 | СИПД Cisco 7200 | 42579-09 | 13098
6494 | 433-2 | 161001105 | Генераторы сигналов произвольной формы | WW1074 | WW1074 | 35081-07 | 8119
6495 | 433-2 | 150000800 | Частотомеры универсальные | PM6680B | PM6680B | 22622-02 | 4891
6496 | 433-2 | 150001410 | Измерители параметров формы сигнала | ШВЕА.468166.005, мод. ШВЕА.468166.005-01 | ШВЕА.468166.005, мод. ШВЕА.468166.005-01 | 59049-14 | 15081
6497 | 433-2 | 150000101 | Стандарты частоты рубидиевые | FE-5680A | FE-5680A | 60493-15 | 14953
6498 | 433-2 | 161001005 | Генераторы псевдослучайных последовательностей | Г5-69 | Г5-69 | 6700-78 | 4293
6499 | 433-2 | 161001105 | Генераторы сигналов | HMC-T2100 | HMC-T2100 | 55499-13 | 8119
6500 | 433-2 | 161001006 | Генераторы испытательных импульсов | И1-11 | И1-11 | 6450-78 | 4891
6501 | 433-2 | 150002722 | Системы измерений передачи данных | СИПД Cisco 12000 | СИПД Cisco 12000 | 42579-09 | 13098
6502 | 433-2 | 150000800 | Частотомеры универсальные | CNT-92 | CNT-92 | 41567-09 | 4891
6503 | 433-2 | 161001105 | Генераторы сигналов произвольной формы | WW5062 | WW5062 | 32978-06 | 8119
6504 | 433-2 | 150002600 | Часы технические | 61ЧП | 61ЧП | 9497-84 | 1067
6505 | 433-2 | 161001107 | Генераторы сигналов специальной формы двухканальные | ПрофКиП Г6-33М | ПрофКиП Г6-33М | 51773-12 | 8119
6506 | 433-2 | 161001107 | Генераторы сигналов специальной формы многофункциональные | Г6-34 | Г6-34 | 8732-92 | 8119
6507 | 433-2 | 161001105 | Генераторы сигналов высокочастотные | АКИП-3208 | АКИП-3208 | 75673-19 | 8119
6508 | 433-2 | 161001106 | Генераторы сигналов специальной формы функциональные | GFG-8250A | GFG-8250A | 19969-05 | 8119
6509 | 433-2 | 161001001 | Генераторы импульсов | Г5-53 | Г5-53 | 3586-73 | 4293
6510 | 433-2 | 150002704 | Системы измерений длительности соединений | MSS15_Nokia | MSS15_Nokia | 65157-16 | 11041
6511 | 433-2 | 161000902 | Генераторы сигналов высокочастотные | Г4-195 | Г4-195 | 13310-92 | 5018
6512 | 433-2 | 161001104 | Генераторы сигналов низкочастотные | Г3-137 | Г3-137 | 45286-10 | 8119
6513 | 433-2 | 161001108 | Генераторы сигналов | SMA100B | SMA100B | 68980-17 | 13556
6514 | 433-2 | 150001702 | Периодомеры-частотомеры многоканальные (за 16 каналов) | МПЧ ЭПРО | МПЧ ЭПРО | 62162-15 | 8562
6515 | 433-2 | 150001700 | Секундомеры электронные циферблатные | СЭЦ-100 | СЭЦ-100 | 6298-77 | 2413
6516 | 433-2 | 161000902 | Генератор сигналов высокочастотный | Г4-78 | Г4-78 | 4382-74 | 5018
6517 | 433-2 | 161001108 | Генераторы сигналов | SG396 | SG396 | 58775-14 | 13556
6518 | 433-2 | 150000801 | Частотомеры электронно-счетные | Ч3-32 | Ч3-32 | 2507-69 | 2783
6519 | 433-2 | 161001105 | Генераторы сигналов произвольной формы | WW1281А | WW1281А | 35081-07 | 8119
6520 | 433-2 | 161001107 | Генераторы сигналов специальной формы | АНР-1031 | АНР-1031 | 50632-12 | 8119
6521 | 433-2 | 161001006 | Генераторы импульсов | B&K PRECISION 403х | B&K PRECISION 403х | 54169-13 | 4891
6522 | 433-2 | 150001400 | Компараторы частотные | Ч7-39 | Ч7-39 | 10100-85 | 5666
6523 | 433-2 | 150001405 | Анализаторы фазовых шумов | 5125А | 5125А | 79261-20 | 8613
6524 | 433-2 | 161001105 | Генераторы сигналов произвольной формы | AFG3102C | AFG3102C | 53102-13 | 8119
6525 | 433-2 | 161001107 | Генераторы сигналов произвольной формы | DG4062 | DG4062 | 56012-13 | 8119
6526 | 433-2 | 161001107 | Генераторы сигналов специальной формы | АНР-1180 | АНР-1180 | 50632-12 | 8119
6527 | 433-2 | 161000902 | Генераторы сигналов высокочастотные | Г4-218А | Г4-218А | 63006-16 | 5018
6528 | 433-2 | 150000101 | Стандарты частоты | Ч1-81/1 | Ч1-81/1 | 13442-03 | 14953
6529 | 433-2 | 150002300 | Приборы проверки часов электронные | ППЧ-1Э | ППЧ-1Э | 31522-06 | 3226
6530 | 433-2 | 150000101 | Стандарты частоты | Ч1-1012 | Ч1-1012 | 13442-03 | 14953
6531 | 433-2 | 150000801 | Частотомеры-периодомеры | Ч3-24 | Ч3-24 | 2731-71 | 2783
6532 | 433-2 | 161000902 | Генераторы сигналов высокочастотные | Г4-83 | Г4-83 | 3758-73 | 5018
6533 | 433-2 | 161000400 | Генераторы сигналов низкочастотные | Г3-106 | Г3-106 | 4085-74 | 2783
6534 | 433-2 | 150001410 | Стенды аппаратно-программной отладки радиоприемной аппаратуры сигналов импульсно-фазовой радионавигационной системы | ТСЮИ.468211.057 | ТСЮИ.468211.057 | 30721-10 | 15081
6535 | 433-2 | 150000800 | Частотомеры электронно-счетные | Ч3-81 | Ч3-81 | 27323-04 | 4891
6536 | 433-2 | 150002704 | Средства аппаратно-программные аппаратуры учета длительности телефонных разговоров на базе контроллера повременного учета соединений | мод.TPLAK-1000DX | мод.TPLAK-1000DX | 23046-02 | 11041
6537 | 433-2 | 150002722 | Системы измерений передачи данных | СИПД Service Control Engine | СИПД Service Control Engine | 42579-09 | 13098
6538 | 433-2 | 160500110 | Калибраторы осциллографов | 9500B (с 2-мя и более формирователями) | 9500B (с 2-мя и более формирователями) | 30374-13 | 47033
6539 | 433-2 | 161001107 | Генераторы сигналов специальной формы | АКИП-3420/3 | АКИП-3420/3 | 70738-18 | 8119
6540 | 433-2 | 150000800 | Частотомеры универсальные | FCA3103 | FCA3103 | 51532-12 | 4891
6541 | 433-2 | 161001002 | Формирователи импульсов | И1-7 | И1-7 | 4086-74 | 6517
6542 | 433-2 | 150001405 | Анализаторы фазовых шумов | 5120А-01 | 5120А-01 | 79261-20 | 8613
6543 | 433-2 | 161001105 | Генераторы сигналов высокочастотные | SG-1501 | SG-1501 | 32396-06 | 8119
6544 | 433-2 | 161001105 | Генераторы сигналов СВЧ | R&S SMR 30 | R&S SMR 30 | 35617-07 | 8119
6545 | 433-2 | 150002801 | Приборы для поверки тахографов | UTP-10 RUS | UTP-10 RUS | 51009-12 | 7737
6546 | 433-2 | 161001107 | Генераторы сигналов произвольной формы | DG1052Z | DG1052Z | 56013-13 | 8119
6547 | 433-2 | 161001105 | Генераторы сигналов произвольной формы | WW1282 | WW1282 | 35081-07 | 8119
6548 | 433-2 | 150002903 | Комплексы программно-аппаратные с фото и видеофиксацией | Дозор-М3 | Дозор-М3 | 79406-20 | 10972
6549 | 433-2 | 150000800 | Частотомеры электронно-счетные | Ч3-81/1 | Ч3-81/1 | 27323-04 | 4891
6550 | 433-2 | 161001105 | Генераторы сигналов | HMC-T2240 | HMC-T2240 | 55499-13 | 8119
6551 | 433-2 | 161001107 | Генераторы сигналов произвольной формы | DG1022A | DG1022A | 56011-13 | 8119
6552 | 433-2 | 150000800 | Частотомеры электронно-счетные | Ч3-88 | Ч3-88 | 41190-09 | 4891
6553 | 433-2 | 161001105 | Генераторы сигналов произвольной формы | HMF2550 | HMF2550 | 49643-12 | 8119
6554 | 433-2 | 150000106 | Компараторы частотные | ЧК7-1011/2 | ЧК7-1011/2 | 35168-14 | 17125
6555 | 433-2 | 161001105 | Генераторы сигналов произвольной формы серии AFG31000 | AFG31151 | AFG31151 | 77294-20 | 8119
6556 | 433-2 | 161001107 | Генераторы сигналов специальной формы двухканальные | ПрофКиП Г6-37М | ПрофКиП Г6-37М | 51773-12 | 8119
6557 | 433-2 | 161001107 | Генераторы сигналов специальной формы | АКИП-3410/4 | АКИП-3410/4 | 53449-13 | 8119
6558 | 433-2 | 161001003 | Приборы для калибровки осциллографов импульсного типа | И1-9 | И1-9 | 5787-76 | 4688
6559 | 433-2 | 161001107 | Генераторы сигналов сложной формы | AFG3252 | AFG3252 | 32620-06 | 8119
6560 | 433-2 | 161001105 | Генераторы сигналов высокочастотные | АКИП-3207, АКИП-3207/1 | АКИП-3207 | 63411-16 | 8119
6561 | 433-2 | 161001107 | Генераторы сигналов произвольной формы | DG1022Z, DG1032Z, DG1062Z | DG1022Z | 56011-20 | 8119
6562 | 433-2 | 161001105 | Генераторы сигналов произвольной формы | 33521В | 33521В | 53565-13 | 8119
6563 | 433-2 | 161000400 | Генераторы звуковых и ультразвуковых частот | ГЗ-34 | ГЗ-34 | 1500-61 | 2783
6564 | 433-2 | 150000800 | Частотомеры электронно-счетные | Ч3-85 | Ч3-85 | 25317-03 | 4891
6565 | 433-2 | 150002711 | Измерители продолжительности телефонных соединений | Комета-8/1 | Комета-8/1 | 35684-07 | 9248
6566 | 433-2 | 161001107 | Генераторы сигналов специальной формы | GFG-3015 | GFG-3015 | 27586-04 | 8119
6567 | 433-2 | 161001108 | Генераторы сигналов | TSG4102A | TSG4102A | 61668-15 | 13556
6568 | 433-2 | 150002704 | Системы измерений длительности соединений | СИДС СИГМА | СИДС СИГМА | 21632-01 | 11041
6569 | 433-2 | 161000901 | Генераторы сигналов высокочастотные | Г4-153 | Г4-153 | 7979-80 | 4293
6570 | 433-2 | 161000400 | Генераторы звуковых и ультразвуковых частот | ГЗ-33 | ГЗ-33 | 1500-61 | 2783
6571 | 433-2 | 150001405 | Приемники-синхронизаторы | VCH-311 | VCH-311 | 76855-19 | 8613
6572 | 433-2 | 161001105 | Генераторы сигналов произвольной формы | WW5064 | WW5064 | 35081-07 | 8119
6573 | 433-2 | 161001107 | Генераторы сигналов специальной формы | AWG-4110 | AWG-4110 | 53406-13 | 8119
6574 | 433-2 | 161001105 | Генераторы сигналов произвольной формы | AFG3251C | AFG3251C | 53102-13 | 8119
6575 | 433-2 | 161000901 | Генераторы сигналов высокочастотные | Г4-102А | Г4-102А | 4702-75 | 4293
6576 | 433-2 | 161001107 | Генераторы сигналов специальной формы | АКИП-3413/1 | АКИП-3413/1 | 55497-13 | 8119
6577 | 433-2 | 161001105 | Генераторы сигналов произвольной формы | AFG3252C | AFG3252C | 53102-13 | 8119
6578 | 433-2 | 150001700 | Счетчики импульсов микропроцессорные | СИ30 | СИ30 | 65350-16 | 2413
6579 | 433-2 | 161001105 | Генераторы сигналов произвольной формы серии AFG31000 | AFG31022 | AFG31022 | 77294-20 | 8119
6580 | 433-2 | 161001105 | Генераторы сигналов произвольной формы серии AFG31000 | AFG31021 | AFG31021 | 77294-20 | 8119
6581 | 433-2 | 161001107 | Генераторы сигналов специальной формы | АКИП-3410/5 | АКИП-3410/5 | 53449-13 | 8119
6582 | 433-2 | 150000800 | Частотомеры электронно-счетные | 53131А | 53131А | 56478-14 | 4891
6583 | 433-2 | 150002600 | Часы технические | 122ЧС | 122ЧС | 9497-84 | 1067
6584 | 433-2 | 160500120 | Калибраторы осциллографов и частотомеров | Time Electronics 5041 | Time Electronics 5041 | 45500-10 | 26197
6585 | 433-2 | 160500110 | Калибраторы осциллографов | Fluke 5820А | Fluke 5820А | 23669-02 | 47033
6586 | 433-2 | 161001103 | Акустические приборы (генераторы) | 03004 | 03004 | 9385-83 | 4281
6587 | 433-2 | 161001107 | Генераторы сигналов произвольной формы | DG5251 | DG5251 | 55992-13 | 8119
6588 | 433-2 | 150000101 | Стандарты частоты | Ч1-81/3 | Ч1-81/3 | 13442-03 | 14953
6589 | 433-2 | 161001107 | Генераторы сигналов специальной формы | АНР-1011 | АНР-1011 | 50632-12 | 8119
6590 | 433-2 | 161001105 | Генераторы сигналов произвольной формы | 33250A | 33250A | 52150-12 | 8119
6591 | 433-2 | 150002721 | Системы измерений количества информации | Huawei CloudEdge vUGW | Huawei CloudEdge vUGW | 69932-17 | 19845
6592 | 433-2 | 161001107 | Генераторы сигналов специальной формы | SFG-2004 | SFG-2004 | 29967-05 | 8119
6593 | 433-2 | 150000800 | Частотомеры универсальные | CNT-66 | CNT-66 | 22623-02 | 4891
6594 | 433-2 | 161001107 | Генераторы сигналов специальной формы | ГСС-20/1 | ГСС-20/1 | 30405-05 | 8119
6595 | 433-2 | 150000800 | Частотомеры универсальные | FCA3120 | FCA3120 | 51532-12 | 4891
6596 | 433-2 | 161001107 | Генераторы сигналов специальной формы | AFG-72112 | AFG-72112 | 53065-13 | 8119
6597 | 433-2 | 150002800 | Тахографы | ШТРИХ-ТахоRUS, мод. SM 100.42.00.00.14 | ШТРИХ-ТахоRUS, мод. SM 100.42.00.00.14 | 62921-15 | 1486
6598 | 433-2 | 150002903 | Комплексы измерительные с видеофиксацией | ПаркРайт-МР | ПаркРайт-МР | 69696-17 | 10972
6599 | 433-2 | 161001107 | Генераторы сигналов произвольной формы | DG4162 | DG4162 | 56012-13 | 8119
6600 | 433-2 | 150001406 | Системы приема и передачи сигналов точного времени | ПАРМА РВ9.01 | ПАРМА РВ9.01 | 52685-13 | 8613
6601 | 433-2 | 161001103 | Генераторы шума низкочастотные | Г2-47 | Г2-47 | 4521-74 | 4281
6602 | 433-2 | 161001105 | Генераторы сигналов измерительные | Agilent E4436B | Agilent E4436B | 29589-06 | 8119
6603 | 433-2 | 150001406 | Контрольно-проверочная аппаратура | Кварц Н | Кварц Н | 56232-14 | 8613
6604 | 433-2 | 161001107 | Генераторы сигналов специальной и произвольной формы двухканальные | мод. DG1022 | мод. DG1022 | 39474-08 | 8119
6605 | 433-2 | 161001001 | Генераторы импульсов малогабаритные | Г5-15 | Г5-15 | 1740-63 | 4293
6606 | 433-2 | 161001107 | Генераторы сигналов специальной формы | ГСС-80/1 | ГСС-80/1 | 30405-05 | 8119
6607 | 433-2 | 150001801 | Секундомеры-калибраторы | СК-3 | СК-3 | 6433-78 | 3658
6608 | 433-2 | 150001405 | Компараторы частотные | ЧК7-1011 | ЧК7-1011 | 35168-14 | 8613
6609 | 433-2 | 150001406 | Блоки коррекции времени | ЭНКС-2 | ЭНКС-2 | 37328-15 | 8613
6610 | 433-2 | 150000801 | Частотомеры электронно-счетные | Ч3-75 | Ч3-75 | 11955-89 | 2783
6611 | 433-2 | 161001107 | Генераторы сигналов специальной формы | АНР-1105 | АНР-1105 | 50632-12 | 8119
6612 | 433-2 | 161001105 | Генераторы сигналов произвольной формы | WW1072 | WW1072 | 32978-06 | 8119
6613 | 433-2 | 161001105 | Генераторы сигналов измерительные | Agilent E4438C | Agilent E4438C | 29589-06 | 8119
6614 | 433-2 | 150000800 | Частотомеры электронно-счетные | Ч3-63/3 | Ч3-63/3 | 32499-06 | 4891
6615 | 433-2 | 162800022 | Тестеры-анализаторы пакетных сетей | МАКС-ЕМК исполнение "В" | МАКС-ЕМК исполнение "В" | 63631-16 | 2172
6616 | 433-2 | 150000800 | Частотомеры универсальные | CNT-90XL | CNT-90XL | 70888-18 | 4891
6617 | 433-2 | 161001107 | Генераторы сигналов специальной формы | АНР-1016 | АНР-1016 | 50632-12 | 8119
6618 | 433-2 | 161000902 | Генераторы сигналов высокочастотные | Г4-198 | Г4-198 | 13307-92 | 5018
6619 | 433-2 | 161000902 | Генераторы сигналов высокочастотные | Г4-115 | Г4-115 | 4008-73 | 5018
6620 | 433-2 | 150000800 | Частотомеры электронные цифровые | UA Ч3-101 | UA Ч3-101 | 30556-05 | 4891
6621 | 433-2 | 150000801 | Частотомеры электронно-счетные | Ч3-34 | Ч3-34 | 2828-72 | 2783
6622 | 433-2 | 150000101 | Стандарты частоты | Ч1-81 | Ч1-81 | 13442-92 | 14953
6623 | 433-2 | 162800022 | Тестеры-анализаторы сетей Ethernet без оптического интерфейса | Беркут-ET | Беркут-EТ | 52143-12 | 2172
6624 | 433-2 | 150002800 | Тахографы | ШТРИХ-ТахоRUS, мод. SM 10042.00.00-13 | ШТРИХ-ТахоRUS, мод. SM 10042.00.00-13 | 62921-15 | 1486
6625 | 433-2 | 161001107 | Генераторы сигналов сложной формы | AFG3022 | AFG3022 | 32620-06 | 8119
6626 | 433-2 | 150002705 | Измерители временных отклонений | ИВО-1М | ИВО-1М | 18813-99 | 12601
6627 | 433-2 | 161001105 | Генераторы сигналов произвольной формы | AFG3022C | AFG3022C | 53102-13 | 8119
6628 | 433-2 | 150002901 | Аппаратура навигационная потребителей глобальных навигационных спутниковых систем ГЛОНАСС и GPS | Бриз-КМ корабельная (индекс 14Ц852) | Бриз-КМ корабельная (индекс 14Ц852) | 50271-12 | 15442
6629 | 433-2 | 150000800 | Частотомеры универсальные | PM6662 | PM6662 | 22622-02 | 4891
6630 | 433-2 | 150000104 | Установки для поверки аналоговых и цифровых частотомеров | У5023М | У5023М | 43346-09 | 11891
6631 | 433-2 | 150000800 | Частотомеры электронно-счетные | 28B | 28B | 35428-07 | 4891
6632 | 433-2 | 161000201 | Генераторы сигналов низкочастотные | Г3-127 | Г3-127 | 13146-92 | 4293
6633 | 433-2 | 161000902 | Генераторы сигналов высокочастотные | Г4-79 | Г4-79 | 3871-73 | 5018
6634 | 433-2 | 161001106 | Генераторы сигналов функциональные | Г6-46 | Г6-46 | 25563-03 | 8119
6635 | 433-2 | 150000801 | Частотомеры | Ч3-45 | Ч3-45 | 4806-75 | 2783
6636 | 433-2 | 161001107 | Генераторы сигналов специальной формы | ГСС-120/1 | ГСС-120/1 | 30405-05 | 8119
6637 | 433-2 | 161001107 | Генераторы сигналов специальной формы | AFG-73051 | AFG-73051 | 53065-13 | 8119
6638 | 433-2 | 160500120 | Калибраторы осциллографов и частотомеров | Time Electronics 5045 | Time Electronics 5045 | 45500-10 | 26197
6639 | 433-2 | 160500120 | Калибраторы осциллографов | 9500B | 9500B | 30374-13 | 26197
6640 | 433-2 | 160500120 | Калибраторы универсальные | Fluke 5520A c модулями SC1100 и PQ | Fluke 5520A c модулями SC1100 и PQ | 29282-05 | 26197
6641 | 433-2 | 161001108 | Генераторы сигналов | RFSU-L | RFSU40L | 86430-22 | 13556
6642 | 433-2 | 150000101 | Стандарты частоты | Ч1-82 | Ч1-82 | 13443-92 | 14953
6643 | 433-2 | 150000801 | Частотомеры электронно-счетные | Ч3-36 | Ч3-36 | 3336-72 | 2783
6644 | 433-2 | 161001107 | Генераторы сигналов специальной формы | АНР-1250 | АНР-1250 | 50632-12 | 8119
6645 | 433-2 | 150002201 | Умножители частоты синтезаторные | Ч6-2 | Ч6-2 | 3212-72 | 2718
6646 | 433-2 | 161001105 | Генераторы сигналов | N5171B | N5171B | 71351-18 | 8119
6647 | 433-2 | 150000800 | Частотомеры-счетчики импульсов модульные | NI 6608 | NI 6608 | 59749-15 | 4891
6648 | 433-2 | 150002718 | Измерители продолжительности телефонных соединений | Комета-8/8 | Комета-8/8 | 35684-07 | 16072
6649 | 433-2 | 150002704 | Аппаратура повременного учета соединений | АПУС-АОН Крокус | АПУС-АОН Крокус | 18071-99 | 11041
6650 | 433-2 | 161001108 | Синтезаторы частот | Г7М-04 | Г7М-04 | 50638-12 | 13556
6651 | 433-2 | 161001004 | Генераторы импульсов | Г5-78 | Г5-78 | 8776-82 | 4293
6652 | 433-2 | 161000400 | Генераторы звуковой и ультразвуковой частоты | Г3-35 | Г3-35 | 1900-64 | 2783
6653 | 433-2 | 161001106 | Генераторы функциональные | ГФ-05 | ГФ-05 | 11789-03 | 8119
6654 | 433-2 | 161001105 | Генераторы сигналов произвольной формы | AWG7082C | AWG7082C | 52081-12 | 8119
6655 | 433-2 | 150001700 | Секундомеры электронные цифровые | СЭЦ-10000Щ | СЭЦ-10000Щ | 11152-87 | 2413
6656 | 433-2 | 150002708 | Формирователи телефонных соединений | ПРИЗМА-16 | ПРИЗМА-16 | 26483-04 | 17001
6657 | 433-2 | 150000600 | Волномеры резонансные | ВР-312820/1 | ВР-312820/1 | 21041-01 | 4522
6658 | 433-2 | 150000801 | Частотомеры-хронометры | Ф5041 | Ф5041 | 4196-74 | 2783
6659 | 433-2 | 150000101 | Меры частоты и времени образцовые | Ч1-80 | Ч1-80 | 12563-90 | 14953
6660 | 433-2 | 161001105 | Генераторы сигналов произвольной формы | 33250A | 33250A | 26209-08 | 8119
6661 | 433-2 | 150001401 | Компараторы частоты | Ч7-5 | Ч7-5 | 2853-72 | 3595
6662 | 433-2 | 150000800 | Измерители частоты универсальные | ССД ФМД-422 | ССД ФМД-422 | 43556-10 | 4891
6663 | 433-2 | 150002722 | Системы измерений передачи данных | СИПД ASR 1000 | СИПД ASR 1000 | 42579-09 | 13098
6664 | 433-2 | 161000201 | Генераторы сигналов низкочастотные прецизионные | Г3-122 | Г3-122 | 10237-85 | 4293
6665 | 433-2 | 150000800 | Частотомеры универсальные | Ч3-86 | Ч3-86 | 27901-11 | 4891
6666 | 433-2 | 161001106 | Генераторы многофункциональные | AHP-1003 | AHP-1003 | 27122-04 | 8119
6667 | 433-2 | 161001105 | Генераторы сигналов произвольной формы серии AFG31000 | AFG31102 | AFG31102 | 77294-20 | 8119
6668 | 433-2 | 161001107 | Генераторы сигналов произвольной формы | DG1022Z | DG1022Z | 56011-13 | 8119
6669 | 433-2 | 161001107 | Генераторы сигналов специальной формы | SFG-2110 | SFG-2110 | 29967-05 | 8119
6670 | 433-2 | 150000801 | Частотомеры электронные цифровые | UA Ч3-63/3 | UA Ч3-63/3 | 46916-11 | 2783
6671 | 433-2 | 161000401 | Генераторы сигналов низкочастотные | Г3-111 | Г3-111 | 6282-77 | 3912
6672 | 433-2 | 160500110 | Калибраторы осциллографов | 9500B (с 2-мя и более формирователями) | 9500B (с 2-мя и более формирователями) | 30374-05 | 47033
6673 | 433-2 | 161001104 | Комплекты приборов поверителя переносные | ПКП | ПКП | 11547-88 | 8119
6674 | 433-2 | 161001101 | Генераторы сигналов низкочастотные | Г3-126/1 | Г3-126/1 | 12763-91 | 4891
6675 | 433-2 | 161001105 | Генераторы сигналов | Agilent E4428C | Agilent E4428C | 52864-13 | 8119
6676 | 433-2 | 161001107 | Генераторы сигналов специальной формы | АКИП-3404 | АКИП-3404 | 73902-19 | 8119
6677 | 433-2 | 150002704 | Системы измерения длительности соединений | СИДС ЭЛКОМ | СИДС ЭЛКОМ | 34566-07 | 11041
6678 | 433-2 | 161001108 | Генераторы сигналов | RFSG6 | RFSG6 | 67514-17 | 13556
6679 | 433-2 | 161001107 | Генераторы сигналов произвольной формы | DG4072 | DG4072 | 56012-13 | 8119
6680 | 433-2 | 150002704 | Системы измерений длительности соединений | СИДС MSC D900/1800 | СИДС MSC D900/1800 | 23785-04 | 11041
6681 | 433-2 | 161001104 | Генераторы сигналов сложной/произвольной формы | 81150А | 81150А | 56005-13 | 8119
6682 | 433-2 | 150002704 | Системы измерений длительности соединений | СИДС 5ESS | СИДС 5ESS | 20999-01 | 11041
6683 | 433-2 | 150002704 | Системы измерений длительности соединений | СИДС EWSD | СИДС EWSD | 21192-02 | 11041
6684 | 433-2 | 161001106 | Генераторы сигналов специальной формы функциональные | GFG-8215A | GFG-8215A | 19969-05 | 8119
6685 | 433-2 | 161001105 | Генераторы сигналов произвольной формы | WW2572А | WW2572А | 35081-07 | 8119
6686 | 433-2 | 161001105 | Генераторы сигналов | PLG06 | PLG06 | 80595-20 | 8119
6687 | 433-2 | 150000101 | Стандарты частоты и времени | Ч1-83 | Ч1-83 | 13444-92 | 14953
6688 | 433-2 | 150000801 | Частотомеры электронно-счетные | Ч3-35А | Ч3-35А | 3164-72 | 2783
6689 | 433-2 | 161001105 | Генераторы сигналов произвольной формы | 33512В | 33512В | 53565-13 | 8119
6690 | 433-2 | 150000101 | Стандарты частоты высокостабильные | 6688 | 6688 | 33923-07 | 14953
6691 | 433-2 | 150000101 | Стандарты частоты рубидиевые | FE-5650A | FE-5650A | 31112-06 | 14953
6692 | 433-2 | 150002717 | Измерители продолжительности телефонных соединений | Комета-8/7 | Комета-8/7 | 35684-07 | 15118
6693 | 433-2 | 161000401 | Генераторы сигналов низкочастотные | Г3-109 | Г3-109 | 5459-76 | 3912
6694 | 433-2 | 161001105 | Генераторы сигналов | Agilent N5183A | Agilent N5183A | 40965-09 | 8119
6695 | 433-2 | 150000800 | Частотомер электронно-счетный | Ч3-85/7 | Ч3-85/7 | 75631-19 | 4891
6696 | 433-2 | 150001406 | Устройства синхронизации времени | УСВ-1 | УСВ-1 | 28716-05 | 8613
6697 | 433-2 | 150001700 | Счетчики импульсов микропроцессорные | СИ20 | СИ20 | 56695-14 | 2413
6698 | 433-2 | 161000901 | Генераторы сигналов высокочастотные | Г4-116 | Г4-116 | 4687-75 | 4293
6699 | 433-2 | 150000800 | Частотомеры универсальные | CNT-69 | CNT-69 | 22623-02 | 4891
6700 | 433-2 | 150001400 | Компараторы частотные | ЧК7-1012 | ЧК7-1012 | 59907-15 | 5666
6701 | 433-2 | 160500110 | Калибраторы многофункциональные (с опциями для поверки осциллографов) | Fluke 5522А | Fluke 5522А | 51160-12 | 47033
6702 | 433-2 | 161001104 | Генераторы импульсов | 81104A | 81104A | 36972-08 | 8119
6703 | 433-2 | 150001402 | Приемники-компараторы | Ч7-23 | Ч7-23 | 3365-72 | 7774
6704 | 433-2 | 160500120 | Калибратор осциллографов | Time Electronics 5041 | Time Electronics 5041 | 31956-06 | 26197
6705 | 433-2 | 161001104 | Генераторы импульсов | Г5-102 | Г5-102 | 39224-08 | 8119
6706 | 433-2 | 150002721 | Системы измерений количества информации | UGW9811 | UGW9811 | 52210-12 | 19845
6707 | 433-2 | 150002704 | Системы измерений длительности соединений | SI3000 | SI3000 | 74994-19 | 11041
6708 | 433-2 | 150002704 | Системы измерений длительности соединений | СИДС 5ESS MSC | СИДС 5ESS MSC | 23175-02 | 11041
6709 | 433-2 | 150000800 | Частотомеры | 53210А | 53210А | 51077-12 | 4891
6710 | 433-2 | 150000800 | Частотомеры электронно-счетные | 53152А | 53152А | 61967-15 | 4891
6711 | 433-2 | 150001406 | Источники первичные точного времени | УКУС-ПИ 02ДМ | УКУС-ПИ 02ДМ | 60738-15 | 8613
6712 | 433-2 | 150001700 | Комплексы измерительно-вычислительные и управляющие STARDOM | NFJT100-H100 (по каналу времени) | NFJT100-H100 (по каналу времени) | 27611-09 | 2413
6713 | 433-2 | 150000800 | Частотомеры/ваттметры | HP 5348A | HP 5348A | 22803-02 | 4891
6714 | 433-2 | 150002600 | Часы судовые с центральной секундной стрелкой | 5-2ЧМ | 5-2ЧМ | 8698-82 | 1067
6715 | 433-2 | 161001105 | Генераторы сигналов | N5182B | N5182B | 53063-13 | 8119
6716 | 433-2 | 161001108 | Генераторы сигналов | E8267D | E8267D | 36419-07 | 13556
6717 | 433-2 | 150000801 | Частотомеры | Ч3-44 | Ч3-44 | 4527-74 | 2783
6718 | 433-2 | 150000800 | Частотомеры электронно-счетные | 53131A | 53131A | 26211-03 | 4891
6719 | 433-2 | 161001104 | Генераторы сигналов сложной/произвольной формы | 81160А | 81160А | 56005-13 | 8119
6720 | 433-2 | 150002704 | Системы измерений длительности соединений | СИДС SI2000 v5_SI3000 v3 | СИДС SI2000 v5_SI3000 v3 | 41922-09 | 11041
6721 | 433-2 | 150002712 | Измерители продолжительности телефонных соединений | Комета-8/2 | Комета-8/2 | 35684-07 | 10125
6722 | 433-2 | 161001105 | Генераторы сигналов произвольной формы серии AFG31000 | AFG31051 | AFG31051 | 77294-20 | 8119
6723 | 433-2 | 161001004 | Генераторы импульсов наносекундные | Г5-48 | Г5-48 | 3114-72 | 4293
6724 | 433-2 | 161001104 | Приборы для поверки ультразвуковые дефектоскопов - тестеров ультразвуковые | MX01-УЗТ-1 | MX01-УЗТ-1 | 28971-05 | 8119
6725 | 433-2 | 161001107 | Генераторы сигналов специальной и произвольной формы | DG2000 мод. DG2021A | DG2000 мод. DG2021A | 36589-07 | 8119
6726 | 433-2 | 150001406 | Радиочасы | МИР РЧ-01 | МИР РЧ-01 | 27008-04 | 8613
6727 | 433-2 | 161001104 | Генераторы сигналов сложной/произвольной формы | 81180В | 81180В | 56005-13 | 8119
6728 | 433-2 | 150002704 | Системы измерений длительности соединений | СИДС DX200_ R5 | СИДС DX200_ R5 | 23379-02 | 11041
6729 | 433-2 | 150002709 | Системы измерений длительности соединений | Протей-ТК | Протей-ТК | 24566-03 | 19719
6730 | 433-2 | 150002902 | Программно-аппаратные комплексы измерения интервалов времени и координат с фото и видеофиксацией | Дозор-М | Дозор-М | 59920-15 | 12705
6731 | 433-2 | 160500120 | Калибраторы многофункциональные | Fluke 5522A | Fluke 5522A | 70345-18 | 26197
6732 | 433-2 | 161001104 | Генераторы импульсов | 81101А | 81101А | 41402-09 | 8119
6733 | 433-2 | 161001105 | Генераторы сигналов произвольной формы | 33210A | 33210A | 32993-09 | 8119
6734 | 433-2 | 161001107 | Генераторы сигналов специальной формы | АНР-1150 | АНР-1150 | 50632-12 | 8119
6735 | 433-2 | 150000101 | Стандарты частоты и времени | Ч1-83/3 | Ч1-83/3 | 13444-03 | 14953
6736 | 433-2 | 161001107 | Генераторы сигналов специальной формы | АНР-1041 | АНР-1041 | 50632-12 | 8119
6737 | 433-2 | 150002201 | Делители частоты | Ч6-34 | Ч6-34 | 2712-71 | 2718
6738 | 433-2 | 150001400 | Компараторы частотные | Ч7-1014 | Ч7-1014 | 40727-09 | 5666
6739 | 433-2 | 161000401 | Генераторы сигналов низкочастотные измерительные | Г3 053.2 | Г3 053.2 | 29283-14 | 3912
6740 | 433-2 | 161000401 | Генераторы сигналов низкочастотные | Г3-112/1 | Г3-112/1 (с усилителем) | 6703-78 | 3912
6741 | 433-2 | 161000902 | Генераторы сигналов высокочастотные | Г4-151 | Г4-151 | 8094-81 | 5018
6742 | 433-2 | 161001104 | Приборы | ГСП УП-10ПУ | ГСП УП-10ПУ | 10120-85 | 8119
6743 | 433-2 | 150000800 | Частотомеры | 53220А | 53220А | 51077-12 | 4891
6744 | 433-2 | 150002800 | Тахографы | Меркурий ТА-001 | Меркурий ТА-001 | 65015-16 | 1486
6745 | 433-2 | 161001105 | Генератор сигналов измерительный | SMT03 | SMT03 | 22869-02 | 8119
6746 | 433-2 | 161001107 | Генераторы сигналов специальной формы | АНР-1025 | АНР-1025 | 50632-12 | 8119
6747 | 433-2 | 161000902 | Генераторы сигналов высокочастотные | Г4-155 | Г4-155 | 8259-81 | 5018
6748 | 433-2 | 161001107 | Генераторы сигналов специальной и произвольной формы | DG1022 | DG1022 | 56011-13 | 8119
6749 | 433-2 | 150000102 | Стандарты частоты | Ч1-53 | Ч1-53 | 5163-75 | 4713
6750 | 433-2 | 150001406 | Контроллеры цифровых датчиков портативные | ПКЦД-1/100 | ПКЦД-1/100 | 48095-11 | 8613
6751 | 433-2 | 150002713 | Измерители продолжительности телефонных соединений | Комета-8/3 | Комета-8/3 | 35684-07 | 11180
6752 | 433-2 | 161001105 | Генераторы сигналов измерительные | Agilent E4421B | Agilent E4421B | 29589-06 | 8119
6753 | 433-2 | 150000800 | Частотомеры универсальные | CNT-81 | CNT-81 | 31811-06 | 4891
6754 | 433-2 | 161001105 | Генераторы сигналов высокочастотные | SG-1501B | SG-1501B | 32396-06 | 8119
6755 | 433-2 | 150000800 | Частотомеры электронно-счетные | 53150А | 53150А | 61967-15 | 4891
6756 | 433-2 | 150002702 | Измерители интервалов времени | ИИВ | ИИВ | 5593-76 | 6410
6757 | 433-2 | 150000802 | Блоки делителей частоты | Я3Ч-51 | Я3Ч-51 | 3300-72 | 2083
6758 | 433-2 | 161001105 | Генераторы сигналов измерительные | 2025 | 2025 | 25112-03 | 8119
6759 | 433-2 | 150000101 | Стандарты частоты рубидиевые | FE-5650A | FE-5650A | 31112-12 | 14953
6760 | 433-2 | 150002600 | Часы палубные | Полет 53303 | Полет 53303 | 7252-79 | 1067
6761 | 433-2 | 161000902 | Генераторы сигналов высокочастотные | Г4-203 | Г4-203 | 20772-01 | 5018
6762 | 433-2 | 161001105 | Генераторы сигналов измерительные | SM 300 | SM 300 | 31100-06 | 8119
6763 | 433-2 | 161000902 | Генераторы сигналов высокочастотные | Г4-129 | Г4-129 | 7628-80 | 5018
6764 | 433-2 | 161000902 | Генераторы сигналов | UA Г4-301 | UA Г4-301 | 35900-07 | 5018
6765 | 433-2 | 161001105 | Генераторы сигналов произвольной формы | 33509B | 33509B | 72915-18 | 8119
6766 | 433-2 | 150000800 | Частотомеры универсальные | CNT-90 | CNT-90 | 70888-18 | 4891
6767 | 433-2 | 161001105 | Генераторы сигналов произвольной формы серии AFG31000 | AFG31152 | AFG31152 | 77294-20 | 8119
6768 | 433-2 | 161001105 | Генераторы сигналов СВЧ R&S | SMF100A | SMF100A | 39089-08 | 8119
6769 | 433-2 | 161001105 | Генераторы сигналов произвольной формы | AFG3052C | AFG3052C | 53102-13 | 8119
6770 | 433-2 | 180150000 | Измеритель энергии высоковольтного импульса | ИЭВИ-02 | ИЭВИ-02 | 37557-08 | 6796
6771 | 433-2 | 150000800 | Частотомеры электронно-счетные | 53150А | 53150А | 26949-04 | 4891
6772 | 433-2 | 150000400 | Синхронометры кварцевые | Ч7-15 | Ч7-15 | 10098-85 | 5666
6773 | 433-2 | 162800022 | Тестеры-анализаторы пакетных сетей | МАКС-ЕМК С | МАКС-ЕМК С | 69134-17 | 2172
6774 | 433-2 | 161000902 | Генераторы сигналов высокочастотные | Г4-156 | Г4-156 | 8260-81 | 5018
6775 | 433-2 | 150000802 | Преобразователи частоты автоматические | Я3Ч-87 | Я3Ч-87 | 5480-76 | 2083
6776 | 433-2 | 161000901 | Генераторы сигналов высокочастотные | Г4-102 | Г4-102 | 3244-72 | 4293
6777 | 433-2 | 161001002 | Генераторы испытательных импульсов | И1-17 | И1-17 | 10101-85 | 6517
6778 | 433-2 | 161001107 | Генераторы сигналов специальной формы | АКИП-3418/2 | АКИП-3418/2 | 66780-17 | 8119
6779 | 433-2 | 150000800 | Частотомеры | Ч3-85/6 | Ч3-85/6 | 56478-14 | 4891
6780 | 433-2 | 150002704 | Системы измерений длительности соединений | MSS M16_NSN | MSS M16_NSN | 55995-13 | 11041
6781 | 433-2 | 150000101 | Стандарты частоты | FS-725 | FS-725 | 31222-06 | 14953
6782 | 433-2 | 161000400 | Генераторы сигналов низкочастотные | Г3-56/1 | Г3-56/1 | 3173-72 | 2783
6783 | 433-2 | 161000902 | Генераторы сигналов высокочастотные | Г4-143 | Г4-143 | 6948-78 | 5018
6784 | 433-2 | 150000801 | Частотомеры электронно-счетные | Ч3-49 | Ч3-49 | 32359-06 | 2783
6785 | 433-2 | 161000902 | Генераторы сигналов высокочастотные | Г4-218 | Г4-218 | 25609-04 | 5018
6786 | 433-2 | 161001004 | Генераторы импульсов | Г5-72 | Г5-72 | 6701-78 | 4293
6787 | 433-2 | 161000902 | Генераторы сигналов высокочастотные | Г4-194 | Г4-194 | 13309-92 | 5018
6788 | 433-2 | 161000902 | Генераторы сигналов высокочастотные | Г4-76А | Г4-76А | 5476-76 | 5018
6789 | 433-2 | 161001107 | Генераторы сигналов специальной формы | АКИП-3422/3 | АКИП-3422/3 | 71343-18 | 8119
6790 | 433-2 | 161001107 | Генераторы сигналов специальной формы | ГСС-93/1 | ГСС-93/1 | 28721-05 | 8119
6791 | 433-2 | 161001107 | Генераторы сигналов сложной формы | AFG3251 | AFG3251 | 32620-06 | 8119
6792 | 433-2 | 150000800 | Частотомеры универсальные | MCA3027 | MCA3027 | 51532-12 | 4891
6793 | 433-2 | 150002300 | Модули коррекции времени | МКВ-02Ц | МКВ-02Ц | 44097-10 | 3226
6794 | 433-2 | 161001105 | Генераторы сигналов произвольной формы | 33509В | 33509В | 53565-13 | 8119
6795 | 433-2 | 150000106 | Компараторы частотные | ЧК7-1011/1 | ЧК7-1011/1 | 35168-14 | 17125
6796 | 433-2 | 161001107 | Генераторы сигналов сложной формы со сверхнизким уровнем искажений | DS360 | DS360 | 45344-10 | 8119
6797 | 433-2 | 150001405 | Компараторы-анализаторы фазовые | VCH-323 | VCH-323 | 70997-18 | 8613
6798 | 433-2 | 150000101 | Стандарты частоты и времени | Ч1-69 | Ч1-69 | 6559-78 | 14953
6799 | 433-2 | 161000901 | Генераторы сигналов высокочастотные | Г4-158 | Г4-158 | 8777-82 | 4293
6800 | 433-2 | 161001105 | Генераторы сигналов произвольной формы | AWG7122C | AWG7122C | 52081-12 | 8119
6801 | 433-2 | 161000902 | Генераторы сигналов | Г4-225 | Г4-225 | 48373-11 | 5018
6802 | 433-2 | 161001004 | Генераторы импульсов универсальные. | Г5-59 | Г5-59 | 5236-76 | 4293
6803 | 433-2 | 161001105 | Генераторы сигналов произвольной формы | WW1281 | WW1281 | 32978-06 | 8119
6804 | 433-2 | 160600306 | Измерители интервалов времени | 9Э435/ПК-49-00.000 | 9Э435/ПК-49-00.000 | 31992-06 | 6796
6805 | 433-2 | 150002702 | Измерители параметров импульсных номеронабирателей | ИПН-1 | ИПН-1 | 11021-91 | 6410
6806 | 433-2 | 150002704 | Системы измерений длительности соединений | СИДС HW U-SYS | СИДС HW U-SYS | 33082-06 | 11041
6807 | 433-2 | 161001108 | Генераторы сигналов | SG386 | SG386 | 58775-14 | 13556
6808 | 433-2 | 161000902 | Генераторы сигналов высокочастотные | Г4-80 | Г4-80 | 3872-73 | 5018
6809 | 433-2 | 161001104 | Генераторы импульсов | 81150А | 81150А | 41402-09 | 8119
6810 | 433-2 | 161001104 | Генераторы сигналов | UTG9002C | UTG9002C | 56005-13 | 8119
6811 | 433-2 | 150001601 | Секундомеры электрические | ПВ-53Щ | ПВ-53Щ | 1046-61 | 723
6812 | 433-2 | 161001107 | Генераторы сигналов произвольной формы | DG5062 | DG5062 | 55992-13 | 8119
6813 | 433-2 | 150001405 | Анализаторы временных интервалов | TSC 5110A | TSC 5110A | 27142-04 | 8613
6814 | 433-2 | 161001105 | Генераторы сигналов измерительные | 2023А | 2023А | 25112-03 | 8119
6815 | 433-2 | 161001004 | Генераторы импульсов | Г5-56 | Г5-56 | 5269-12 | 4293
6816 | 433-2 | 150002719 | Формирователи IP-соединений | АМУЛЕТ-М | АМУЛЕТ-М | 36174-07 | 22083
6817 | 433-2 | 161001105 | Генераторы сигналов | HMC-T2000 | HMC-T2000 | 55499-13 | 8119
6818 | 433-2 | 150002300 | Комплексы программно-аппаратные с фото и видеофиксацией | "Страж" | Страж | 79445-20 | 3226
6819 | 433-2 | 150000101 | Стандарты частоты и времени | Ч1-78 | Ч1-78 | 11074-90 | 14953
6820 | 433-2 | 161001003 | Линии задержки | ЛЗТ-3 | ЛЗТ-3 | 70116-17 | 4688
6821 | 433-2 | 161000902 | Генераторы сигналов высокочастотные | Г4-202 | Г4-202 | 51688-12 | 5018
6822 | 433-2 | 161000902 | Генераторы сигналов высокочастотные | Г4-109 | Г4-109 | 4810-75 | 5018
6823 | 433-2 | 150002704 | Системы измерений длительности соединений | СИДС DX200 MSC-i | СИДС DX200 MSC-i | 25611-03 | 11041
6824 | 433-2 | 150001601 | Индикаторы темпа электронные | Электроника ИТ-01 | Электроника ИТ-01 | 13029-89 | 723
6825 | 433-2 | 161000902 | Генераторы сигналов высокочастотные | Г4-176 | Г4-176 | 11207-88 | 5018
6826 | 433-2 | 161001107 | Генераторы сигналов специальной формы | АКИП-3422/2 | АКИП-3422/2 | 71343-18 | 8119
6827 | 433-2 | 150000800 | Частотомеры электронно-счетные | АКИП-5102/1 | АКИП-5102/1 | 57319-14 | 4891
6828 | 433-2 | 161001105 | Генераторы сигналов произвольной формы | 33611А | 33611А | 59755-15 | 8119
6829 | 433-2 | 161001105 | Генераторы сигналов произвольной формы | AWG5014C | AWG5014C | 52081-12 | 8119
6830 | 433-2 | 150001406 | Устройства синхронизации времени | УСВ-2 | УСВ-2 | 41681-10 | 8613
6831 | 433-2 | 150002800 | Тахографы цифровые | DTCO 3283 | DTCO 3283 | 62919-15 | 1486
6832 | 433-2 | 161001105 | Генераторы сигналов измерительные | MG3693C | MG3693C | 45035-10 | 8119
6833 | 433-2 | 161001107 | Генераторы сигналов произвольной формы | DG1082Z | DG1082Z | 56013-13 | 8119
6834 | 433-2 | 150001406 | Радиосерверы точного времени | РСТВ-01-01 | РСТВ-01-01 | 67958-17 | 8613
6835 | 433-2 | 161001107 | Генераторы сигналов специальной формы | АКИП-3405 | АКИП-3405 | 73902-19 | 8119
6836 | 433-2 | 161001105 | Генераторы сигналов Giga-tronics | 2502В | 2502В | 53221-13 | 8119
6837 | 433-2 | 161000902 | Генераторы сигналов | Г4-220 | Г4-220 | 44010-10 | 5018
6838 | 433-2 | 161001002 | Генераторы испытательных импульсов | И1-15 | И1-15 | 7513-79 | 6517
6839 | 433-2 | 161001105 | Генераторы сигналов | N5182А | N5182А | 58125-14 | 8119
6840 | 433-2 | 161001105 | Генераторы сигналов произвольной формы | АКИП-3402 | АКИП-3402 | 40102-08 | 8119
6841 | 433-2 | 150000800 | Частотомеры электронно-счетные | АКИП-5106/2 | АКИП-5106/2 | 78954-20 | 4891
6842 | 433-2 | 150002715 | Измерители продолжительности телефонных соединений | Комета-8/5 | Комета-8/5 | 35684-07 | 13098
6843 | 433-2 | 161001104 | Тестеры ультразвуковые | УЗТ-РДМ | УЗТ-РДМ | 44488-10 | 8119
6844 | 433-2 | 161001107 | Генераторы сигналов специальной формы | Г6-37 | Г6-37 | 10630-86 | 8119
6845 | 433-2 | 161001107 | Генераторы сигналов специальной формы | AFG-72005 | AFG-72005 | 53065-13 | 8119
6846 | 433-2 | 150000104 | Частотомеры/калибраторы универсальные | PM6685R/071 | PM6685R/071 | 28263-04 | 11891
6847 | 433-2 | 150000101 | Стандарты частоты рубидиевые | FE-5680A | FE-5680A | 31112-12 | 14953
6848 | 433-2 | 150002800 | Тахографы цифровые | Drive Smart | Drive Smart | 62923-15 | 1486
6849 | 433-2 | 161000902 | Генераторы сигналов | Г4-221/1 | Г4-221/1 | 33410-06 | 5018
6850 | 433-2 | 161001107 | Генераторы сигналов произвольной формы | DG5252 | DG5252 | 55992-13 | 8119
6851 | 433-2 | 150000800 | Частотомеры электронно-счетные | Ч3-87 | Ч3-87 | 41186-09 | 4891
6852 | 433-2 | 150002705 | Измерители параметров сигналов в системах сетевой тактовой синхронизации | OSA 5565 STS | OSA 5565 STS | 18652-99 | 12601
6853 | 433-2 | 150000800 | Частотомеры универсальные | FCA3003 | FCA3003 | 51532-12 | 4891
6854 | 433-2 | 161001105 | Генераторы сигналов | HMC-T2100B | HMC-T2100B | 55499-13 | 8119
6855 | 433-2 | 161400015 | Измерители текущих значений времени с видеофиксацией | "ПАРКОН" | "ПАРКОН" | 55654-13 | 1206
6856 | 433-2 | 150001909 | Хронометр баллистический | РУШ-МП | РУШ-МП | 37919-08 | 3697
6857 | 433-2 | 150000400 | Синхронометры кварцевые | Ч7-37 | Ч7-37 | 10098-85 | 5666
6858 | 433-2 | 161001105 | Генераторы сигналов произвольной формы | WW5061 | WW5061 | 32978-06 | 8119
6859 | 433-2 | 150002603 | Счетчики времени наработки | СВН-2-02 | СВН-2-02 | 34060-07 | 977
6860 | 433-2 | 150001601 | Секундомеры электронные | VA-SW01 | VA-SW01 | 82357-21 | 723
6861 | 433-2 | 161001004 | Генератор импульсов точной амплитуды (выпуск до 1993 г.) | Г5-75 | Г5-75 | - | 4293
6862 | 433-2 | 161001002 | Генераторы | И1-12 | И1-12 | 7028-79 | 6517
6863 | 433-2 | 161001107 | Генераторы сигналов произвольной формы | DG4202 | DG4202 | 56012-13 | 8119
6864 | 433-2 | 150000106 | Компараторы частотные | ЧК7-1011 | ЧК7-1011 | 35168-14 | 17125
6865 | 433-2 | 150000101 | Стандарты частоты и времени | Ч1-81/5 | Ч1-81/5 | 13442-03 | 14953
6866 | 433-2 | 161001105 | Генераторы сигналов произвольной формы | AFG3011C | AFG3011C | 53102-13 | 8119
6867 | 433-2 | 150002723 | Тестеры-анализаторы пакетных сетей | МАКС-ЕМК исполнение "Е" | МАКС-ЕМК исполнение "Е" | 63631-16 | 11550
6868 | 433-2 | 150002905 | Видеорегистраторы интеллектуальные | "ГРОМ-1" | ГРОМ-1 | 81094-20 | 3811
6869 | 433-2 | 150001403 | Формирователь эталонных частот резервируемый | Ч7-317 | Ч7-317 | 31048-10 | 8881
6870 | 433-2 | 150002704 | Системы измерений длительности соединений | СИДС M14 MSCi | СИДС M14 MSCi | 40007-08 | 11041
6871 | 433-2 | 161001107 | Генераторы сигналов сложной формы со сверхнизким уровнем искажений | DS360 | DS360 | 26204-03 | 8119
6872 | 433-2 | 161001107 | Генераторы сигналов произвольной формы | DG5101 | DG5101 | 55992-13 | 8119
6873 | 433-2 | 161000901 | Генераторы сигналов высокочастотные | Г4-154 | Г4-154 | 7980-80 | 4293
6874 | 433-2 | 150000800 | Частотомеры вычислительные | Ч3-65 | Ч3-65 | 9510-84 | 4891
6875 | 433-2 | 161001107 | Генераторы сигналов сложной формы | AFG3021B | AFG3021B | 41694-09 | 8119
6876 | 433-2 | 161001105 | Генераторы сигналов СВЧ | R&S SMR 20 | R&S SMR 20 | 35617-07 | 8119
6877 | 433-2 | 161001105 | Генераторы сигналов произвольной формы | ГСПФ-05 | ГСПФ-05 | 27492-04 | 8119
6878 | 433-2 | 150001802 | Секундомеры двухстрелочные 60-секундные | СДСпр | СДСпр | 2102-65 | 419
6879 | 433-2 | 161001107 | Генераторы сигналов специальной формы | AFG-73000 | AFG-73031 | 78131-20 | 8119
6880 | 433-2 | 161001107 | Генераторы сигналов специальной формы двухканальные | ПрофКиП Г6-27М | ПрофКиП Г6-27М | 51773-12 | 8119
6881 | 433-2 | 150000801 | Частотомеры электронно-счетные | Ч3-63 | Ч3-63 | 9084-83 | 2783
6882 | 433-2 | 161001105 | Генераторы сигналов произвольной формы | 33521A | 33521A | 52150-12 | 8119
6883 | 433-2 | 161001105 | Генераторы сигналов | N5181B | N5181B | 53063-13 | 8119
6884 | 433-2 | 161001105 | Генераторы сигналов высокочастотные | SMC100A | SMC100A | 40991-09 | 8119
6885 | 433-2 | 161001107 | Генераторы сигналов специальной формы | АКИП-3409/2 | АКИП-3409/2 | 53064-13 | 8119
6886 | 433-2 | 150000101 | Стандарты частоты и времени | Ч1-81/4 | Ч1-81/4 | 13442-03 | 14953
6887 | 433-2 | 150000600 | Частотомеры резонансные | Ч2-37А | Ч2-37А | 3086-72 | 4522
6888 | 433-2 | 161001105 | Генераторы сигналов измерительные | Agilent E4428С | Agilent E4428С | 29589-06 | 8119
6889 | 433-2 | 161001107 | Генераторы сигналов произвольной формы | DG1032Z | DG1032Z | 56013-13 | 8119
6890 | 433-2 | 161001108 | Генераторы сигналов | SG394 | SG394 | 58775-14 | 13556
6891 | 433-2 | 150000800 | Частотомеры универсальные | CNT-90 | CNT-90 | 41567-09 | 4891
6892 | 433-2 | 161001104 | Генераторы сигналов модульные | NI PXI-5650 | NI PXI-5650 | 45503-10 | 8119
6893 | 433-2 | 161001105 | Генераторы сигналов СВЧ | R&S SMR 27 | R&S SMR 27 | 35617-07 | 8119
6894 | 433-2 | 150000600 | Частотомеры резонансные | Ч2-32 | Ч2-32 | 1753-63 | 4522
6895 | 433-2 | 150002707 | Формирователи телефонных соединений | ПРИЗМА-М | ПРИЗМА-М | 43834-10 | 13352
6896 | 433-2 | 161001105 | Генераторы сигналов произвольной формы | 33622А | 33622А | 59755-15 | 8119
6897 | 433-2 | 150002704 | Системы измерений длительности соединений | СИДС КРАЗАР | СИДС КРАЗАР | 22981-02 | 11041
6898 | 433-2 | 161001105 | Генераторы сигналов | N5181А | N5181А | 58125-14 | 8119
6899 | 433-2 | 161001106 | Генераторы функциональные | АНР-3123 | АНР-3123 | 27123-04 | 8119
6900 | 433-2 | 161000902 | Генераторы сигналов | Г4-201 | Г4-201 | 19038-99 | 5018
6901 | 433-2 | 161001001 | Генераторы импульсов | Г5-54 | Г5-54 | 4221-74 | 4293
6902 | 433-2 | 150002900 | Аппаратура навигационная потребителей GPS/ГЛОНАСС | Garmin eTrex 30x |  | 85903-22 | 7738
6903 | 433-2 | 161001107 | Генераторы сигналов специальной формы | АКИП-3420/2 | АКИП-3420/2 | 70738-18 | 8119
6904 | 433-2 | 150001701 | Калибраторы времени отключения УЗО | ERS-2 | ERS-2 | 32500-06 | 1943
6905 | 433-2 | 150002714 | Измерители продолжительности телефонных соединений | Комета-8/4 | Комета-8/4 | 35684-07 | 12057
6906 | 433-2 | 150002900 | Измерители текущих значений времени с видеофиксацией | "Паркон-А" | "Паркон-А" | 68190-17 | 7738
6907 | 433-2 | 150000800 | Частотомеры универсальные | GFC-8131H | GFC-8131H | 19818-00 | 4891
6908 | 433-2 | 150002903 | Комплексы измерительные значений текущего времени с фото-, видеофиксацией | ПаркРайт | ПаркРайт | 55656-13 | 10972
6909 | 433-2 | 161001103 | Генераторы шума низкочастотные | Г2-57 | Г2-57 | 8125-81 | 4281
6910 | 433-2 | 161001108 | Генераторы сигналов | Agilent E8257D | Agilent E8257D | 53941-13 | 13556
6911 | 433-2 | 161001107 | Генераторы сигналов специальной формы | АНР-1021 | АНР-1021 | 50632-12 | 8119
6912 | 433-2 | 150000800 | Частотомеры универсальные | CNT-85 | CNT-85 | 22622-03 | 4891
6913 | 433-2 | 161001104 | Генераторы импульсов | 81110A | 81110A | 36972-08 | 8119
6914 | 433-2 | 161001107 | Генераторы сигналов специальной формы | АКИП-3410/2 | АКИП-3410/2 | 53449-13 | 8119
6915 | 433-2 | 161001104 | Генераторы импульсов | АКИП-3302 | АКИП-3302 | 43317-09 | 8119
6916 | 433-2 | 161001106 | Генераторы функциональные | Г6-43 | Г6-43 | 20252-00 | 8119
6917 | 433-2 | 150001802 | Секундомеры механические | СОСпр | СОСпр | 11519-11 | 419
6918 | 433-2 | 150001405 | Приемники-синхронизаторы | VCH-311 | VCH-311 | 21611-01 | 8613
6919 | 433-2 | 150000801 | Частотомеры электронно-счетные | Ч3-35 | Ч3-35 | 2763-71 | 2783
6920 | 433-2 | 161001107 | Генераторы сигналов сложной формы | AFG3021 | AFG3021 | 32620-06 | 8119
6921 | 433-2 | 161000400 | Генераторы сигналов низкочастотные | Г3-131 | Г3-131 | 25564-03 | 2783
6922 | 433-2 | 161001104 | Генераторы-синтезаторы сигналов прямоугольной формы | CG635 | CG635 | 47072-11 | 8119
6923 | 433-2 | 150001700 | Счетчики импульсов микропроцессорные | СИ30 | СИ30 | 47225-11 | 2413
6924 | 433-2 | 161001104 | Генераторы сигналов низкочастотные | Г3-135 | Г3-135 | 43670-10 | 8119
6925 | 433-2 | 150002704 | Устройства автоматического определения номера ANN 50/200S с контроллерами повременного учета соединений LPA 200 и централизованной технической эксплуа | АПУС ANN 50/200S-LPA 200-TEC200 | АПУС ANN 50/200S-LPA 200-TEC200 | 17694-98 | 11041
6926 | 433-2 | 150000800 | Частотомеры электронно-счетные | 53151А | 53151А | 26949-10 | 4891
6927 | 433-2 | 161001102 | Генераторы телевизионных измерительных сигналов | Г6-35 | Г6-35 | 9712-84 | 9160
6928 | 433-2 | 161001105 | Генераторы сигналов произвольной формы | AFG3021C | AFG3021C | 53102-13 | 8119
6929 | 433-2 | 161001105 | Генераторы сигналов | Agilent N5182A | Agilent N5182A | 37154-08 | 8119
6930 | 433-2 | 161001105 | Генераторы сигналов измерительные | MG3691C | MG3691C | 45035-10 | 8119
6931 | 433-2 | 161001105 | Генераторы сигналов | Agilent E4438C | Agilent E4438C | 52864-13 | 8119
6932 | 433-2 | 161001106 | Генераторы функциональные | АНР-3121 | АНР-3121 | 27123-04 | 8119
6933 | 433-2 | 161000902 | Генераторы сигналов высокочастотные | РГ4-17-01 | РГ4-17-01 | 17653-98 | 5018
6934 | 433-2 | 161001104 | Генераторы сигналов произвольной формы | PXI-54XX, мод. PXI-5412 | PXI-54XX, мод. PXI-5412 | 39336-08 | 8119
6935 | 433-2 | 161001107 | Генераторы сигналов специальной формы | АКИП-3410/3 | АКИП-3410/3 | 53449-13 | 8119
6936 | 433-2 | 161000902 | Генераторы сигналов высокочастотные | Г4-144 | Г4-144 | 6949-78 | 5018
6937 | 433-2 | 161000400 | Генераторы сигналов низкочастотные | Г3-120 | Г3-120 | 9710-84 | 2783
6938 | 433-2 | 150000101 | Стандарты частоты рубидиевые | 6689 | 6689 | 25381-03 | 14953
6939 | 433-2 | 161001107 | Генераторы сигналов произвольной формы | DG5352 | DG5352 | 55992-13 | 8119
6940 | 433-2 | 161001105 | Генераторы сигналов Giga-tronics | 2540В | 2540В | 53221-13 | 8119
6941 | 433-2 | 150000800 | Частотомеры электронно-счетные | Ч3-83 | Ч3-83 | 29451-05 | 4891
6942 | 433-2 | 161001105 | Генераторы сигналов произвольной формы | 33520В | 33520В | 53565-13 | 8119
6943 | 433-2 | 161001107 | Генераторы сигналов сложной формы | Г6-45 | Г6-45 | 28450-04 | 8119
6944 | 433-2 | 161001101 | Генераторы сигналов специальной формы программируемые | Г6-31 | Г6-31 | 6704-78 | 4891
6945 | 433-2 | 150001601 | Секундомеры электронные | Интеграл С-01 | Интеграл С-01 | 44154-16 | 723
6946 | 433-2 | 150000800 | Частотомеры электронно-счетные | 53150А | 53150А | 26949-10 | 4891
6947 | 433-2 | 150002600 | Часы технические | 123ЧС | 123ЧС | 9497-84 | 1067
6948 | 433-2 | 161001105 | Генераторы сигналов | SMA100A | SMA100A | 35616-07 | 8119
6949 | 433-2 | 161001105 | Генераторы сигналов измерительные | Agilent E4423B | Agilent E4423B | 29589-06 | 8119
6950 | 433-2 | 150002704 | Тарификаторы концентратора доступа | Триком КД | Триком КД | 23538-02 | 11041
6951 | 433-2 | 161000902 | Генераторы сигналов высокочастотные | Г4-164А | Г4-164А | 20535-00 | 5018
6952 | 433-2 | 150000800 | Частотомеры электронно-счетные | Ч3-66 | Ч3-66 | 9273-85 | 4891
6953 | 433-2 | 150001801 | Секундомеры электронные синхронные двухпредельные | СЭС-2ПЩ | СЭС-2ПЩ | 8166-81 | 3658
6954 | 433-2 | 161001108 | Генераторы сигналов специальной формы | серии АКИП-3423 | АКИП-3423 | 81637-21 | 13556
6955 | 433-2 | 161001105 | Генераторы сигналов Giga-tronics | 2520В | 2520В | 53221-13 | 8119
6956 | 433-2 | 161001107 | Генераторы сигналов специальной формы | AFG-72012 | AFG-72012 | 53065-13 | 8119
6957 | 433-2 | 150002702 | Измерители параметров импульсных номеронабирателей | ИПН-1 | ИПН-1 | 20522-00 | 6410
6958 | 433-2 | 161001001 | Генераторы парных импульсов | Г5-26 | Г5-26 | 2235-67 | 4293
6959 | 433-2 | 161001107 | Генераторы сигналов специальной формы | AFG-72125 | AFG-72125 | 53065-13 | 8119
6960 | 433-2 | 161001107 | Генераторы сигналов специальной формы | AFG-73081 | AFG-73081 | 53065-13 | 8119
6961 | 433-2 | 150002704 | Системы измерений длительности соединений | СИДС HUAWEI GSM | СИДС HUAWEI GSM | 24516-03 | 11041
6962 | 433-2 | 150000104 | Частотомеры электронно-счетные | Ч3-85/3R | Ч3-85/3R | 32869-06 | 11891
6963 | 433-2 | 150000800 | Частотомеры универсальные | FCA3100 | FCA3100 | 51532-12 | 4891
6964 | 433-2 | 161001005 | Генераторы импульсов | Г5-61 | Г5-61 | 5864-77 | 4293
6965 | 433-2 | 161001106 | Генераторы функциональные | ГФ-05 | ГФ-05 | 11789-98 | 8119
6966 | 433-2 | 161001002 | Генераторы испытательных импульсов | И1-18 | И1-18 | 10102-85 | 6517
6967 | 433-2 | 161001107 | Генераторы сигналов специальной формы | Г6-36 | Г6-36 | 10136-85 | 8119
6968 | 433-2 | 161001106 | Генераторы функциональные | ДИАТЕСТ-4 | ДИАТЕСТ-4 | 38714-08 | 8119
6969 | 433-2 | 161001107 | Генераторы сигналов специальной формы | АКИП-3409/5 | АКИП-3409/5 | 53064-13 | 8119
6970 | 433-2 | 150002801 | Программаторы тахографов | CD400 | CD400 | 44566-10 | 7737
6971 | 433-2 | 160700101 | Измерители временных интервалов | И2-26 | И2-26 | 5343-76 | 7673
6972 | 433-2 | 161001105 | Генераторы сигналов измерительные | MG3694C | MG3694C | 45035-10 | 8119
6973 | 433-2 | 150002704 | Системы измерений длительности соединений | Протей-imSwitch5 | Протей-imSwitch5 | 58671-14 | 11041
6974 | 433-2 | 161001107 | Генераторы сигналов специальной формы | АКИП-3413/3 | АКИП-3413/3 | 55497-13 | 8119
6975 | 433-2 | 150001406 | Радиочасы | МИР РЧ-02 | МИР РЧ-02 | 46656-11 | 8613
6976 | 433-2 | 150002706 | Приборы поверки таксофонов | Комета | Комета | 23130-02 | 9248
6977 | 433-2 | 150001405 | Калибраторы частотные | VCH-313 | VCH-313 | 22297-01 | 8613
6978 | 433-2 | 150000802 | Преобразователи частоты автоматические | Я3Ч-88 | Я3Ч-88 | 5480-76 | 2083
6979 | 433-2 | 150000800 | Частотомеры электронно-счетные | АКИП-5106/1 | АКИП-5106/1 | 78954-20 | 4891
6980 | 433-2 | 150002704 | Системы измерений длительности соединений | СИДС Тарлон | СИДС Тарлон | 21725-01 | 11041
6981 | 433-2 | 150001405 | Приемники-синхронизаторы | VCH-311 | VCH-311 | 21611-13 | 8613
6982 | 433-2 | 150002704 | Аппаратура повременного учета соединений | Комплекс ADD-TARIF | Комплекс ADD-TARIF | 17463-98 | 11041
6983 | 433-2 | 150000800 | Частотомеры электронно-счетные | Ч3-83/1 | Ч3-83/1 | 29451-05 | 4891
6984 | 433-2 | 161001105 | Генераторы сигналов | SMB100A | SMB100A | 50188-12 | 8119
6985 | 433-2 | 161001105 | Генераторы сигналов произвольной формы серии AFG31000 | AFG31252 | AFG31252 | 77294-20 | 8119
6986 | 433-2 | 161000902 | Генераторы сигналов высокочастотные | Г4-81 | Г4-81 | 3873-73 | 5018
6987 | 433-2 | 161001107 | Генераторы сигналов специальной формы | ГСС-120 | ГСС-120 | 30405-05 | 8119
6988 | 433-2 | 161001107 | Генераторы сигналов произвольной формы | DG1072Z | DG1072Z | 56013-13 | 8119
6989 | 433-2 | 161001107 | Генераторы сигналов специальной формы | АКИП-3409/1 | АКИП-3409/1 | 53064-13 | 8119
6990 | 433-2 | 161001108 | Генераторы сигналов произвольной формы модульные | M8190А | M8190А | 54604-13 | 13556
6991 | 433-2 | 150002704 | Системы повременного учета соединений | ЦТО Квант | ЦТО Квант | 19060-99 | 11041
6992 | 433-2 | 161001107 | Генераторы сигналов специальной формы | ГСС-05/1 | ГСС-05/1 | 30405-05 | 8119
6993 | 433-2 | 150002720 | Измерители временных отклонений | ИВО-2 | ИВО-2 | 37125-08 | 18533
6994 | 433-2 | 161001106 | Генераторы сигналов специальной формы функциональные | GFG-8255A | GFG-8255A | 19969-05 | 8119
6995 | 433-2 | 150000800 | Частотомеры электронно-счетные портативные | Fluke 164 | Fluke 164 | 34704-07 | 4891
6996 | 433-2 | 161001108 | Генераторы сигналов | RFSG4 | RFSG4 | 67514-17 | 13556
6997 | 433-2 | 161001105 | Генераторы сигналов высокочастотные | DSG815, DSG830 | DSG815 | 82166-21 | 8119
6998 | 433-2 | 161001108 | Генераторы сигналов | АКИП-7SG382 | АКИП-7SG382 | 61674-15 | 13556
6999 | 433-2 | 161001104 | Генератор импульсов | Г5-100 | Г5-100 | 32402-06 | 8119
7000 | 433-2 | 161001103 | Генераторы шума низкочастотные | Г2-59 | Г2-59 | 9945-85 | 4281
7001 | 433-2 | 150000800 | Частотомеры электронно-счетные | Ч3-69 | Ч3-69 | 9969-85 | 4891
7002 | 433-2 | 150000801 | Частотомеры электронно-счетные | Ч3-38 | Ч3-38 | 3433-73 | 2783
7003 | 433-2 | 161000902 | Генераторы сигналов | Г4-219 | Г4-219 | 32580-06 | 5018
7004 | 433-2 | 150000801 | Приборы счетные одноканальные | ПСО2-5 | ПСО2-5 | 6185-90 | 2783
7005 | 433-2 | 161001107 | Генераторы сигналов специальной и произвольной формы | DG3000 мод. DG3121A | DG3000 мод. DG3121A | 36589-07 | 8119
7006 | 433-2 | 161001107 | Генераторы сигналов специальной и произвольной формы | DG2000 мод. DG2041A | DG2000 мод. DG2041A | 36589-07 | 8119
7007 | 433-2 | 161001105 | Генераторы сигналов произвольной формы серии AFG31000 | AFG31251 | AFG31251 | 77294-20 | 8119
7008 | 433-2 | 150002704 | Системы измерений длительности соединений | СИДС DEFINITY | СИДС DEFINITY | 22921-02 | 11041
7009 | 433-2 | 160500120 | Калибраторы осциллографов и частотомеров | Time Electronics 5045 с опцией 9762 | Time Electronics 5045 с опцией 9762 | 45500-10 | 26197
7010 | 433-2 | 150000800 | Частотомеры электронно-счетные | 53152А | 53152А | 26949-04 | 4891
7011 | 433-2 | 161001104 | Генераторы импульсов | АКИП-3305 | АКИП-3305 | 43317-09 | 8119
7012 | 433-2 | 150000101 | Стандарты частоты | Ч1-50 | Ч1-50 | 4688-75 | 14953
7013 | 433-2 | 150002603 | Счетчики моточасов | 228ЧП | 228ЧП | 9666-84 | 977
7014 | 433-2 | 161001107 | Генераторы сигналов специальной и произвольной формы двухканальные | мод. DG1021 | мод. DG1021 | 39474-08 | 8119
7015 | 433-2 | 161001107 | Генераторы сигналов произвольной формы | DG1062Z | DG1062Z | 56013-13 | 8119
7016 | 433-2 | 161000902 | Генераторы сигналов | Г4-226 | Г4-226 | 48372-11 | 5018
7017 | 433-2 | 161001105 | Генераторы сигналов произвольной формы | AFG3051C | AFG3051C | 53102-13 | 8119
7018 | 433-2 | 161001107 | Генераторы сигналов специальной формы | АКИП-3407/3А | АКИП-3407/3А | 53449-13 | 8119
7019 | 433-2 | 161001107 | Генераторы сигналов специальной формы | АКИП-3418/1 | АКИП-3418/1 | 66780-17 | 8119
7020 | 433-2 | 150000800 | Частотомеры-счетчики импульсов модульные | NI 6614 | NI 6614 | 59749-15 | 4891
7021 | 433-2 | 150001802 | Секундомеры механические | СОПпр-2а-3--000 | СОПпр-2а-3--000 | 11519-11 | 419
7022 | 433-2 | 161001105 | Генераторы сигналов | HMC-T2220B | HMC-T2220B | 55499-13 | 8119
7023 | 433-2 | 161001101 | Генераторы сигналов специальной формы | Г6-28 | Г6-28 | 6181-77 | 4891
7024 | 433-2 | 150000801 | Частотомеры электронно-счетные | Ч3-33 | Ч3-33 | 2764-71 | 2783
7025 | 433-2 | 150000101 | Стандарты частоты рубидиевые | Fluke 909 | Fluke 909 | 22078-01 | 14953
7026 | 433-2 | 150001406 | Устройства синхронизации времени по сигналам ГНСС ГЛОНАСС/GPS | УСВ-Г | УСВ-Г | 61380-15 | 8613
7027 | 433-2 | 150002722 | Системы измерений передачи данных | СИПД Catalyst 6500 | СИПД Catalyst 6500 | 42579-09 | 13098
7028 | 433-2 | 161001104 | Генераторы сигналов низкочастотные | Г3-119 | Г3-119 | 9173-83 | 8119
7029 | 433-2 | 150000800 | Частотомеры электронно-счетные | Ч3-85/3 | Ч3-85/3 | 32359-06 | 4891
7030 | 433-2 | 161001105 | Генераторы сигналов | SML03 | SML03 | 31971-06 | 8119
7031 | 433-2 | 161001107 | Генераторы сигналов специальной формы | АКИП-3410/1 | АКИП-3410/1 | 53449-13 | 8119
7032 | 433-2 | 150002704 | Системы измерений длительности соединений | СИДС М-200 | СИДС М-200 | 22301-01 | 11041
7033 | 433-2 | 161001105 | Генераторы сигналов | N5172B | N5172B | 71351-18 | 8119
7034 | 433-2 | 150000800 | Частотомеры универсальные | GFC-8010H | GFC-8010H | 19818-00 | 4891
7035 | 433-2 | 161001106 | Генераторы функциональные | АНР-3122 | АНР-3122 | 27123-04 | 8119
7036 | 433-2 | 150002722 | Системы измерений передачи данных | СИПД ASR 3800 | СИПД ASR 3800 | 42579-09 | 13098
7037 | 433-2 | 150001410 | Измерители параметров формы сигнала | ШВЕА.468166.005, мод. ШВЕА.468166.005 | ШВЕА.468166.005, мод. ШВЕА.468166.005 | 59049-14 | 15081
7038 | 433-2 | 161001105 | Генераторы сигналов произвольной формы | 33612А | 33612А | 59755-15 | 8119
7039 | 433-2 | 150000800 | Частотомеры электронно-счетные | Ч3-85/6 | Ч3-85/6 | 56478-14 | 4891
7040 | 433-2 | 161001001 | Генераторы импульсов | Г5-88 | Г5-88 | 10406-86 | 4293
7041 | 433-2 | 180150000 | Приборы для поверки кардиомониторов | PS-2210 | PS-2210 | 52846-13 | 6796
7042 | 433-2 | 161001107 | Генераторы сигналов специальной и произвольной формы | DG1000 мод. DG1021 | DG1000 мод. DG1021 | 36589-07 | 8119
7043 | 433-2 | 161001106 | Генераторы сигналов специальной формы функциональные | GFG-8217A | GFG-8217A | 19969-05 | 8119
7044 | 433-2 | 162800022 | Тестеры-анализаторы пакетных сетей | МАКС-ЕМ | МАКС-ЕМ | 64979-16 | 2172
7045 | 433-2 | 150001302 | Синтезаторы частоты | Ч6-71 | Ч6-71 | 7987-80 | 6682
7046 | 433-2 | 161001107 | Генераторы сигналов специальной формы | АКИП-3413/2 | АКИП-3413/2 | 55497-13 | 8119
7047 | 433-2 | 161001108 | Генераторы сигналов | RFSG26 | RFSG26 | 67514-17 | 13556
7048 | 433-2 | 161001107 | Генераторы сигналов произвольной формы | DG5071 | DG5071 | 55992-13 | 8119
7049 | 433-2 | 161000901 | Генераторы сигналов высокочастотные | Г4-107 | Г4-107 | 3891-73 | 4293
7050 | 433-2 | 161001108 | Генераторы сигналов | SMW200A | SMW200A | 58569-14 | 13556
7051 | 433-2 | 150000800 | Частотомеры электронно-счетные вычислительные | Ч3-64/1 | Ч3-64/1 | 9135-83 | 4891
7052 | 433-2 | 161001106 | Генераторы сигналов специальной формы функциональные | GFG-8210 | GFG-8210 | 19969-05 | 8119
7053 | 433-2 | 150002719 | Формирователи IP-соединений | АМУЛЕТ-2 | АМУЛЕТ-2 | 30947-06 | 22083
7054 | 433-2 | 161001108 | Генераторы сигналов | АКИП-7SG384 | АКИП-7SG384 | 61674-15 | 13556
7055 | 433-2 | 161001108 | Генераторы сигналов | SMW200A с опцией B140 | SMW200A с опцией B140 | 61459-15 | 13556
7056 | 433-2 | 161001108 | Генераторы сигналов | Agilent E8267D | Agilent E8267D | 53941-13 | 13556
7057 | 433-2 | 161001105 | Генераторы сигналов СВЧ | R&S SMF100A | R&S SMF100A | 39089-08 | 8119
7058 | 433-2 | 161001107 | Генераторы сигналов произвольной формы | DG5351 | DG5351 | 55992-13 | 8119
7059 | 433-2 | 150002722 | Системы измерений передачи данных | СИПД Cisco 10000 | СИПД Cisco 10000 | 42579-09 | 13098
7060 | 433-2 | 161001101 | Генераторы сигналов специальной формы | Г6-29 | Г6-29 | 6182-77 | 4891
7061 | 433-2 | 150002719 | Формирователи IP-соединений | АМУЛЕТ-М | АМУЛЕТ-М | 30947-06 | 22083
7062 | 433-2 | 150000801 | Частотомеры электронно-счетные | Ч3-С-7804/2 | Ч3-С-7804/2 | 46636-11 | 2783
7063 | 433-2 | 161001105 | Генераторы сигналов произвольной формы | 33511B | 33511B | 72915-18 | 8119
7064 | 433-2 | 150002603 | Счетчики времени наработки | СВН.Э | СВН.Э | 16560-97 | 977
7065 | 433-2 | 161001106 | Генераторы сигналов специальной формы функциональные | GFG-8219A | GFG-8219A | 19969-05 | 8119
7066 | 433-2 | 161000400 | Генераторы сигналов низкочастотные | Г3-112 | Г3-112 | 6702-78 | 2783
7067 | 433-2 | 150002704 | Системы измерений длительности соединений | СИДС ОМЕГА | СИДС ОМЕГА | 23891-02 | 11041
7068 | 433-2 | 161001107 | Генераторы сигналов произвольной формы | DG1042Z | DG1042Z | 56013-13 | 8119
7069 | 433-2 | 161001005 | Генераторы импульсов с блоками Я7Г-46 | Г5-62 | Г5-62 | 6050-77 | 4293
7070 | 433-2 | 150002705 | Измерители временных отклонений | ИВО-1М | ИВО-1М | 18813-05 | 12601
7071 | 433-2 | 150002721 | Системы измерений количества информации | SCG | SCG | 51074-12 | 19845
7072 | 433-2 | 150002704 | Системы измерений длительности соединений | СИДС SYSTEM_X | СИДС SYSTEM_X | 23636-02 | 11041
7073 | 433-2 | 161001105 | Генераторы сигналов произвольной формы | 33120A | 33120A | 26209-03 | 8119
7074 | 433-2 | 150000802 | Преобразователи частоты | Я3Ч-41 | Я3Ч-41 | 3441-73 | 2083
7075 | 433-2 | 161000902 | Генераторы сигналов высокочастотные | Г4-227 | Г4-227 | 47059-11 | 5018
7076 | 433-2 | 161001105 | Генераторы сигналов произвольной формы | 33519В | 33519В | 53565-13 | 8119
7077 | 433-2 | 150000101 | Стандарты частоты рубидиевые | FE-5680А | FE-5680А | 31112-06 | 14953
7078 | 433-2 | 150000101 | Генераторы опорные рубидиевые | Р400/01 | Р400/01 | 61691-15 | 14953
7079 | 433-2 | 161001108 | Генераторы сигналов | АКИП-7SG394 | АКИП-7SG394 | 61674-15 | 13556
7080 | 433-2 | 150000801 | Частотомеры | HP 5351B | HP 5351B | 22796-02 | 2783
7081 | 433-2 | 150001700 | Комплексы измерительно-вычислительные и управляющие STARDOM | NFJT100-H100 (по каналу времени) | NFJT100-H100 (по каналу времени) | 27611-14 | 2413
7082 | 433-2 | 161001105 | Генераторы сигналов измерительные | 2023B | 2023B | 25112-03 | 8119
7083 | 433-2 | 161000901 | Генераторы сигналов высокочастотные | Г4-118 | Г4-118 | 4899-75 | 4293
7084 | 433-2 | 161001107 | Генераторы сигналов произвольной формы | DG1012 | DG1012 | 56011-13 | 8119
7085 | 433-2 | 150000801 | Частотомеры | Ф5043 | Ф5043 | 3633-73 | 2783
7086 | 433-2 | 150001802 | Секундомер механический | СОПпр | СОПпр | 11519-11 | 419
7087 | 433-2 | 150002702 | Измерители параметров номеронабирателей и реле | ИНИР | ИНИР | 6614-78 | 6410
7088 | 433-2 | 161001103 | Генераторы шума низкочастотные | Г2-37 | Г2-37 | 1611-71 | 4281
7089 | 433-2 | 150000802 | Преобразователи частоты | Я3Ч-42 | Я3Ч-42 | 3442-73 | 2083
7090 | 433-2 | 150002201 | Делители частоты | Ф5093 | Ф5093 | 5553-76 | 2718
7091 | 433-2 | 161001108 | Генераторы сигналов | TSG4104A | TSG4104A | 61668-15 | 13556
7092 | 433-2 | 161000901 | Генераторы сигналов высокочастотные | Г4-117 | Г4-117 | 4279-74 | 4293
7093 | 433-2 | 150002704 | Средства аппаратно-программные аппаратуры учета длительности телефонных разговоров на базе контроллера повременного учета соединений | TPLAK-1000 | TPLAK-1000 | 23046-02 | 11041
7094 | 433-2 | 161001107 | Генераторы сигналов специальной и произвольной формы | DG1000 мод. DG1011 | DG1000 мод. DG1011 | 36589-07 | 8119
7095 | 433-2 | 150001700 | Счетчики импульсов микропроцессорные | СИ10 | СИ10 | 56696-14 | 2413
7096 | 433-2 | 150000106 | Стандарты частоты | Ч1-1020 | Ч1-1020 | 60520-15 | 17125
7097 | 433-2 | 150001405 | Анализаторы фазовых шумов | 5120А | 5120А | 79261-20 | 8613
7098 | 433-2 | 150002704 | Системы повременного учета соединений АТС | АТС А1000 S12 | АТС А1000 S12 | 19059-99 | 11041
7099 | 433-2 | 150000106 | Стандарты частоты и времени рубидиевые | Ч1-1011 | Ч1-1011 | 57152-14 | 17125
7100 | 433-2 | 161001107 | Генераторы сигналов специальной формы | ГСС-40/1 | ГСС-40/1 | 30405-05 | 8119
7101 | 433-2 | 161001108 | Генераторы сигналов | SG384 | SG384 | 58775-14 | 13556
7102 | 433-2 | 161001107 | Генераторы сигналов специальной формы | Г6-33 | Г6-33 | 7834-80 | 8119
7103 | 433-2 | 161001105 | Генераторы сигналов произвольной формы | 33510В | 33510В | 53565-13 | 8119
7104 | 433-2 | 150000106 | Стандарты частоты и времени рубидиевые | Ч1-1017 | Ч1-1017 | 80922-21 | 17125
7105 | 433-2 | 161001104 | Генераторы сигналов произвольной формы модульные | NI PXIe-5451 | NI PXIe-5451 | 48201-11 | 8119
7106 | 433-2 | 150001601 | Секундомеры электрические | ПВ-53Л | ПВ-53Л | 1047-61 | 723
7107 | 433-2 | 161000902 | Генераторы сигналов | Г4-201/1 | Г4-201/1 | 19038-99 | 5018
7108 | 433-2 | 161001105 | Генераторы сигналов произвольной формы | WW1071 | WW1071 | 32978-06 | 8119
7109 | 433-2 | 161001105 | Генераторы сигналов | SMB100A | SMB100A | 39230-08 | 8119
7110 | 433-2 | 161001004 | Генераторы импульсов | Г5-79 | Г5-79 | 8889-82 | 4293
7111 | 433-2 | 150000801 | Частотомеры электронно-счетные | Ч3-34А | Ч3-34А | 3163-72 | 2783
7112 | 433-2 | 161001105 | Генераторы сигналов произвольной формы | AWG5002C | AWG5002C | 52081-12 | 8119
7113 | 433-2 | 150001405 | Компараторы частотные | VCH-314 | VCH-314 | 22297-01 | 8613
7114 | 433-2 | 161001004 | Генераторы импульсов | Г5-67 | Г5-67 | 7062-79 | 4293
7115 | 433-2 | 150000800 | Частотомеры электронные цифровые | Ч3-79 | Ч3-79 | 31374-06 | 4891
7116 | 433-2 | 150000800 | Частотомеры универсальные | FС-2500 | FС-2500 | 22623-02 | 4891
7117 | 433-2 | 150000801 | Частотомеры электронносчетные | Ч3-54 | Ч3-54 | 5480-76 | 2783
7118 | 433-2 | 161001107 | Генераторы сигналов специальной формы | AWG-4150 | AWG-4150 | 53406-13 | 8119
7119 | 433-2 | 150000800 | Частотомеры универсальные | GFC-8270H | GFC-8270H | 19818-00 | 4891
7120 | 433-2 | 150002721 | Системы измерений передачи данных | СИПД GPRS NSN | СИПД GPRS NSN | 40008-08 | 19845
7121 | 433-2 | 161001105 | Генераторы сигналов произвольной формы | PXI -5406 | PXI -5406 | 35081-07 | 8119
7122 | 433-2 | 150000101 | Стандарты частоты рубидиевые | FE-5650A | FE-5650A | 60493-15 | 14953
7123 | 433-2 | 161001105 | Генераторы сигналов измерительные | Agilent E4430B | Agilent E4430B | 29589-06 | 8119
7124 | 433-2 | 161001001 | Генераторы импульсов | Г5-82 | Г5-82 | 8598-82 | 4293
7125 | 433-2 | 161001004 | Генераторы импульсов точной амплитуды | Г5-75 | Г5-75 | 7767-12 | 4293
7126 | 433-2 | 150000800 | Частотомеры электронно-счетные | Ч3-84 | Ч3-84 | 26596-04 | 4891
7127 | 433-2 | 161001106 | Генераторы функциональные | "ДИАТЕСТ" | "ДИАТЕСТ" | 31445-06 | 8119
7128 | 433-2 | 161001105 | Генераторы сигналов | N5171B | N5171B | 53063-13 | 8119
7129 | 433-2 | 161001108 | Генераторы сигналов | АКИП-7SG396 | АКИП-7SG396 | 61674-15 | 13556
7130 | 433-2 | 150000800 | Периодомеры цифровые специализированные | ПЦС-1 | ПЦС-1 | 46573-11 | 4891
7131 | 433-2 | 150001801 | Секундомеры электронные синхронные двухпредельные | СЭС-2П | СЭС-2П | 8166-81 | 3658
7132 | 433-2 | 150000800 | Частотомеры электронно-счетные | 53151А | 53151А | 26949-04 | 4891
7133 | 433-2 | 150000800 | Частотомеры электронно-счетные | АКИП-5104, АКИП-5105, АКИП-5107, АКИП-5108 | АКИП-5104 | 78953-20 | 4891
7134 | 433-2 | 161001105 | Генераторы сигналов произвольной формы | AFG3101C | AFG3101C | 53102-13 | 8119
7135 | 433-2 | 150002704 | Системы измерений длительности соединений | СИДС SURPASS hiE 9200 | СИДС SURPASS hiE 9200 | 32148-06 | 11041
7136 | 433-2 | 150002722 | Системы измерений передачи данных | СИПД Cisco 7300 | СИПД Cisco 7300 | 42579-09 | 13098
7137 | 433-2 | 150000800 | Частотомеры электронно-счетные | 53151А | 53151А | 61967-15 | 4891
7138 | 433-2 | 150002900 | Измерители текущих значений времени с видеофиксацией | "Паркон-А" | "Паркон-А" | 87396-22 | 7738
7139 | 433-2 | 161001107 | Генераторы сигналов специальной формы | АКИП-3407/4А | АКИП-3407/4А | 53449-13 | 8119
7140 | 433-2 | 161001105 | Генераторы сигналов произвольной формы | 33611А | 33611А | 79866-20 | 8119
7141 | 433-2 | 161001006 | Генераторы испытательных импульсов | И1-14 | И1-14 | 7512-79 | 4891
7142 | 433-2 | 150000800 | Частотомеры универсальные | Ч3-86А | Ч3-86А | 45245-10 | 4891
7143 | 433-2 | 161001105 | Генераторы сигналов произвольной формы | 33522B | 33522B | 72915-18 | 8119
7144 | 433-2 | 161001107 | Генераторы сигналов произвольной формы | DG1022 | DG1022 | 56011-13 | 8119
7145 | 433-2 | 150002201 | Умножители частоты | Ч6-36 | Ч6-36 | 2769-71 | 2718
7146 | 433-2 | 160500120 | Калибраторы осциллографов | 9500B | 9500B | 30374-05 | 26197
7147 | 433-2 | 161001105 | Генераторы сигналов СВЧ | R&S SMR 40 | R&S SMR 40 | 35617-07 | 8119
7148 | 433-2 | 150001601 | Секундомеры электронные | Интеграл С-01 | Интеграл С-01 | 44154-10 | 723
7149 | 433-2 | 150001701 | Секундомеры-измерители электронные временных параметров реле и выключателей | ИВПР-203М | ИВПР-203М | 61837-15 | 1943
7150 | 433-2 | 150001401 | Компараторы частотные | Ч7-12 | Ч7-12 | 3436-73 | 3595
7151 | 433-2 | 161001105 | Генераторы сигналов произвольной формы | 33511В | 33511В | 53565-13 | 8119
7152 | 433-2 | 161001105 | Генераторы сигналов | N5172B | N5172B | 53063-13 | 8119
7153 | 433-2 | 150002704 | Системы измерения длительности соединений | SURPASS hiE 9200 | SURPASS hiE 9200 | 23039-02 | 11041
7154 | 433-2 | 161001104 | Генераторы импульсов | АКИП-3301 | АКИП-3301 | 43317-09 | 8119
7155 | 433-2 | 150002704 | Системы измерений длительности соединений | СИДС HW C&C08 | СИДС HW C&C08 | 33083-06 | 11041
7156 | 433-2 | 161001106 | Генераторы функциональные | ГФ-05 | ГФ-05 | 11789-89 | 8119
7157 | 433-2 | 161001105 | Генераторы сигналов | Agilent N5181A | Agilent N5181A | 37154-08 | 8119
7158 | 433-2 | 150000800 | Частотомеры универсальные | CNT-91 | CNT-91 | 41567-09 | 4891
7159 | 433-2 | 150001802 | Секундомеры механические | СОПпр, СОСпр | СОПпр, СОСпр | 11519-06 | 419
7160 | 433-2 | 150002903 | Комплексы аппаратно-программные с фото- и видеофиксацией | "ЭМКон" | ЭМКон | 83971-21 | 10972
7161 | 433-2 | 150002704 | Системы измерений длительности соединений | СИДС РТУ | СИДС РТУ | 41346-09 | 11041
7162 | 433-2 | 150001700 | Секундомеры электронные | СЧЕТ-2 | СЧЕТ-2 | 70387-18 | 2413
7163 | 433-2 | 161000902 | Генераторы сигналов высокочастотные | ГСВЧ-3000 | ГСВЧ-3000 | 30876-05 | 5018
7164 | 433-2 | 150001405 | Компараторы частотные | Ч7-308A | Ч7-308A | 27253-09 | 8613
7165 | 433-2 | 150000800 | Частотомеры электронно-счетные | Ч3-85/5 | Ч3-85/5 | 56478-14 | 4891
7166 | 433-2 | 161000902 | Генераторы сигналов высокочастотные | Г4-204 | Г4-204 | 20772-01 | 5018
7167 | 433-2 | 161001006 | Генераторы импульсов | Г5-89 | Г5-89 | 10666-86 | 4891
7168 | 433-2 | 150001701 | Секундомеры-измерители электронные временных параметров реле и выключателей | ИВПР-203М | ИВПР-203М | 86280-22 | 1943
7169 | 433-2 | 161001104 | Тестеры ультразвуковые | МХ01-УЗТ-1 | МХ01-УЗТ-1 | 19101-99 | 8119
7170 | 433-2 | 161001004 | Генераторы импульсов | Г5-60 | Г5-60 | 5463-76 | 4293
7171 | 433-2 | 161000902 | Генераторы сигналов высокочастотные | Г4-108 | Г4-108 | 4810-75 | 5018
7172 | 433-2 | 161001105 | Генераторы сигналов произвольной формы | WW2571А | WW2571А | 35081-07 | 8119
7173 | 433-2 | 161001108 | Генераторы сигналов | АКИП-7SG386 | АКИП-7SG386 | 61674-15 | 13556
7174 | 433-2 | 161001107 | Генераторы сигналов специальной формы | АКИП-3420/1 | АКИП-3420/1 | 70738-18 | 8119
7175 | 433-2 | 161001105 | Генераторы сигналов | N5173B | N5173B | 60079-15 | 8119
7176 | 433-2 | 161001104 | Генераторы сигналов низкочастотные | Г3-136 | Г3-136 | 44849-10 | 8119
7177 | 433-2 | 161001108 | Генераторы сигналов | E8257D | E8257D | 74333-19 | 13556
7178 | 433-2 | 150000801 | Частотомеры электронносчетные | Ч3-57 | Ч3-57 | 6081-77 | 2783
7179 | 433-2 | 150002704 | Системы измерения длительности соединений | DX200 MSC | DX200 MSC | 23039-02 | 11041
7180 | 433-2 | 161000902 | Генераторы сигналов высокочастотные | Г4-111б | Г4-111б | 6040-77 | 5018
7181 | 433-2 | 150000800 | Частотомеры универсальные | CNT-80 | CNT-80 | 22622-03 | 4891
7182 | 433-2 | 150000801 | Частотомеры электронно-счетные | ЧЗ-7 | ЧЗ-7 | 2507-69 | 2783
7183 | 433-2 | 161001106 | Генераторы многофункциональные | AHP-1001 | AHP-1001 | 27122-04 | 8119
7184 | 433-2 | 161001107 | Генераторы сигналов специальной формы | АКИП-3407/1А | АКИП-3407/1А | 53449-13 | 8119
7185 | 433-2 | 150000801 | Частотомеры | Ч3-51 | Ч3-51 | 5426-76 | 2783
7186 | 433-2 | 150000101 | Стандарты частоты | Ч1-81/2 | Ч1-81/2 | 13442-03 | 14953
7187 | 433-2 | 161001105 | Генераторы сигналов произвольной формы | AFG2021 | AFG2021 | 53102-13 | 8119
7188 | 433-2 | 150002600 | Часы палубные "Полет" 53303 | Полет 53303 | Полет 53303 | 7252-79 | 1067
7189 | 433-2 | 161001107 | Генераторы сигналов специальной и произвольной формы | DG4162 | DG4162 | 56012-13 | 8119
7190 | 433-2 | 161001104 | Генераторы сигналов низкочастотные управляющие | 15 УС-10-002 | 15 УС-10-002 | 8226-81 | 8119
7191 | 433-2 | 150000800 | Частотомеры электронно-счетные | TF-830 | TF-830 | 10236-85 | 4891
7192 | 433-2 | 150002704 | Системы измерений длительности соединений | AXE-10 | AXE-10 | 20650-00 | 11041
7193 | 433-2 | 160500120 | Калибраторы осциллографов модели 5041 | модели 5041 | Time Electronics 5041 | 26340-04 | 26197
7194 | 433-2 | 161000401 | Генераторы сигналов низкочастотные | Г3-107 | Г3-107 | 4519-74 | 3912
7195 | 433-2 | 150000106 | Стандарты частоты рубидиевые | Ч1-2010 | Ч1-2010 | 51871-12 | 17125
7196 | 433-2 | 150000800 | Частотомеры электронно-счетные | 25B | 25B | 35428-07 | 4891
7197 | 433-2 | 150001908 | Установки для поверки секундомеров | УПМС-1 | УПМС-1 | 38180-08 | 5563
7198 | 433-2 | 150001701 | Калибраторы времени отключения УЗО | ERS-2 | ERS-2 | 32500-12 | 1943
7199 | 433-2 | 161001105 | Генераторы сигналов произвольной формы | 33522A | 33522A | 52150-12 | 8119
7200 | 433-2 | 150002704 | Системы измерения длительности соединений | SI 2000 | SI 2000 | 19660-00 | 11041
7201 | 433-2 | 161001107 | Генераторы сигналов специальной формы | АНР-1110 | АНР-1110 | 50632-12 | 8119
7202 | 433-2 | 150000801 | Частотомеры | Ч3-52 | Ч3-52 | 6512-78 | 2783
7203 | 433-2 | 150002704 | Системы измерений длительности соединений | СИДС Тарификатор АТС ECSS-10 | СИДС Тарификатор АТС ECSS-10 | 47458-11 | 11041
7204 | 433-2 | 150001700 | Счетчики импульсные микропроцессорные | СИ8 | СИ8 | 28696-10 | 2413
7205 | 433-2 | 150000800 | Частотомеры электронно-счетные | АКИП-5102 | АКИП-5102 | 57319-14 | 4891
7206 | 433-2 | 161000902 | Генераторы сигналов высокочастотные | Г4-196 | Г4-196 | 13305-92 | 5018
7207 | 433-2 | 150002704 | Системы измерений длительности соединений | СИДС NEAX61 | СИДС NEAX61 | 21191-01 | 11041
7208 | 433-2 | 161001108 | Генераторы сигналов | SG392 | SG392 | 58775-14 | 13556
7209 | 433-2 | 150000104 | Частотомеры универсальные | CNT-91R | CNT-91R | 41567-09 | 11891
7210 | 433-2 | 150002704 | Системы измерений длительности соединений | MSS | MSS | 40007-08 | 11041
7211 | 433-2 | 161001107 | Генераторы сигналов специальной формы | АКИП-3420 | АКИП-3420 | 70738-18 | 8119
7212 | 433-2 | 161001107 | Генераторы сигналов специальной формы | АКИП-3407/2А | АКИП-3407/2А | 53449-13 | 8119
7213 | 433-2 | 161001106 | Генераторы многофункциональные | AHP-1002 | AHP-1002 | 27122-04 | 8119
7214 | 433-2 | 150000800 | Частотомеры электронно-счетные | 53230 | 53230 | 56478-14 | 4891
7215 | 433-2 | 150002721 | Системы измерений количества информации | USN9810 | USN9810 | 52209-12 | 19845
7216 | 433-2 | 150002704 | Системы измерений длительности соединений | СИДС UGC3200 | СИДС UGC3200 | 46367-11 | 11041
7217 | 433-2 | 150002704 | Системы измерений длительности соединений | СИДС КВАНТ-Е | СИДС КВАНТ-Е | 22624-02 | 11041
7218 | 433-2 | 150002704 | Системы измерений длительности соединений | СИДС ЭЛКОМ | СИДС ЭЛКОМ | 22413-02 | 11041
7219 | 433-2 | 161001105 | Генераторы сигналов произвольной формы | AWG5012C | AWG5012C | 52081-12 | 8119
7220 | 433-2 | 150002600 | Часы технические | 60 ЧП | 60 ЧП | 9497-02 | 1067
7221 | 433-2 | 161001108 | Генераторы сигналов | АКИП-7SG392 | АКИП-7SG392 | 61674-15 | 13556
7222 | 433-2 | 150000800 | Частотомеры электронно-счетные | Ч3-85/4 | Ч3-85/4 | 56478-14 | 4891
7223 | 433-2 | 161001108 | Генераторы сигналов | E8663D | E8663D | 49412-12 | 13556
7224 | 433-2 | 150000800 | Частотомеры универсальные | FCA3020 | FCA3020 | 51532-12 | 4891
7225 | 433-2 | 161001004 | Генераторы импульсов | Г5-66 | Г5-66 | 5464-76 | 4293
7226 | 433-2 | 161001107 | Генераторы сигналов специальной формы | АНР-1001 | АНР-1001 | 27122-04 | 8119
7227 | 433-2 | 161001101 | Генераторы сигналов специальной формы | Г6-15 | Г6-15 | 3527-73 | 4891
7228 | 433-2 | 150002721 | Системы измерений количества информации | Huawei CloudEdge vUSN | Huawei CloudEdge vUSN | 69933-17 | 19845
7229 | 433-2 | 150002704 | Системы повременного учета соединений | ATE plus | ATE plus | 17079-98 | 11041
7230 | 433-2 | 150002800 | Тахографы цифровые | Drive 5 | Drive 5 | 62918-15 | 1486
7231 | 433-2 | 161001105 | Генераторы сигналов произвольной формы | HMF2525 | HMF2525 | 49643-12 | 8119
7232 | 433-2 | 150002600 | Часы авиационные | АЧС-1 | АЧС-1 | 29902-11 | 1067
7233 | 433-2 | 150001406 | Устройства синхронизации частоты и времени | Метроном версия 1000 | Метроном версия 1000 | 56465-14 | 8613
7234 | 433-2 | 161001105 | Генераторы сигналов произвольной формы | 33621А | 33621А | 59755-15 | 8119
7235 | 433-2 | 161001107 | Генераторы сигналов специальной формы | АКИП-3422/1 | АКИП-3422/1 | 71343-18 | 8119
7236 | 433-2 | 150002704 | Системы измерений длительности соединений | СИДС AACM | СИДС AACM | 52070-12 | 11041
7237 | 433-2 | 161001105 | Генераторы сигналов Giga-tronics | 2508В | 2508В | 53221-13 | 8119
7238 | 433-2 | 161001001 | Генераторы импульсов | Г5-64 | Г5-64 | 5270-76 | 4293
7239 | 433-2 | 150000801 | Счетчики программные реверсивные | Ф5007 | Ф5007 | 9073-83 | 2783
7240 | 433-2 | 150000802 | Преобразователи частоты | Я3Ч-43 | Я3Ч-43 | 3443-73 | 2083
7241 | 433-2 | 161001107 | Генераторы сигналов специальной формы | АКИП-3409/3 | АКИП-3409/3 | 53064-13 | 8119
7242 | 433-2 | 150001406 | Модули приема сигнала точного времени | DF01 | DF01 | 60327-15
7243 | 433-2 | 161000201 | Источники временных сдвигов | И1-8 | И1-8 | 4987-75 | 4293
7244 | 433-2 | 161001107 | Генераторы сигналов специальной формы | ГСС-05 | ГСС-05 | 30405-05 | 8119
7245 | 433-2 | 150002704 | Системы измерений длительности соединений | СИДС Linea UT/DECT | СИДС Linea UT/DECT | 29904-05 | 11041
7246 | 433-2 | 161000901 | Генераторы сигналов высокочастотные | Г4-106 | Г4-106 | 3890-73 | 4293
7247 | 433-2 | 161000902 | Генераторы сигналов высокочастотные | Г4-193 | Г4-193 | 13308-92 | 5018
7248 | 433-2 | 161001108 | Синтезаторы частот | Г7М-20А | Г7М-20А | 52796-13 | 13556
7249 | 433-2 | 161001105 | Генераторы сигналов произвольной формы | 33220A | 33220A | 32993-06 | 8119
7250 | 433-2 | 161001106 | Генераторы функциональные | SFG-830 | SFG-830 | 19968-00 | 8119
7251 | 433-2 | 150000104 | Частотомеры универсальные | CNT-85R | CNT-85R | 22622-03 | 11891
7252 | 433-2 | 161001107 | Генераторы сигналов специальной формы | ГСС-80 | ГСС-80 | 30405-05 | 8119
7253 | 433-2 | 150002704 | Системы измерений длительности соединений | СИДС М-200 | СИДС М-200 | 22301-12 | 11041
7254 | 433-2 | 150002704 | Системы повременного учета соединений | Квант-Сервис | Квант-Сервис | 19364-00 | 11041
7255 | 433-2 | 150002707 | Формирователи телефонных соединений | ПРИЗМА | ПРИЗМА | 26483-04 | 13352
7256 | 433-2 | 150002704 | Аппаратура учета длительности телефонных разговоров | СТН-2000 | СТН-2000 | 17108-98 | 11041
7257 | 433-2 | 150001802 | Секундомеры механические | СОПпр-2а-3-000 | СОПпр-2а-3-000 | 2231-72 | 419
7258 | 433-2 | 161000400 | Генераторы сигналов низкочастотные | Г3-112/1 | Г3-112/1 | 6703-78 | 2783
7259 | 433-2 | 161001107 | Генераторы сигналов произвольной формы | DG1022U | DG1022U | 56011-13 | 8119
7260 | 433-2 | 150000801 | Частотомеры электронно-счетные | Ч3-28 | Ч3-28 | 2420-69 | 2783
7261 | 433-2 | 150002704 | Аппаратура учета длительности телефонных разговоров на базе контроллера повременного учета соединений TPLAK-1000 | АПУС TPLAK-1000 | АПУС TPLAK-1000 | 17695-98 | 11041
7262 | 433-2 | 150001401 | Компараторы частотные | ЧК7-51 | ЧК7-51 | 13445-92 | 3595
7263 | 433-2 | 150001908 | Установка поверки механических счетчиков оборотов | УПСО-1 | УПСО-1 | 9777-84 | 5563
7264 | 433-2 | 150002900 | Системы автоматической фотовидеофиксации нарушений правил дорожного движения | Интегра-КДД |  | 63372-16 | 7738
7265 | 433-2 | 150001901 | Хронометры морские | 6МХ | 6МХ | 74766-19 | 2554
7266 | 433-2 | 150001405 | Анализаторы фазовых шумов | 3120А | 3120А | 79261-20 | 8613
7267 | 433-2 | 161000401 | Генераторы сигналов низкочастотные | Г3-118 | Г3-118 | 8484-81 | 3912
7268 | 433-2 | 150000800 | Частотомеры универсальные | MCA3040 | MCA3040 | 51532-12 | 4891
7269 | 433-2 | 150002903 | Программно-аппаратные комплексы измерения времени и координат с фото- и видеофиксацией | Дозор-МП | Дозор-МП | 62496-15 | 10972
7270 | 433-2 | 161001107 | Генераторы сигналов специальной формы | SFG-2107 | SFG-2107 | 29967-05 | 8119
7271 | 433-2 | 161001105 | Генераторы сигналов произвольной формы | 33522В | 33522В | 53565-13 | 8119
7272 | 433-2 | 150001901 | Хронометры морские | 6МХ | 6МХ | 1045-56 | 2554
7273 | 433-2 | 161001004 | Генераторы импульсов с пикосекундным фронтом | Г5-84 | Г5-84 | 9689-84 | 8119
7274 | 433-2 | 161001104 | Генераторы сигналов произвольной формы модульные | NI PXI-5406 | NI PXI-5406 | 57581-14 | 8119
7275 | 433-2 | 161001107 | Генераторы сигналов специальной формы | ГСС-93/2 | ГСС-93/2 | 28721-05 | 8119
7276 | 433-2 | 161001105 | Генератор сигналов измерительный | SM300 | SM300 | 22869-02 | 8119
7277 | 433-2 | 150001700 | Измерители параметров цифровые | Ф291 | Ф291 | 9223-83 | 2413
7278 | 433-2 | 150000801 | Частотомеры электронно-счетные | Ч3-63/1 | Ч3-63/1 | 9084-90 | 2783
7279 | 433-2 | 150000801 | Частотомеры электронносчетные | Ф5035 | Ф5035 | 5438-76 | 2783
7280 | 433-2 | 150002300 | Приборы проверки хода часов | ППЧ-7М | ППЧ-7М | 3076-72 | 3226
7281 | 433-2 | 150000101 | Стандарт частоты и времени (выпуск до 1993 г.) | СЧВ-74 | СЧВ-74 | - | 14953
7282 | 433-2 | 150000800 | Частотомеры универсальные | HM8123 | HM8123 | 50578-12 | 4891
7283 | 433-2 | 161001101 | Генераторы сигналов специальной формы | Г6-27 | Г6-27 | 6180-77 | 4891
7284 | 433-2 | 161001106 | Генераторы сигналов специальной формы функциональные | GFG-8216A | GFG-8216A | 19969-05 | 8119
7285 | 433-2 | 150000802 | Преобразователи частоты автоматические | Я3Ч-72 | Я3Ч-72 | 5480-76 | 2083
7286 | 433-2 | 161000902 | Генераторы сигналов высокочастотные | Г4-176Б | Г4-176Б | 20534-00 | 5018
7287 | 433-2 | 161000902 | Генераторы сигналов | Г4-159 | Г4-159 | 8849-82 | 5018
7288 | 433-2 | 150000801 | Приборы счетные одноканальные | ПСО2-2ЕМ | ПСО2-2ЕМ | 3290-72 | 2783
7289 | 433-2 | 161001105 | Генераторы сигналов | N5182В | N5182В | 71351-18 | 8119
7290 | 433-2 | 161001104 | Генераторы сигналов сложной/произвольной формы | 81180А | 81180А | 56005-13 | 8119
7291 | 433-2 | 161001108 | Генераторы сигналов | RFSG2 | RFSG2 | 67514-17 | 13556
7292 | 433-2 | 162800022 | Тестеры-анализаторы сетей Ethernet без оптического интерфейса | Беркут-ETХ | Беркут-ETХ | 52143-12 | 2172
7293 | 433-2 | 161000401 | Генераторы сигналов звуковой частоты | Г3-53 | Г3-53 | 2268-67 | 3912
7294 | 433-2 | 150000802 | Блоки интервалов времени | Я3Ч-45 | Я3Ч-45 | 3437-73 | 2083
7295 | 433-2 | 150001406 | Радиосерверы точного времени | РСТВ-01 | РСТВ-01 | 40586-12 | 8613
7296 | 433-2 | 161001101 | Генераторы сигналов низкочастотные | Г3-126 | Г3-126 | 12762-91 | 4891
7297 | 433-4 | 060004701 | Системы информационно-измерительные и управляющие (за 1 канал вибрации) | ПТК ТЕКОН |  | 68033-17 | 6250 | 6250
7298 | 433-4 | 060012205 | Вибропреобразователи трехкомпонентные со встроенными предусилителями | 4504A | 4504A | 39811-08 | 9881
7299 | 433-4 | 060002201 | Датчики вибрации | TR-26 ATEX | TR-26 ATEX | 62930-15 | 6796
7300 | 433-4 | 060012205 | Акселерометры | 356B20 | 356B20 | 80330-20 | 9881
7301 | 433-4 | 060005301 | Преобразователи виброизмерительные (До 10000 g) | 4371 | 4371 | 8521-81 | 13314
7302 | 433-4 | 060004608 | Аппаратура измерительно-управляющая для вибрационных испытаний | Ucon мод. VT-9008L | Ucon мод. VT-9008L | 67328-17 | 30440
7303 | 433-4 | 060004608 | Аппаратура измерительно-управляющая для вибрационных испытаний | Ucon мод. VT-9008H | Ucon мод. VT-9008H | 67328-17 | 30440
7304 | 433-4 | 120000501 | Микрофоны измерительные конденсаторные с капсюлями и усилителями предварительными 2633; 2642; 2660; 2669; 2671 | 4133 | 4133 | 15387-96 | 10189
7305 | 433-4 | 120000501 | Микрофоны измерительные конденсаторные | 4955 | 4955 | 43659-10 | 10189
7306 | 433-4 | 060002200 | Преобразователи виброскорости | VIBROTECTOR, мод. VIB 5.731, VIB 5.731 Ex, VIB 5.736, VIB 5.736 Ex | VIBROTECTOR, мод. VIB 5.731, VIB 5.731 Ex, VIB 5.736, VIB 5.736 Ex | 73009-18 | 6250
7307 | 433-4 | 060002200 | Преобразователи виброускорения | BN-200350 | BN-200350 | 41669-09 | 6250
7308 | 433-4 | 161400005 | Имитаторы параметров движения транспортных средств | "САПСАН 3М", мод. литера 2 | "САПСАН 3М", мод. литера 2 | 73015-18 | 11473 | 11473
7309 | 433-4 | 060004722 | Преобразователи напряжения измерительные | E14-140D | E14-140D | 43195-09 | 6250
7310 | 433-4 | 060004717 | Усилители согласующие | СИЭЛ-1651, СИЭЛ-1652, СИЭЛ-1653, СИЭЛ-1654, СИЭЛ-1655, СИЭЛ-1656, СИЭЛ-1657 | СИЭЛ-165 | 72636-18 | 7330
7311 | 433-4 | 161400010 | Измерители скорости радиолокационные видеозаписывающие | "ВИЗИР 2М" | "ВИЗИР 2М" | 41558-09 | 1727 | 1727
7312 | 433-4 | 060004612 | Виброметры трёхканальные цифровые | SV101 | SV101 | 52572-13 | 22157
7313 | 433-4 | 060004722 | Системы виброзащиты и диагностики многоканальные автоматизированные (за 1 канал) | СВИД |  | 16317-97 | 6250 | 6250
7314 | 433-4 | 060002205 | Вибропреобразователи АНС 202 (c 2 Гц) | АНС 202 | АНС 202 | 14114-94 | 6796
7315 | 433-4 | 060004704 | Усилители согласующие | СИЭЛ-165... | СИЭЛ-165... | 17666-04 | 3392
7316 | 433-4 | 060002200 | Преобразователи пьезоэлектрические виброизмерительные | ДН-5 | ДН-5 | 5408-76 | 6250
7317 | 433-4 | 360175110 | Аудиометры диагностические | МА 41 | МА 41 | 71216-18 | 8232
7318 | 433-4 | 060002200 | Датчики ускорений КБ 12 (с 10 Гц) | КБ 12 | КБ 12 | 8978-83 | 6250
7319 | 433-4 | 060002205 | Вибропреобразователи серии АР | АР1030 | АР1030 | 63426-16 | 6796
7320 | 433-4 | 060005200 | Установки вибрационные поверочные | ВМВП | ВМВП | 68087-17 | 45534
7321 | 433-4 | 060002205 | Акселерометры пьезоэлектрические | 4508C | 4508C | 41578-09 | 6796
7322 | 433-4 | 120003103 | Дефектоскопы вихретоковые портативные | ВД 3-71 НК-IVУ | ВД 3-71 НК-IVУ | 36960-08 | 8195
7323 | 433-4 | 060005301 | Вибропреобразователи ускорения серии 8300 (До 10000 g) | 8339 | 8339 | 14923-09 | 13314
7324 | 433-4 | 060002205 | Вибропреобразователи ускорения с 2 Гц | 4000 | 4000 | 14926-95 | 6796
7325 | 433-4 | 060004701 | Виброаппаратура (за 1 канал) | СИЭЛ-1600 "Тандем" | СИЭЛ-1600 "Тандем" | 23768-02 | 6250
7326 | 433-4 | 060002200 | Акселерометры АВС017 (с 10 Гц) | АВС017 | АВС017 | 5821-77 | 6250
7327 | 433-4 | 120000201 | Шумомеры | 2208 | 2208 | 7174-79 | 3900
7328 | 433-4 | 060012205 | Акселерометры | 356A61 | 356A61 | 39360-08 | 10870
7329 | 433-4 | 360175110 | Аудиометры диагностические | 240 | 240 | 68318-17 | 8232
7330 | 433-4 | 120003400 | Преобразователи пьезоэлектрические ультразвуковые специализированные | ПРОМПРИБОР | ПРОМПРИБОР | 32725-06 | 1080
7331 | 433-4 | 120003103 | Дефектоскопы вихретоковые | ВД-70 | ВД-70 | 29702-05 | 8195
7332 | 433-4 | 060012205 | Вибропреобразователи | АР2038-100 | АР2038-100 | 50840-12 | 10870
7333 | 433-4 | 060002100 | Усилители заряда | АР5000 | АР5000 | 56464-14 | 8969
7334 | 433-4 | 060002205 | Вибропреобразователи | АР2037-500 | АР2037-100 | 59379-14 | 6796
7335 | 433-4 | 060004701 | Комплексы аппаратуры виброконтроля | КВК-21М | КВК-21М | 41151-09 | 6250
7336 | 433-4 | 060004608 | Приборы для измерения и регистрации динамических процессов | Test Partner 3 Mini и Test Partner 3 4X4 | Test Partner 3 Mini и Test Partner 3 4X4 | 55905-13 | 30440
7337 | 433-4 | 360175111 | Аудиометры диагностические | AA 222 | AA 222 | 71029-18 | 9236
7338 | 433-4 | 120003460 | Измерители амплитуд сигналов акустической эмиссии для диагностики и анализа ресурса редукторов и подшипников (за 1 канал аппаратуры) | АРП-11/М | АРП-11/М | 64549-16 | 2579
7339 | 433-4 | 060004617 | Приборы для измерения и анализа вибрации многоканальные (за 1 канал) | ДИАНА-8 | ДИАНА-8 | 30435-10 | 9782
7340 | 433-4 | 161400011 | Измерители скорости движения транспортных средств лазерные с фотофиксацией | АМАТА | АМАТА | 39683-08 | 2921
7341 | 433-4 | 060002205 | Вибропреобразователи | АР24-01 | АР24-01 | 38455-08 | 6796
7342 | 433-4 | 120000202 | Шумомеры цифровые | DT | DT-8852 | 87651-22 | 8283
7343 | 433-4 | 120000202 | Шумомеры цифровые | DT | DT-805 | 87651-22 | 8283
7344 | 433-4 | 060004722 | Преобразователи напряжения измерительные | E14-140-M-D | E14-140-M-D | 43195-09 | 6250
7345 | 433-4 | 060002214 | Акселерометры пьезоэлектрические | 301A10, 301A11, 301M26, 394A10, 394A11, 353B03, 353B04, 353B17, 080A200, 356В11 | 080A200 | 76591-19 | 18206
7346 | 433-4 | 360002205 | Вибропреобразователи | РА023 | РА023 | 18422-99 | 5622
7347 | 433-4 | 060002205 | Акселерометры пьезоэлектрические | 4507B-004 | 4507B-004 | 41578-09 | 6796
7348 | 433-4 | 060002205 | Акселерометры | 352А56 | 352А56 | 39360-08 | 6796
7349 | 433-4 | 060002205 | Акселерометры низкочастотные | 4571 | 4571 | 39816-08 | 6796
7350 | 433-4 | 060002200 | Вибропреобразователи АНС 260 (с 10 Гц) | АНС 260 | АНС 260 | 17063-98 | 6250
7351 | 433-4 | 060002205 | Акселерометры | 352C03 | 352C03 | 76059-19 | 6796
7352 | 433-4 | 060002205 | Акселерометры | 333, 351, 352, 353, 357 и 393 |  | 76059-19 | 6796
7353 | 433-4 | 060004607 | Виброметры | 2513 | 2513 | 14933-95 | 17393
7354 | 433-4 | 060005303 | Тестеры ударных импульсов SPM-T | T2000 | T2000 | 18742-06 | 19438
7355 | 433-4 | 060005302 | Анализаторы состояния машин SPM-A | A2010 | A2010 | 18743-06 | 14813
7356 | 433-4 | 120000214 | Шумовиброинтеграторы логарифмирующие | ШВИЛ-01 | ШВИЛ-01 | 11818-89 | 8283 | 8283
7357 | 433-4 | 060002205 | Датчики ускорений | KД 41 | KД 41 | 8978-83 | 6796
7358 | 433-4 | 060002201 | Датчики виброскорости с токовым выходом ДВСТ | ДВСТ-2 | ДВСТ-2 | 53507-13 | 6796
7359 | 433-4 | 060004722 | Преобразователи напряжения измерительные | Е14 | Е14 | 43195-09 | 6250
7360 | 433-4 | 060002205 | Акселерометр емкостной | ВС-202 | ВС-202 | 49619-12 | 6796
7361 | 433-4 | 060005200 | Установка ударная поверочная | ИМПУЛЬС-3 | ИМПУЛЬС-3 | <> | 45534
7362 | 433-4 | 060002206 | Преобразователи линейных перемещений | СИЭЛ-1661 | СИЭЛ-1661 | 48506-11 | 3658
7363 | 433-4 | 060005300 | Преобразователи виброизмерительные (До 1000 g) | 4344 | 4344 | 8519-81 | 9643
7364 | 433-4 | 120003103 | Дефектоскопы вихретоковые | ЭМИТ | ЭМИТ | 40298-08 | 8195
7365 | 433-4 | 120001800 | Система измерительная лифтовая (акустика и вибрация) | EVA-625 | EVA-625 | 30719-05 | 26642
7366 | 433-4 | 060005300 | Акселерометры пьезоэлектрические (До 1000 g) | 4342 | 4342 | 5821-77 | 9643
7367 | 433-4 | 060005001 | Стенды | СП31 | СП31 | 61681-15 | 15893
7368 | 433-4 | 060005401 | Датчики динамического давления | ICP мод. 102M206 | ICP мод. 102M206 | 55384-13 | 13314
7369 | 433-4 | 120003502 | Комплекты контрольных образцов и вспомогательных устройств | КОУ-2 Контрольный образец №4 (за 1 образец) | КОУ-2 Контрольный образец №4 (за 1 образец) | 6612-99 | 4281
7370 | 433-4 | 060005300 | Акселерометры (До 1000 g) | АВС 027 | АВС 027 | 5821-77 | 9643
7371 | 433-4 | 120003502 | Комплекты мер ультразвуковых | ККО-3 |  | 63388-16 | 4281
7372 | 433-4 | 060002205 | Акселерометры индуктивные | ВТ 12/500 | ВТ 12/500 | 37912-08 | 6796
7373 | 433-4 | 120000501 | Микрофоны измерительные конденсаторные с капсюлями и усилителями предварительными 2633; 2642; 2660; 2669; 2671 | 4134 | 4134 | 7148-79 | 10189
7374 | 433-4 | 060004612 | Виброметры персональные | SV103 | SV103 | 65255-16 | 22157
7375 | 433-4 | 060004800 | Калибраторы | АТ02 | АТ02 | 40722-09 | 5259
7376 | 433-4 | 060002202 | Трансмиттеры вибрационные | TR | TR | 40759-09 | 10736
7377 | 433-4 | 161400005 | Имитаторы параметров движения транспортных средств | "Сапсан 3", мод. литера 1 | "Сапсан 3", мод. литера 1 | 51426-12 | 11473 | 11473
7378 | 433-4 | 060012205 | Вибропреобразователи | АР2038P-10 | АР2038P-10 | 50840-12 | 10870
7379 | 433-4 | 060004631 | Анализаторы вибрации двухканальные (2 ВИП, 2 канала, 3 параметра) | Диана-2М | Диана-2М | 19990-10 | 24875
7380 | 433-4 | 161400005 | Стенды автоматизированные для испытаний поверки радиолокационных измерителей скорости | Сапсан 2 | Сапсан 2 | 25240-03 | 11473 | 11473
7381 | 433-4 | 060004800 | Виброустановки калибровочные портативные | 394C06 | 394C06 | 51912-12 | 5259
7382 | 433-4 | 060002205 | Акселерометры | мод. 4533-В | мод. 4533-В | 61856-15 | 6796
7383 | 433-4 | 120003503 | Наборы мер толщины(за 1 образец) | UCB 002-1 | UCB 002-1 | 51139-12 | 12235
7384 | 433-4 | 360175110 | Аудиометр автоматизированный | АА-02 | АА-02 | 15787-10 | 8232
7385 | 433-4 | 060004900 | Акселерометры пьезоэлектрические серии 4300 (эталон) | 4375 | 4375 | 39667-08 | 14000
7386 | 433-4 | 060005302 | Устройства измерительно-вычислительные | УДАР-ОС-1 | УДАР-ОС-1 | 40941-09 | 14813
7387 | 433-4 | 060004608 | Анализаторы низкочастотных сигналов многофункциональные | СКМ-8 | СКМ-8 | 55968-13 | 30440
7388 | 433-4 | 060002200 | Вибропреобразователи АНС 252 (с 10 Гц) | АНС 252 | АНС 252 | 14391-95 | 6250
7389 | 433-4 | 120003400 | Преобразователи пьезоэлектрические | Приз-Д11 | Приз-Д11 | 10432-86 | 1080
7390 | 433-4 | 060004900 | Преобразователи виброизмерительные (эталон) | 4344 | 4344 | 8519-81 | 14000
7391 | 433-4 | 060002208 | Сейсмоприемники магнитоэлектрические | СМ-3КВ | СМ-3КВ | 21601-01 | 13593
7392 | 433-4 | 360172100 | Виброанализаторы (с 1-компонентным датчиком) | Топаз-В | Топаз-В | 19302-00 | 9490
7393 | 433-4 | 060004608 | Блоки измерительные с модулями преобразователей напряжения аналого-цифровых | SIRIUS (блоки) ACC, ACC+CNT, MULTI, STG, HV (модули) | SIRIUS (блоки) ACC, ACC+CNT, MULTI, STG, HV (модули) | 53324-13 | 30440
7394 | 433-4 | 060002205 | Акселерометры | 3700 |  | 45351-10 | 6796
7395 | 433-4 | 360175111 | Аудиометры | SIBELSOUND 400 SUPRA | SIBELSOUND 400 SUPRA | 63532-16 | 9236
7396 | 433-4 | 360172100 | Приборы виброизмерительные (с 1-компонентным датчиком) | ВУ043 - "Янтарь" (3 парам.) | ВУ043 - "Янтарь" (3 парам.) | 24386-03 | 9490
7397 | 433-4 | 120000209 | Шумомеры, анализаторы спектра цифровые портативные | Алгоритм-111 | Алгоритм-111 | 59300-14 | 17252
7398 | 433-4 | 060005301 | Вибропреобразователи серии АР20ХХ (До 5000 g) | АР2018-1 | АР2018-1 | 70872-18 | 13314
7399 | 433-4 | 161400021 | Комплексы измерительные с фотофиксацией | ОРАКУЛ-ИНСАЙТ | ОРАКУЛ-ИНСАЙТ | 81759-21 | 3850 | 3850
7400 | 433-4 | 060005301 | Акселерометры (До 10000 g) | 8309 | 8309 | 5821-77 | 13314
7401 | 433-4 | 060004602 | Виброметры | ВВМ-311 | ВВМ-311 | 22713-02 | 12641
7402 | 433-4 | 060002203 | Преобразователи линейных перемещений | СИЭЛ-1662 | СИЭЛ-1662 | 48506-11 | 9923
7403 | 433-4 | 060002205 | Вибропреобразователи АНС 258 (c 2 Гц) | АНС 258 | АНС 258 | 14392-95 | 6796
7404 | 433-4 | 060002205 | Датчики ускорений | КБ 11 | КБ 11 | 8978-83 | 6796
7405 | 433-4 | 120003301 | Толщиномеры ультразвуковые серии УДТ | УДТ-40 (UDT-40) | УДТ-40 (UDT-40) | 69546-17 | 6746
7406 | 433-4 | 060002205 | Преобразователи виброизмерительные | 4332 | 4332 | 8516-81 | 6796
7407 | 433-4 | 060005300 | Вибропреобразователи серии АР10ХХ (До 1000 g) | АР1011 | АР1011 | 63426-16 | 9643
7408 | 433-4 | 060004618 | Приборы для балансировки и центровки механизмов | ЦБ-3 | ЦБ-3 | 51947-12 | 12641
7409 | 433-4 | 060002201 | Датчики виброскорости с токовым выходом | ДВСТ-1 | ДВСТ-1 | 26756-04 | 6796
7410 | 433-4 | 120003100 | Дефектоскопы ультразвуковые УСД-60 (с 1 пьезо-электронным преобр.) | мод. УСД-60Н | мод. УСД-60Н | 72956-18 | 8433
7411 | 433-4 | 060004701 | Аппаратура | Вибробит 100 | Вибробит 100 | 19655-05 | 6250
7412 | 433-4 | 060004608 | Виброанализаторы | СД-12М | СД-12М | 21953-01 | 30440
7413 | 433-4 | 060005305 | Датчики ударных импульсов | TRAXX | TRAXX | 63521-16 | 6250
7414 | 433-4 | 060002203 | Датчики перемещения | ДП-И | ДП-И | 34132-17 | 9923
7415 | 433-4 | 060005301 | Акселерометры (До 10000 g) | АВС027 | АВС027 | 5821-77 | 13314
7416 | 433-4 | 060002200 | Датчики вибрации МВ-04 (с 10 Гц) | МВ-04 | МВ-04 | 19064-99 | 6250
7417 | 433-4 | 060002210 | Сейсмоприемники пьезоэлектрические (за 1 канал) | А1638B | А1638B | 47759-11 | 7330
7418 | 433-4 | 360175110 | Аудиометры поликлинические | AD226 | AD226 | 26517-09 | 8232
7419 | 433-4 | 060004603 | Приборы вибродиагностические | ВИК-АНТЕС | ВИК-АНТЕС | 16075-02 | 13721
7420 | 433-4 | 060004722 | Преобразователи напряжения измерительные аналого-цифровые модульные | NI 4496 | NI 4496 | 43620-10 | 6250
7421 | 433-4 | 161400007 | Измерители скорости движения транспортных средств радиолокационные с видеофиксацией | БИНАР | БИНАР | 41005-09 | 2464 | 2464
7422 | 433-4 | 060005304 | Преобразователи силы | 8200 | 8200 | 44297-10 | 16033
7423 | 433-4 | 060002214 | Акселерометры (эталон) | Q353B51 | Q353B51 | 56990-14 | 18206
7424 | 433-4 | 060005301 | Вибропреобразователи ускорения серии 8300 (До 10000 g) | 8339-001 | 8339-001 | 14923-09 | 13314
7425 | 433-4 | 060002200 | Датчики Д14 (с 10 Гц) | Д14 | Д14 | 2674-70 | 6250
7426 | 433-4 | 060004608 | Системы управления виброиспытаниями многоканальные цифровые | SignalStar Scalar | SignalStar Scalar | 51579-12 | 30440
7427 | 433-4 | 060002205 | Акселерометры пьезоэлектрические | 4514B-001 | 4514B-001 | 41578-09 | 6796
7428 | 433-4 | 060002202 | Датчики перемещения вихретоковые | MMG 1070 |  | 58506-14 | 10736 | 10736
7429 | 433-4 | 060005200 | Система для измерения установочных резонансов вибропреобразователей | СИУР | СИУР | 30797-05 | 45534 | 45534
7430 | 433-4 | 060002202 | Датчики вибрации | VNB001 | VNB001 | 62720-15 | 10736
7431 | 433-4 | 060002202 | Преобразователи перемещения токовихревые | BN-991 | BN-991 | 56536-14 | 10736
7432 | 433-4 | 060002205 | Преобразователи виброизмерительные | 8309 | 8309 | 8524-81 | 6796
7433 | 433-4 | 060002205 | Преобразователи виброизмерительные | 4366 | 4366 | 8517-81 | 6796
7434 | 433-4 | 060002200 | Вибропреобразователи промышленные АР63 (с 10 Гц) | АР63 | АР63 | 15757-96 | 6250
7435 | 433-4 | 120000205 | Шумомеры, виброметры, анализаторы спектра цифровые (по акустике) | Алгоритм-05 | Алгоритм-05 | 59301-14 | 11408 | 11408
7436 | 433-4 | 120000501 | Капсюли микрофонные измерительные конденсаторные | 4944 | 4944 | 39512-08 | 10189
7437 | 433-4 | 060005001 | Вибростенды переносные серии ВСВ-131М | ВСВ-131Ех | ВСВ-131Ех | 26696-04 | 15893
7438 | 433-4 | 070007747 | Анализаторы состояния механизмов | Leonova мод. Diamond и Emerald |  | 74923-19 | 36832
7439 | 433-4 | 060005300 | Акселерометры (До 1000 g) | АВС 050 | АВС 050 | 9463-84 | 9643
7440 | 433-4 | 060005200 | Виброустановки калибровочные портативные | 9200D | 9200D | 60448-15 | 45534
7441 | 433-4 | 120003301 | Толщиномеры электромагнитно-акустические | А1270 | А1270 | 31225-06 | 6746
7442 | 433-4 | 120001000 | Зонды акустические | ЗА-5М | ЗА-5М | 2546-70 | 9923 | 9923
7443 | 433-4 | 060005300 | Вибропреобразователи пьезоэлектрические (До 1000 g) | АР37 | АР37 | 16600-97 | 9643
7444 | 433-4 | 060005500 | Тензометры струнные | ТБ 200-ВНИИГ | ТБ 200-ВНИИГ | 31293-06 | 1752
7445 | 433-4 | 060002205 | Вибропреобразователи | АР2037-100 | АР2037-100 | 35902-08 | 6796
7446 | 433-4 | 161400001 | Измерители скорости движения транспортных средств радиолокационные | Искра-1 | Искра-1 | 44840-10 | 1270 | 1270
7447 | 433-4 | 120001401 | Шумомеры | NL-27 | NL-27 | 60163-15 | 6567
7448 | 433-4 | 060005201 | Виброметры лазерные универсальные | VibroFlex |  | 83930-21 | 44174
7449 | 433-4 | 060002205 | Акселерометры низкочастотные | 4575 | 4575 | 39816-08 | 6796
7450 | 433-4 | 360172171 | Комплексы универсальные переносные измерительные | СКАН | СКАН | 18750-99 | 17647 | 17647
7451 | 433-4 | 060002200 | Преобразователи виброскорости | BN-330500 | BN-330500 | 56720-14 | 6250
7452 | 433-4 | 060002205 | Акселерометры пьезоэлектрические | 4393 | 4393 | 39667-08 | 6796
7453 | 433-4 | 060002205 | Преобразователи пьезоэлектрические виброизмерительные | ДН-3-М1 | ДН-3-М1 | 35012-07 | 6796
7454 | 433-4 | 120003103 | Дефектоскопы вихретоковые | ВИТ-4 | ВИТ-4 | 29043-05 | 8195
7455 | 433-4 | 060005304 | Акселерометры ударные | 8742АХ, 8743АХ, 8044 |  | 76194-19 | 16033
7456 | 433-4 | 060004703 | Аппаратура виброконтроля | СВКА 1 (за 1 канал вала) | СВКА 1 (за 1 канал вала) | 41153-09 | 9973
7457 | 433-4 | 360175110 | Аудиометры | AD-229 | AD-229 | 26517-04 | 8232
7458 | 433-4 | 060004608 | Станки балансировочные виброизмерительные | ВМ |  | 52083-12 | 30440
7459 | 433-4 | 060004607 | Приборы для измерения и анализа вибрации (поверка датчиков отдельно) | Microlog GX | Microlog GX | 38402-08 | 17393
7460 | 433-4 | 060002205 | Акселерометры серии 1V | серии 1V |  | 81334-21 | 6796
7461 | 433-4 | 060012205 | Вибропреобразователи | АР2038-10 | АР2038-10 | 50840-12 | 10870
7462 | 433-4 | 060005001 | Вибростенды переносные | ВСВ-131 | ВСВ-131 | 10997-87 | 15893
7463 | 433-4 | 060004601 | Приборы для контроля параметров вибрации | VIBROCONTROL 920 | VIBROCONTROL 920 | 61556-15 | 8016
7464 | 433-4 | 060004608 | Анализаторы низкочастотных сигналов многофункциональные | СКМ-23 | СКМ-23 | 60198-20 | 30440
7465 | 433-4 | 060002205 | Вибропреобразователи пьезоэлектрические | АР40 | АР40 | 16602-05 | 6796
7466 | 433-4 | 060004606 | Периодомеры - мультиметры портативные | МПП | МПП | 41569-09 | 19438
7467 | 433-4 | 060002205 | Вибропреобразователи | АР 28 | АР 28 | 22569-02 | 6796
7468 | 433-4 | 120000501 | Капсюли микрофонные конденсаторные | 4938 | 4938 | 65095-16 | 10189
7469 | 433-4 | 060005000 | Вибростенды калибровочные переносные взрывозащищенные | ВЗВ-1 | ВЗВ-1 | 24121-02 | 25282
7470 | 433-4 | 060004723 | Системы мониторинга состояния и защиты промышленного оборудования многоканальные | PCU-5000 и ZPU-5000 | PCU-5000 и ZPU-5000 | 45700-10 | 6250
7471 | 433-4 | 120000600 | Фильтры | 1613 | 1613 | 7122-79 | 3188 | 3188
7472 | 433-4 | 060002205 | Вибропреобразователи серии АР20ХХ | АР2037-100 | АР2037-100 | 70872-18 | 6796
7473 | 433-4 | 060004608 | Аппаратура измерительно-управляющая для вибрационных испытаний | LASER (COMET) | LASER (COMET) | 57592-14 | 30440
7474 | 433-4 | 120003000 | Приборы для ультразвуковой диагностики структуры высоковольтного фарфора | УДС 2ВФ-ЦИВОМ-ЭП | УДС 2ВФ-ЦИВОМ-ЭП | 27812-04 | 10456
7475 | 433-4 | 060004608 | Контроллеры управления вибрационным воздействием | K-2 Sprint | K-2 Sprint | 36717-08 | 30440
7476 | 433-4 | 060004603 | Виброметры (с 3-компонентным датчиком) (3 парам.) | BALTECH VP-3410 | BALTECH VP-3410 | 74834-19 | 13721
7477 | 433-4 | 060002100 | Усилители предварительные | 426Е01 | 426Е01 | 61677-15 | 8969
7478 | 433-4 | 120001400 | Калибраторы | 4220 | 4220 | 7183-79 | 4281
7479 | 433-4 | 060004602 | Виброанализаторы (обязательно программа UNIOPC.VVV) | ПРОТОН-СПП | ПРОТОН-СПП | 73698-18 | 12641
7480 | 433-4 | 060004601 | Приборы виброизмерительные (1 ВИП, 1 канал, 1 параметр) | ОПАЛ | ОПАЛ | 27286-10 | 8016
7481 | 433-4 | 161400001 | Измерители скорости движения транспортных средств радиолокационные | "Искра"ДА, исп. "Искра"ДА/40 | "Искра"ДА, исп. "Искра"ДА/40 | 39154-08 | 1270 | 1270
7482 | 433-4 | 060004701 | Комплексы сбора данных | КСД | КСД | 56296-14 | 6250
7483 | 433-4 | 060002201 | Датчики вибрации | TR-26 | TR-26 | 62930-15 | 6796
7484 | 433-4 | 060004608 | Аппаратура управления виброиспытаниями VENZO серии 800 | VENZO | VENZO 880 | 81156-20 | 30440
7485 | 433-4 | 060005301 | Акселерометры (До 10000 g) | АВС016 | АВС016 | 5821-77 | 13314
7486 | 433-4 | 120003101 | Дефектоскопы-сканеры ультразвуковые | АВТОКОН-МГТУ-М1 | АВТОКОН-МГТУ-М1 | 76824-19 | 13314
7487 | 433-4 | 060004608 | Аппаратура многоканальная измерительная управляющая (требуем ПК) | Spider-80х | Spider-80х | 60894-15 | 30440
7488 | 433-4 | 060002203 | Измерители линейных перемещений | ИЛП |  | 66281-16 | 9923
7489 | 433-4 | 060004608 | Аппаратура измерительно-управляющая для вибрационных испытаний | Ucon мод. VT-9008 | Ucon мод. VT-9008 | 67328-17 | 30440
7490 | 433-4 | 120000500 | Капсюли измерительные конденсаторных микрофонов | 4163 | 4163 | 7146-79 | 7610 | 7610
7491 | 433-4 | 360175110 | Аудиометры | AS-216 | AS-216 | 26515-04 | 8232
7492 | 433-4 | 060002210 | Акселерометры широкополосные трёхкомпонентные (за 1 канал) | МТСС-1033А | МТСС-1033А | 80158-20 | 7330
7493 | 433-4 | 060002200 | Вибропреобразователи АНС 258 (с 10 Гц) | АНС 258 | АНС 258 | 14392-95 | 6250
7494 | 433-4 | 060004604 | Приборы виброизмерительные | ВИП-2 |  | 2808-71 | 6250
7495 | 433-4 | 060002205 | Вибропреобразователи | АР2028-10-01 | АР2028-10-01 | 59379-14 | 6796
7496 | 433-4 | 060002205 | Акселерометры низкочастотные | 4573 | 4573 | 39816-08 | 6796
7497 | 433-4 | 120003450 | Измерители частот собственных колебаний | Звук-130 | Звук-130 | 29453-05 | 7407
7498 | 433-4 | 060004604 | Счетчики оборотов (тахометры) | ТХ01 |  | 58260-14 | 6250
7499 | 433-4 | 060002205 | Акселерометры | 393 | 393 | 56990-14 | 6796
7500 | 433-4 | 060005201 | Виброметры лазерные портативные | VibroGo VGO-200 |  | 85532-22 | 44174
7501 | 433-4 | 360175110 | Аудиометры | Madsen Xeta | Madsen Xeta | 35344-07 | 8232
7502 | 433-4 | 060004615 | Анализаторы состояния механизмов | Leonova мод. Diamond | Leonova мод. Diamond | 56064-13 | 36832
7503 | 433-4 | 060004608 | Аппаратура измерительно-управляющая для вибрационных испытаний | VC-LAN мод. 7542 | VC-LAN мод. 7542 | 54728-13 | 30440
7504 | 433-4 | 120003301 | Толщиномеры ультразвуковые | Булат-1М | Булат-1М | 21391-08 | 6746
7505 | 433-4 | 060002205 | Вибропреобразователи | АР 32 | АР 32 | 22566-02 | 6796
7506 | 433-4 | 060003304 | Датчики частоты вращения серии 70085-1010-ХХХ | 70085-1010-417 | 70085-1010-417 | 72972-18 | 2541
7507 | 433-4 | 060004900 | Вибропреобразователи ускорения серии 4000 (эталон) | 4375 | 4375 | 14926-95 | 14000
7508 | 433-4 | 060002205 | Вибропреобразователи АВС 059 (c 2Гц) | АВС 059 | АВС 059 | 21351-01 | 6796
7509 | 433-4 | 060002203 | Преобразователи линейных перемещений | СИЭЛ-1661-10-ХХ-SB | СИЭЛ-1661-10-ХХ-SB | 48506-11 | 9923
7510 | 433-4 | 360175111 | Импедансометры | MI 26, MI 36 |  | 83063-21 | 9236
7511 | 433-4 | 060002214 | Акселерометры пьезоэлектрические (эталон) | 353В17 | 353В17 | 50255-12 | 18206
7512 | 433-4 | 120003100 | Дефектоскопы ультразвуковые процессорные | УДЦ-201П | УДЦ-201П | 17501-09 | 8433
7513 | 433-4 | 060004601 | Виброметры (1 ВИП, 1 канал, 1 параметр) | FLUKE 805 | FLUKE 805 | 54977-13 | 8016
7514 | 433-4 | 060004608 | Комплексы программно-аппаратные для оценки защищенности ВТСС от акустоэлектрических преобразований | «АИСТ» | АИСТ | 46171-10 | 30440
7515 | 433-4 | 060004800 | Виброкалибраторы | 8001 | 8001 | 37197-08 | 5259
7516 | 433-4 | 060002200 | Акселерометры АВС070 (с 10 Гц) | АВС070 | АВС 070 | 14112-03 | 6250
7517 | 433-4 | 060002205 | Акселерометры пьезоэлектрические | 355B03 | 355B03 | 49217-12 | 6796
7518 | 433-4 | 360172100 | Виброметры (3 параметра) | ВК-6 | ВК-6 | 78333-20 | 9490
7519 | 433-4 | 060002214 | Преобразователи пьезоэлектрические (эталон) | 8305 | 8305 | 8513-81 | 18206
7520 | 433-4 | 120003000 | Измерители времени и скорости распространения ультразвука | мод. ПУЛЬСАР-2.1 | мод. ПУЛЬСАР-2.1 | 52901-13 | 10456
7521 | 433-4 | 060002205 | Акселерометры пьезоэлектрические серии 4300 | 4384 | 4384 | 39667-08 | 6796
7522 | 433-4 | 060002205 | Вибропреобразователи | АР2037-10 | АР2037-10 | 35902-08 | 6796
7523 | 433-4 | 060002214 | Акселерометры (эталон) | 353B03 | 353B03 | 56990-14 | 18206
7524 | 433-4 | 120000501 | Капсюли микрофонные измерительные конденсаторные | 4145 | 4145 | 39512-08 | 10189
7525 | 433-4 | 360172100 | Приборы виброизмерительные (цена за канал) (2 канала!) | АГАТ-М | АГАТ-М | 21140-01 | 9490
7526 | 433-4 | 360175110 | Аудиометры поликлинические | AD229 | AD229 | 26517-09 | 8232
7527 | 433-4 | 060004702 | Комплексы измерительно-вычислительные для мониторинга работающих механизмов | 3500/42M (за 1 канал опоры) | 3500/42M (за 1 канал опоры) | 72684-18 | 6250 | 6250
7528 | 433-4 | 120003502 | Комплекты мер ультразвуковых (за 1 образец) | ККО-3 Мера №2 | ККО-3 Мера №2 | 63388-16 | 4281
7529 | 433-4 | 060002200 | Датчики Д13 (с 10 Гц) | Д13 | Д13 | 2674-70 | 6250
7530 | 433-4 | 060004722 | Преобразователи напряжения измерительные аналого-цифровые модульные (за 1 канал) | NI 4431 | NI 4431 | 43620-10 | 6250
7531 | 433-4 | 120000501 | Капсюли микрофонные измерительные конденсаторные | 4939 | 4939 | 39512-08 | 10189
7532 | 433-4 | 060012205 | Акселерометры пьезоэлектрические | 4525-B-001 | 4525-B-001 | 41578-09 | 10870
7533 | 433-4 | 060004722 | Усилители измерительные "NEXUS" (за 1 канал) | "NEXUS", мод. 2690-0I1 | "NEXUS", мод. 2690-0I1 | 43778-10 | 6250
7534 | 433-4 | 060002205 | Вибропреобразователи ускорения | 4382 | 4382 | 14926-95 | 6796
7535 | 433-4 | 120003103 | Дефектоскопы вихретоковые | Алтек ВД-100 | Алтек ВД-100 | 73642-18 | 8195
7536 | 433-4 | 060002206 | Преобразователи линейных перемещений | ПЛП-03/2 | ПЛП-03/2 | 14433-95 | 3658
7537 | 433-4 | 060002205 | Акселерометры пьезоэлектрические | 351М34 |  | 69046-17 | 6796
7538 | 433-4 | 120003103 | Дефектоскопы вихретоковые | мод. Nortec 500S | мод. Nortec 500S | 35987-07 | 8195
7539 | 433-4 | 360175110 | Аудиометры | AD 629 | AD 629 | 65448-16 | 8232
7540 | 433-4 | 060004722 | Усилители измерительные | NEXUS, мод. 2690, 2691, 2692, 2693 и 2694 (за 1 канал) | NEXUS, мод. 2690, 2691, 2692, 2693 и 2694 (за 1 канал) | 43778-10 | 6250
7541 | 433-4 | 161400022 | Комплексы измерительные с видеофиксацией (за 1 видеодатчик) | "Кордон-Кросс" | "Кордон-Кросс" | 81023-21 | 3630 | 3630
7542 | 433-4 | 120003301 | Толщиномеры ультразвуковые | мод. DM 4E | мод. DM 4E | 15215-07 | 6746
7543 | 433-4 | 060002202 | Преобразователи перемещения токовихревые типа BN | BN-3300 | BN-3300 | 15538-96 | 10736
7544 | 433-4 | 060004718 | Комплекты измерительных средств | КИС (за 1 канал) | КИС (за 1 канал) | 67130-17 | 6250
7545 | 433-4 | 060004607 | Приборы для измерения и анализа вибрации (поверка датчиков отдельно) | Microlog | Microlog | 58322-14 | 17393
7546 | 433-4 | 120000502 | Капсюли микрофонные измерительные конденсаторные с усилителями предварительными | 40AF | 40AF | 44345-10 | 10189
7547 | 433-4 | 120000501 | Микрофоны измерительные конденсаторные с капсюлями и усилителями предварительными 2633; 2642; 2660; 2669; 2671 | 4193 | 4193 | 15387-96 | 10189
7548 | 433-4 | 120003301 | Толщиномеры ультразвуковые | T-Gage IV, T-Gage IV DL, T-Gage IV+, T-Gage IV MM |  | 24688-08 | 6746
7549 | 433-4 | 060004608 | Регистраторы и анализаторы данных портативные | ObserVR1000 | ObserVR1000 | 80925-21 | 30440
7550 | 433-4 | 060004705 | Комплексы измерительно-вычислительные | БИВК-5 | БИВК-5 | 25459-03 | 5640
7551 | 433-4 | 060005302 | Приборы диагностики свай | ПДС-МГ4 | ПДС-МГ4 | 81110-20 | 14813
7552 | 433-4 | 060004722 | Системы для анализа сигналов многоканальные (за 1 канал вибрации) | PULSE 3560В | PULSE 3560В | 17590-10 | 6250
7553 | 433-4 | 060001602 | Аппаратура контроля механических параметров турбоагрегатов (1 канал вала) | "Актив" | "Актив" (1 канал вала) | 18840-04 | 7877 | 7877
7554 | 433-4 | 060004706 | Аппаратура контроля вибраций (1 канал вала) | ИВ-Д-ПФ | ИВ-Д-ПФ | 18077-06 | 9923
7555 | 433-4 | 120000300 | Ухо искусственное | 4152 | 4152 | 7168-79 | 10456 | 10456
7556 | 433-4 | 060002205 | Вибропреобразователи ускорения серии 4000 | 4375 | 4375 | 14926-95 | 6796
7557 | 433-4 | 060004607 | Виброметры подшипников качения | ВПК-1 | ВПК-1 | 53385-13 | 17393
7558 | 433-4 | 120000501 | Микрофоны измерительные конденсаторные с капсюлями и усилителями предварительными 2633; 2642; 2660; 2669; 2671 | 4138 | 4138 | 15387-96 | 10189
7559 | 433-4 | 120000601 | Фильтры | 1616 | 1616 | 7125-79 | 4891 | 4891
7560 | 433-4 | 120003103 | Дефектоскопы магнитно-вихретоковые | ВИХРЬ |  | 88549-23 | 8195
7561 | 433-4 | 120003201 | Дефектоскопы ультразвуковые многоканальные | УМД-8 мод. УМД-8.А3 | УМД-8 мод. УМД-8.А3 | 35134-15 | 12641
7562 | 433-4 | 060002205 | Акселерометры | 4533-В-004 | 4533-В-004 | 61856-15 | 6796
7563 | 433-4 | 120000603 | Фильтры | 2020 | 2020 | 7128-79 | 9782 | 9782
7564 | 433-4 | 060002205 | Вибропреобразователи серии АР10ХХ | АР1057 | АР1057 | 63426-16 | 6796
7565 | 433-4 | 360175110 | Аудиометры диагностические | 260 | 260 | 68318-17 | 8232
7566 | 433-4 | 120001400 | Калибраторы акустические | 4231 | 4231 | 15388-96 | 4281
7567 | 433-4 | 060002200 | Преобразователи виброскорости | BN-9200 | BN-9200 | 15541-02 | 6250
7568 | 433-4 | 060004722 | Преобразователи напряжения измерительные аналого-цифровые и цифро-аналоговые модульные | NI 6255 | NI 6255 | 44245-10 | 6250
7569 | 433-4 | 060004606 | Периодомеры многофункциональные | ВПСД | ВПСД | 36487-07 | 19438
7570 | 433-4 | 120000500 | Капсюли измерительные конденсаторные микрофонов | 4138 | 4138 | 7156-79 | 7610
7571 | 433-4 | 060002205 | Вибропреобразователи | АР37 | АР37 | 16600-97 | 6796
7572 | 433-4 | 060002205 | Вибропреобразователи ускорения серии 4000 | 4371 | 4371 | 14926-95 | 6796
7573 | 433-4 | 060005200 | Калибраторы | 8003 | 8003 | 25732-03 | 45534
7574 | 433-4 | 060004722 | Преобразователи напряжения измерительные | E14-440D | E14-440D | 43195-09 | 6250
7575 | 433-4 | 120003102 | Дефектоскопы PELENG (ПЕЛЕНГ) УД2-102ВД (с 1 ПЭП) | мод. УД2-102ВД/2 | мод. УД2-102ВД/2 | 36622-12 | 12641
7576 | 433-4 | 060005200 | Станции для калибровки преобразователей вибрации | 9155 | 9155 | 45699-10 | 45534 | 45534
7577 | 433-4 | 060002205 | Акселерометры пьезоэлектрические | 4513 | 4513 | 41578-09 | 6796
7578 | 433-4 | 360172100 | Приборы для измерения и анализа вибрации (с 1-компонентным датчиком) | Корсар | Корсар | 19988-10 | 9490
7579 | 433-4 | 060003304 | Датчики частоты вращения | "ИТ12.39.100" |  | 80327-20 | 2541
7580 | 433-4 | 060004701 | Аппаратура вибромониторинга промышленного оборудования (за 1 канал) | OneproD-01dB | OneproD-01dB | 52928-13 | 5844
7581 | 433-4 | 060002205 | Акселерометры пьезоэлектрические серии 4300 | 4383 | 4383 | 39667-08 | 6796
7582 | 433-4 | 060002205 | Акселерометры | 3ХХ |  | 39360-08 | 6796
7583 | 433-4 | 360175111 | Аудиометры импедансные | AT235 | AT235 | 26512-04 | 9236
7584 | 433-4 | 120003106 | Дефектоскопы ультразвуковые | USC-100b, USC-100c |  | 76794-19 | 8433
7585 | 433-4 | 161400004 | Измерители скорости радиолокационные узколучевые | Рапира | Рапира | 25239-08 | 1193 | 1193
7586 | 433-4 | 060002205 | Вибропреобразователи | АР2035-10 | АР2035-10 | 59379-14 | 6796
7587 | 433-4 | 060004701 | Аппаратура (за 1 канал) | Вибробит 100 | Вибробит 100 | 50585-12 | 6250
7588 | 433-4 | 060002200 | Преобразователи виброскорости | BN-86205 | BN-86205 | 15541-02 | 6250
7589 | 433-4 | 120001301 | Тестеры электроакустических параметров телефонных аппаратов | ТЕМП-3 | ТЕМП-3 | 12841-91 | 19031 | 19031
7590 | 433-4 | 060002205 | Вибропреобразователи | АР 30 | АР 30 | 22566-02 | 6796
7591 | 433-4 | 060002205 | Акселерометр серии 353 | 353В04 | 353В04 | 56990-14 | 6796
7592 | 433-4 | 060004719 | Комплексы сейсмометрические наблюдений измерительные (за 1 канал) | КСНИ-ВНИИГ | КСНИ-ВНИИГ | 31901-06 | 2718
7593 | 433-4 | 120003102 | Дефектоскопы многофункциональные | АД-60К, ВЕКТОР-Скан |  | 65493-16 | 12641
7594 | 433-4 | 060005300 | Вибропреобразователи (До 1000 g) | АР2037-10 | АР2037-10 | 70872-18 | 9643
7595 | 433-4 | 060002205 | Датчики Д14 | Д14 | Д14 | 2674-70 | 6796
7596 | 433-4 | 060005300 | Акселерометры (До 1000 g) | АВС 032 | АВС 032 | 5821-77 | 9643
7597 | 433-4 | 120000214 | Шумовиброинтеграторы логарифмирующие | ШВИЛ-03 | ШВИЛ-03 | 11818-89 | 8283 | 8283
7598 | 433-4 | 120000502 | Капсюли микрофонные измерительные конденсаторные с усилителями предварительными | 40AR | 40AR | 44345-10 | 10189
7599 | 433-4 | 120003460 | Установки ультразвукового контроля бесшовных труб автоматизированные | УЛЬТРА-PE500N.004 | УЛЬТРА-PE500N.004 | 49858-12 | 2579
7600 | 433-4 | 060004722 | Преобразователи напряжения измерительные аналого-цифровые модульные | NI 4462 | NI 4462 | 43620-10 | 6250
7601 | 433-4 | 060005402 | Преобразователи давления | ДХС 514 |  | 58200-14 | 14813
7602 | 433-4 | 060002205 | Вибропреобразователи серии АР20XX | АР2078-10 | АР2078-10 | 59379-14 | 6796
7603 | 433-4 | 120000502 | Капсюли микрофонные конденсаторные | 4942 | 4942 | 65095-16 | 10189
7604 | 433-4 | 060004607 | Виброметры, анализаторы спектра | ЭКОФИЗИКА-111В | ЭКОФИЗИКА-111В | 66279-16 | 17393
7605 | 433-4 | 060004615 | Анализаторы состояния механизмов | Leonova | Leonova | 32293-06 | 36832
7606 | 433-4 | 060002202 | Преобразователи перемещения токовихревые BN-ППТ | BN-3300XL исп. NSV | BN-3300XL исп. NSV | 15538-08 | 10736
7607 | 433-4 | 060002214 | Вибропреобразователи ускорения | 8300 | 8305-001 | 14923-09 | 18206
7608 | 433-4 | 060002205 | Преобразователи виброизмерительные | 4339 | 4339 | 8516-81 | 6796
7609 | 433-4 | 060002205 | Вибропреобразователи | АР24-01 | АР24-01 | 14926-95 | 6796
7610 | 433-4 | 060004608 | Аппаратура измерения ударного импульса | VENZO 640 | VENZO 640 | 81160-20 | 30440
7611 | 433-4 | 060002205 | Преобразователи пьезоэлектрические виброизмерительные | ДН-4-М1 | ДН-4-М1 | 35011-07 | 6796
7612 | 433-4 | 060002205 | Акселерометры | 4534-В-004 | 4534-В-004 | 61856-15 | 6796
7613 | 433-4 | 120003502 | Комплекты контрольных образцов и вспомогательных устройств | КОУ-2 Контрольный образец №1 (за 1 образец) | КОУ-2 Контрольный образец №1 (за 1 образец) | 6612-99 | 4281
7614 | 433-4 | 120001401 | Шумомеры | NL-62 | NL-62 | 60163-15 | 6567
7615 | 433-4 | 060004722 | Системы для анализа сигналов многоканальные (за 1 канал вибрации) | PULSE 3560C | PULSE 3560C | 17590-10 | 6250
7616 | 433-4 | 060012205 | Акселерометры пьезоэлектрические серии 4300 | 4321 | 4321 | 39667-08 | 10870
7617 | 433-4 | 060002100 | Усилители согласующие | ПУНЖ-1-002 | ПУНЖ-1-002 | 9623-84 | 8969
7618 | 433-4 | 060004607 | Виброметры | 2537 | 2537 | 22905-02 | 17393
7619 | 433-4 | 060002200 | Преобразователи виброскорости | BN-Velomitor | BN-Velomitor | 15541-02 | 6250
7620 | 433-4 | 120003000 | Измерители времени распространения ультразвука | "ПУЛЬСАР-1.0" | "ПУЛЬСАР-1.0" | 24690-03 | 10456
7621 | 433-4 | 060005300 | Акселерометры (До 1000 g) | 4367 | 4367 | 5821-77 | 9643
7622 | 433-4 | 060004713 | Аппаратура измерения роторных вибраций | ИВ-ТА (1 канал) | ИВ-ТА (1 канал) | 28155-04 | 6250
7623 | 433-4 | 060002205 | Преобразователи виброизмерительные | 4335 | 4335 | 8516-81 | 6796
7624 | 433-4 | 060002205 | Вибропреобразователи | МВ-45 | МВ-45 | 25484-08 | 6796
7625 | 433-4 | 060002205 | Акселерометры | 600 | 4731 | 70728-18 | 6796
7626 | 433-4 | 060005000 | Измерители динамические модуля упругости грунтов | ДПГ | ДПГ-1.2 | 48811-11 | 25282
7627 | 433-4 | 120000500 | Капсюли измерительные конденсаторных микрофонов | 4166 | 4166 | 7152-79 | 7610 | 7610
7628 | 433-4 | 060004714 | Блоки согласующие (за канал) | БС-16 | БС-16 | 45028-10 | 3658 | 3658
7629 | 433-4 | 060002202 | Преобразователи виброперемещения бесконтактные токовихревые (проксиметры) с преобразователями сигналов | SD (преобразователи виброперемещения), типа OD (преобразователи сигналов) | SD (преобразователи виброперемещения), типа OD (преобразователи сигналов) | 26873-04 | 10736
7630 | 433-4 | 060002205 | Вибропреобразователи пьезоэлектрические | исп. АР62В | исп. АР62В | 30135-11 | 6796
7631 | 433-4 | 060004701 | Аппаратура измерения параметров вибрации многоканальная | VC-6000 |  | 67042-17 | 6250 | 6250
7632 | 433-4 | 060004604 | Счетчики оборотов (тахометры) | ТХ01 | ТХ01 | 77926-20 | 6250
7633 | 433-4 | 060002205 | Вибропреобразователи с мониторами параметрического контроля | SA | SA | 44233-10 | 6796
7634 | 433-4 | 060002202 | Датчики относительного перемещения | ДОП-03, ДОП-04 | ДОП-03, ДОП-04 | 45364-10 | 10736 | 10736
7635 | 433-4 | 060002205 | Преобразователи виброизмерительные | 4370 | 4370 | 8520-81 | 6796
7636 | 433-4 | 161400016 | Комплексы измерительные с видеофиксацией (за 1 блок) | "КОРДОН-М" исп. "Кордон-М"4 | "КОРДОН-М" исп. "Кордон-М"4 | 60641-15 | 5755 | 5755
7637 | 433-4 | 120003000 | Приборы ультразвуковые | УК-1401 | УК-1401 | 12480-98 | 10456
7638 | 433-4 | 120003502 | Комплекты контрольных образцов и вспомогательных устройств(за 1 образец) | КОУ-2 Контрольный образец №2 | КОУ-2 Контрольный образец №2 | 6612-99 | 4281
7639 | 433-4 | 060002205 | Вибропреобразователи с мониторами параметрического контроля | 5485С (вибропреобразователи) DW7100 | 5485С (вибропреобразователи) DW7100 | 44233-10 | 6796
7640 | 433-4 | 060002214 | Преобразователи механического импеданса | 8001 | 8001 | 44025-10 | 18206
7641 | 433-4 | 060004705 | Аппаратура контроля вибраций (за 1 канал опор) | ИВ-Д-ПФ | ИВ-Д-ПФ | 43475-09 | 5640 | 5640
7642 | 433-4 | 060004610 | Система измерительная лифтовая (вибрация) | EVA-625 | EVA-625 | 30719-05 | 17125
7643 | 433-4 | 060004900 | Вибропреобразователи ускорения (эталон) | 4384 | 4384 | 14926-95 | 14000
7644 | 433-4 | 060004800 | Калибраторы портативные | АТ01m | АТ01m | 68168-17 | 5259
7645 | 433-4 | 060012205 | Акселерометры | 356A16 | 356A16 | 39360-08 | 10870
7646 | 433-4 | 120000501 | Микрофоны измерительные конденсаторные | 4949 | 4949 | 43659-10 | 10189
7647 | 433-4 | 060004605 | Приборы виброизмерительные | ВИБРОТЕСТ-МГ4.01 | ВИБРОТЕСТ-МГ4.01 | 36965-13 | 9643
7648 | 433-4 | 120000501 | Микрофоны измерительные конденсаторные | 4961 | 4961 | 43659-10 | 10189
7649 | 433-4 | 120003460 | Измерители акустической эмиссии для диагностики редукторов и подшипников (за 1 канал аппаратуры) | АРП-11/2 | АРП-11/2 | 41088-09 | 2579
7650 | 433-4 | 120003400 | Преобразователи ультразвуковые пьезоэлектрические | П111 | П111 | 15856-96 | 1080
7651 | 433-4 | 060002100 | Усилители заряда | 2600 | 2600 | 14932-04 | 8969 | 8969
7652 | 433-4 | 060002201 | Датчики виброскорости с токовым выходом | ДВСТ-2 | ДВСТ-2 | 26756-04 | 6796
7653 | 433-4 | 060004722 | Преобразователи напряжения измерительные аналого-цифровые и цифро-аналоговые модульные | NI 6368 | NI 6368 | 44245-10 | 6250
7654 | 433-4 | 060002205 | Вибропреобразователи | АР 36 | АР 36 | 22566-02 | 6796
7655 | 433-4 | 120003100 | Установки ультразвукового контроля листового проката автоматизированные (за 1 канал) | УЛЬТРА-PE75Р.002 |  | 47830-11 | 8433
7656 | 433-4 | 060005302 | Регистраторы параметров ударного импульса | РПУ-1 | РПУ-1 | 40505-09 | 14813
7657 | 433-4 | 120003100 | Дефектоскопы ультразвуковые УСД-60 (с 1 пьезо-электронным преобр.) | мод. УСД-60-8К | мод. УСД-60-8К | 72956-18 | 8433
7658 | 433-4 | 060012205 | Акселерометры Dytran серии 3000 | 3263А2 | 3263А2 | 67057-17 | 10870
7659 | 433-4 | 060005300 | Акселерометры (До 1000 g) | АВС 036-02 | АВС 036-02 | 5821-77 | 9643
7660 | 433-4 | 060004606 | Регистраторы данных портативные | VWANALYZER | VWANALYZER | 66170-16 | 19438
7661 | 433-4 | 060005300 | Вибропреобразователи (До 1000 g) | АР20ХХ | АР20ХХ | 59379-14 | 9643
7662 | 433-4 | 060002200 | Преобразователи виброускорения | BN-200150 | BN-200150 | 41669-09 | 6250
7663 | 433-4 | 060004701 | Аппаратура | Вибробит 400 | Вибробит 400 (за 1 канал) | 57879-14 | 6250
7664 | 433-4 | 060002205 | Вибропреобразователи | АР2038 | АР2038 | 59379-14 | 6796
7665 | 433-4 | 060004608 | Усилители цифровые измерительные | LMS SCADAS | LMS SCADAS | 47737-11 | 30440
7666 | 433-4 | 060002202 | Датчики вибрации | ИВД-3 | ИВД-3 | 65580-16 | 10736 | 10736
7667 | 433-4 | 360172100 | Виброметры (с 1-компонентным датчиком) | ВУ034/036 (3 парам.) | ВУ034/036 (3 парам.) | 17793-98 | 9490
7668 | 433-4 | 060004722 | Усилители измерительные NEXUS (за 1 канал) | 2690, 2691, 2692, 2693 | 2692 | 17592-98 | 6250
7669 | 433-4 | 060002205 | Акселерометры | 357A08 | 357A08 | 56990-14 | 6796
7670 | 433-4 | 060002200 | Преобразователи виброускорения | BN-200155 | BN-200155 | 41669-09 | 6250
7671 | 433-4 | 060004704 | Усилители согласующие | СИЭЛ-165Х | СИЭЛ-165... | 77711-20 | 3392
7672 | 433-4 | 060002205 | Вибропреобразователи серии АР20XX | АР2098-100-01 | АР2098-100-01 | 59379-14 | 6796
7673 | 433-4 | 060004701 | Устройства контрольно-сигнальные (за 1 канал) | ВВК-331 | ВВК-331 | 26568-04 | 6250
7674 | 433-4 | 060002214 | Акселерометры низкочастотные серии 4570 | 4574-D (эталон) | 4574-D (эталон) | 39816-08 | 18206
7675 | 433-4 | 060005303 | Тестеры ударных импульсов | SPM-T | SPM-T | 18742-99 | 19438
7676 | 433-4 | 120003100 | Дефектоскопы ультразвуковые | мод. NOVOTEST УД2301 (UD2301) | мод. NOVOTEST УД2301 (UD2301) | 71365-18 | 8433
7677 | 433-4 | 060002205 | Вибропреобразователи с мониторами параметрического контроля | SV | SV | 44233-10 | 6796
7678 | 433-4 | 060002205 | Преобразователи пьезоэлектрические виброизмерительные (с 2 Гц) | ДН-14 | ДН-14 | 28910-05 | 6796
7679 | 433-4 | 161400007 | Комплексы измерения скорости и регистрации видеоизображения транспортных средств | Искра-видео | Искра-видео | 27263-07 | 2464 | 2464
7680 | 433-4 | 060004603 | Приборы виброизмерительные (1 ВИП, 1 канал, 3 параметра) | ТСТ 2301 | ТСТ 2301 | 58023-14 | 13721
7681 | 433-4 | 060005300 | Датчики ускорений (До 1000 g) | KД 41 | KД 41 | 8978-83 | 9643
7682 | 433-4 | 060002205 | Вибропреобразователи серии АР10ХХ | АР1081 | АР1081 | 63426-16 | 6796
7683 | 433-4 | 060002210 | Сейсмоприемники пьезоэлектрические (за 1 канал) | А173Х | А173Х | 47759-11 | 7330
7684 | 433-4 | 120001400 | Калибраторы | 4221 | 4221 | 7184-79 | 4281
7685 | 433-4 | 060004718 | Анализаторы вибрации | SignalCalc Mobilyzer | SignalCalc Mobilyzer | 50248-12 | 6250
7686 | 433-4 | 120001301 | Шумомеры, виброметры, анализаторы спектра цифровые | Алгоритм-05 | Алгоритм-05 | 59301-14 | 19031
7687 | 433-4 | 060004720 | Системы вибрационного контроля | СВК-001-01 (за 1 канал) | СВК-001-01 (за 1 канал) | 21404-06 | 3214
7688 | 433-4 | 360175110 | Аудиометры | AC40 | AC40 | 26516-04 | 8232
7689 | 433-4 | 120000603 | Фильтры | 1621 | 1621 | 7126-79 | 9782 | 9782
7690 | 433-4 | 060002200 | Датчики ускорений КД 32 (с 10 Гц) | КД 32 | КД 32 | 8978-83 | 6250
7691 | 433-4 | 120003500 | Комплекты мер для дефектоскопии (совм с геометрией) | А3-НК |  | 79145-20 | 11548
7692 | 433-4 | 060005300 | Акселерометры серий 320, 333, 350, 352, 353, 357 и 393 | мод. 350B04 | мод. 350B04 | 56990-14 | 9643
7693 | 433-4 | 060004703 | Виброметры перемещения вала | ВПВ-1 | ВПВ-1 | 7950-80 | 9973
7694 | 433-4 | 060005304 | Вибропреобразователь ускорения (До 100000 g) | 8339 | 8339 | 14923-09 | 16033
7695 | 433-4 | 060002210 | Сейсмоприемники пьезоэлектрические (цена за канал) | А1612 | А1612 | 47759-11 | 7330
7696 | 433-4 | 120000501 | Капсюли микрофонные измерительные конденсаторные | 4950 | 4950 | 39512-08 | 10189
7697 | 433-4 | 060002100 | Усилители измерительные | 2651 | 2651 | 7113-79 | 8969
7698 | 433-4 | 060002200 | Вибропреобразователи | МВ-44 | МВ-44 | 21349-01 | 6250
7699 | 433-4 | 060002202 | Датчики ультразвуковые | UC300-30GM-IUR2-V15 | UC300-30GM-IUR2-V15 | 48605-11 | 10736
7700 | 433-4 | 120000500 | Капсюли микрофонные конденсаторные | М-101 | М-101 | 2806-71 | 7610 | 7610
7701 | 433-4 | 060004608 | Анализаторы вибрации (3 парам.) | ViAna-4 | ViAna-4 | 51899-12 | 30440
7702 | 433-4 | 060002205 | Преобразователи виброизмерительные | 4344 | 4344 | 8519-81 | 6796
7703 | 433-4 | 120003100 | Дефектоскопы ультразвуковые однониточные | СОМ |  | 73277-18 | 8433
7704 | 433-4 | 060002205 | Датчики виброускорения | RH1XX |  | 76478-19 | 6796
7705 | 433-4 | 060002205 | Датчики ускорений | KД 32 | KД 32 | 8978-83 | 6796
7706 | 433-4 | 060002205 | Акселерометры | 350 | 350 | 56990-14 | 6796
7707 | 433-4 | 060005304 | Вибропреобразователи ускорения серии 8300 (До 100000 g) | 8309 | 8309 | 14923-09 | 16033
7708 | 433-4 | 060004618 | Виброметры | VIBROTIP и VIBREX | VIBROTIP и VIBREX | 50862-12 | 12641
7709 | 433-4 | 060002205 | Вибропреобразователи | АР24 | АР24 | 38455-08 | 6796
7710 | 433-4 | 060005300 | Вибропреобразователи ускорения (До 1000 g) | 4374 | 4374 | 14926-95 | 9643
7711 | 433-4 | 060005000 | Вибростенды поверочные переносные | ВСП-02 |  | 22017-06 | 25282
7712 | 433-4 | 060002207 | Преобразователи виброскорости в постоянный ток | ПВТ-001 | ПВТ-001 | 21403-06 | 3251
7713 | 433-4 | 060005303 | Анализаторы спектра вибрации | 795М | 795М | 19939-00 | 19438
7714 | 433-4 | 161400005 | Стенды автоматизированные для испытаний поверки радиолокационных измерителей скорости | Сапсан 2 | Сапсан 2 | 25240-07 | 11473 | 11473
7715 | 433-4 | 060002205 | Вибропреобразователи серии АР20ХХ | АР2028-10-01 | АР2028-10-01 | 59379-14 | 6796
7716 | 433-4 | 060004601 | Виброметры (1 ВИП, 1 канал, 1 параметр) | Протон-баланс | Протон-баланс | 37498-08 | 8016
7717 | 433-4 | 060002205 | Преобразователи виброизмерительные | 3056 | 3056 | 8516-81 | 6796
7718 | 433-4 | 060002205 | Вибропреобразователи серии АР10ХХ | АР1037 | АР1037 | 63426-16 | 6796
7719 | 433-4 | 120000501 | Капсюли микрофонные измерительные конденсаторные | 4954 | 4954 | 39512-08 | 10189
7720 | 433-4 | 161400003 | Имитаторы скорости движения | ИС-24/2 | ИС-24/2 | 40725-09 | 11473 | 11473
7721 | 433-4 | 060002210 | Регистраторы автономные ударных и вибрационных воздействий за канал | АДМВ-06 | АДМВ-06 | 63758-16 | 7330
7722 | 433-4 | 060002205 | Акселерометры Dytran серии 3000 | 3055D2 | 3055D2 | 67057-17 | 6796
7723 | 433-4 | 060004608 | Аппаратура управления виброиспытаниями | ВК8 | ВК8 | 62401-15 | 30440
7724 | 433-4 | 060002205 | Акселерометры | 1V |  | 88928-23 | 6796
7725 | 433-4 | 060002200 | Датчики ускорений KД 29 (с 10 Гц) | KД 29 | KД 29 | 8978-83 | 6250
7726 | 433-4 | 060004700 | Имитаторы сигналов для калибровки виброизмерительных каналов | WB 1292 | WB 1292 | 22015-01 | 8969
7727 | 433-4 | 060002208 | Сейсмоприемники магнитоэлектрические | GS3С | GS3С | 21601-01 | 13593
7728 | 433-4 | 060005401 | Датчики динамического давления | PS2001, мод. PS2001-5-01 | PS2001, мод. PS2001-5-01 | 51006-12 | 13314
7729 | 433-4 | 060005200 | Системы калибровки датчиков вибрации и ударов | 3629 | 3629 | 26872-04 | 45534 | 45534
7730 | 433-4 | 161400004 | Измерители скорости радиолокационные узколучевые | Рапира | Рапира | 25239-03 | 1193 | 1193
7731 | 433-4 | 060002205 | Вибропреобразователи серии АР20ХХ | АР2099 | АР2099 | 70872-18 | 6796
7732 | 433-4 | 060005304 | Вибропреобразователь ускорения (эталон) (До 100000 g) | 8339 | 8339 | 14923-09 | 16033
7733 | 433-4 | 060004608 | Виброанализаторы | 2526 | 2526 | 26870-04 | 30440
7734 | 433-4 | 060002202 | Преобразователи вихретоковые | PR6424/ … | PR6424/ … | 40057-08 | 10736
7735 | 433-4 | 060002100 | Усилители измерительные | 2626 | 2626 | 7109-79 | 8969
7736 | 433-4 | 120003100 | Системы ультразвукового контроля на фазированной решетке | X-32 |  | 35591-07 | 8433
7737 | 433-4 | 060004602 | Виброколлекторы | STD-510 | STD-510 | 56539-14 | 12641
7738 | 433-4 | 120001702 | Комплексы для проведения акустических и виброакустических измерений | СПРУТ-7А | СПРУТ-7А | 32043-06 | 24127
7739 | 433-4 | 060005300 | Вибропреобразователи (До 1000 g) | ABC134-03 | ABC134-03 | 24036-02 | 9643
7740 | 433-4 | 060005200 | Вибростенды калибровочные переносные | HI-803 | HI-803 | 37167-08 | 45534
7741 | 433-4 | 060002202 | Преобразователи перемещения токовихревые | мод. BN-3300 | мод. BN-3300 | 56536-14 | 10736
7742 | 433-4 | 120000500 | Капсюли измерительные конденсаторных микрофонов | 4146 | 4146 | 7144-79 | 7610 | 7610
7743 | 433-4 | 060005301 | Акселерометры | Dytran серии 3000 |  | 67057-17 | 13314
7744 | 433-4 | 060004603 | Виброметры | ВИМ-2 |  | 78673-20 | 13721
7745 | 433-4 | 060002205 | Преобразователи вибрации | VIB 6.142 R | VIB 6.142 R | 50861-12 | 6796
7746 | 433-4 | 120000600 | Фильтры октавные | 01016 | 01016 | 7741-80 | 3188 | 3188
7747 | 433-4 | 120003101 | Комплексы для автоматизированного ультразвукового контроля кольцевых сварных соединений при строительстве и ремонте трубопроводов | - | - | 64161-16 | 13314
7748 | 433-4 | 360175110 | Аудиометры | ЭХО-Д01 | ЭХО-Д01 | 69038-17 | 8232
7749 | 433-4 | 060002100 | Усилители измерительные | АР5200 | АР5200 | 74246-19 | 8969
7750 | 433-4 | 120003100 | Дефектоскопы ультразвуковые(с 1 пьезо-электронным преобр.) | мод. USM GО+ | мод. USM GО+ | 62408-15 | 8433
7751 | 433-4 | 161400016 | Комплексы измерительные с видеофиксацией (за 1 блок) | КОРДОН-Темп | КОРДОН-Темп | 60642-15 | 5755 | 5755
7752 | 433-4 | 120001400 | Калибраторы акустические | АК-1000 | АК-1000 | 76039-19 | 4281
7753 | 433-4 | 060002100 | Усилители заряда и напряжения | АР5230-ХХ | АР5230 | 59839-15 | 8969
7754 | 433-4 | 060002205 | Вибропреобразователи с мониторами параметрического контроля | DW8100 | DW8100 | 44233-10 | 6796
7755 | 433-4 | 130013407 | Блоки измерительные SIRIUS с модулями преобразователей напряжения аналого-цифровых (за 1 канал) | ACC, ACC+CNT, MULTI, STG, HV | ACC, ACC+CNT, MULTI, STG, HV | 53324-13 | 1460
7756 | 433-4 | 060002205 | Вибропреобразователи | АР40 | АР40 | 35902-07 | 6796
7757 | 433-4 | 060002200 | Акселерометры АВС034 (с 10 Гц) | АВС034 | АВС034 | 5821-77 | 6250
7758 | 433-4 | 120000501 | Капсюли микрофонные измерительные конденсаторные | 4943 | 4943 | 39512-08 | 10189
7759 | 433-4 | 060002211 | Преобразователи перемещений (статический канал) | ВП-ХХ-ХХ | ВП-ХХ-ХХ | 41665-09 | 3697 | 3697
7760 | 433-4 | 060005300 | Акселерометры пьезоэлектрические серии 4300 (До 1000 g) | 4371 | 4371 | 39667-08 | 9643
7761 | 433-4 | 360175110 | Аудиометры | AD 629 | AD 226 | 65448-16 | 8232
7762 | 433-4 | 120003460 | Измерители амплитуд сигналов акустической эмиссии для диагностики и анализа ресурса редукторов и подшипников (за 1 канал аппаратуры) | АРП-11/7 | АРП-11/7 | 64549-16 | 2579
7763 | 433-4 | 360172100 | Виброанализаторы (цена за 1 канал) (2 канала в приборе!!!!!!) | СД-21В | СД-21В | 41091-09 | 9490
7764 | 433-4 | 060004608 | Системы управления виброиспытаниями многоканальные цифровые | SignalStar Matrix | SignalStar Matrix | 51579-12 | 30440
7765 | 433-4 | 060004608 | Аппаратура многоканальная измерительная управляющая | Spider-81 | Spider-81 | 70336-18 | 30440
7766 | 433-4 | 060002205 | Акселерометры серии 8300 | 8331 | 8331 | 44692-10 | 6796
7767 | 433-4 | 060004602 | Виброметр-балансировщик (1 ВИП, 1 канал, 2 параметра) | ВТБ | ВТБ | 18673-07 | 12641
7768 | 433-4 | 060002205 | Вибропреобразователи | МВ-44М | МВ-44М | 70785-18 | 6796
7769 | 433-4 | 060002205 | Акселерометры | 352C22 | 352C22 | 39360-08 | 6796
7770 | 433-4 | 120000501 | Микрофоны измерительные конденсаторные с капсюлями и усилителями предварительными 2633; 2642; 2660; 2669; 2671 | 4178 | 4178 | 15387-96 | 10189
7771 | 433-4 | 060003304 | Датчики частоты вращения серии 70085-1010-ХХХ | 70085-1010-235 | 70085-1010-235 | 72972-18 | 2541
7772 | 433-4 | 060002200 | Преобразователи виброускорения | BN-330400 | BN-330400 | 15539-02 | 6250
7773 | 433-4 | 120001400 | Псофометры (пистонфоны) | 00003 | 00003 | 8584-81 | 4281
7774 | 433-4 | 060012205 | Вибропреобразователи | АР2038-100 | АР2038-100 | 70872-18 | 9881
7775 | 433-4 | 360175110 | Аудиометры диагностические | МА 42 | МА 42 | 71216-18 | 8232
7776 | 433-4 | 120003301 | Толщиномеры ультразвуковые | БУЛАТ 1S | БУЛАТ 1S | 46425-11 | 6746 | 6746
7777 | 433-4 | 060002200 | Преобразователи пьезоэлектрические виброизмерительные (с 10 Гц) | ДН-3 | ДН-3 | 5406-76 | 6250
7778 | 433-4 | 120001400 | Калибраторы акустические | АК-1000 | АК-1000 | 57429-14 | 4281
7779 | 433-4 | 060004702 | Аппаратура виброконтроля (за 1 канал опоры) | СВКА 1-02/01-03-40-M5 | СВКА 1-02/01-03-40-M5 | 41153-09 | 6250 | 6250
7780 | 433-4 | 120003100 | Системы ультразвукового контроля на фазированной решетке | HARFANG VEO | HARFANG VEO | 46866-11 | 8433
7781 | 433-4 | 060005200 | Вибростенды взрывозащищенные | ТИК-ВВ (TIK - VV) | ТИК-ВВ (TIK - VV) | 56857-14 | 45534
7782 | 433-4 | 060005401 | Датчики динамического давления | PS2001, мод. PS2001-5 | PS2001, мод. PS2001-5 | 70641-18 | 13314
7783 | 433-4 | 060004722 | Преобразователи напряжения измерительные аналого-цифровые модульные | NI 4472B | NI 4472B | 43620-10 | 6250
7784 | 433-4 | 360172100 | Виброметры (1 ВИП, 1 канал, 3 параметра) | ВТ-21 | ВТ-21 | 56856-14 | 9490
7785 | 433-4 | 060002200 | Преобразователи виброускорения | BN-200150 | BN-200150 | 15539-02 | 6250
7786 | 433-4 | 060005302 | Приборы для измерения механических напряжений | ИН-5101А | ИН-5101А | 29028-10 | 14813
7787 | 433-4 | 060002205 | Вибропреобразователи ускорения серии 4000 | 4374 | 4374 | 14926-95 | 6796
7788 | 433-4 | 060004722 | Преобразователи напряжения измерительные аналого-цифровые и цифро-аналоговые модульные | NI 6343 | NI 6343 | 44245-10 | 6250
7789 | 433-4 | 060002205 | Вибропреобразователи | АР10XX | АР10XX | 63426-16 | 6796
7790 | 433-4 | 120003103 | Дефектоскопы вихретоковые | ВД-12НФ | ВД-12НФ | 13006-89 | 8195
7791 | 433-4 | 060002205 | Акселерометры пьезоэлектрические | 355B02 | 355B02 | 49217-12 | 6796
7792 | 433-4 | 060002205 | Акселерометры | 4534-В | 4534-В | 61856-15 | 6796
7793 | 433-4 | 060002205 | Преобразователи виброизмерительные | 4367 | 4367 | 8518-81 | 6796
7794 | 433-4 | 060004620 | Виброанализаторы (с адаптером АВПб-21-16) (за 1 канал) | СД-21 | СД-21 | 34812-07 | 2300
7795 | 433-4 | 060002210 | Аппаратура виброизмерительная (Цена за 1 канал) | Аксиома |  | 76131-19 | 7330
7796 | 433-4 | 060002200 | Преобразователи виброскорости | BN-47533 | BN-47533 | 15541-02 | 6250
7797 | 433-4 | 060004722 | Усилители измерительные "NEXUS" (за 1 канал) | "NEXUS", мод. 2690-0F4 | "NEXUS", мод. 2690-0F4 | 43778-10 | 6250
7798 | 433-4 | 060004607 | Анализаторы вибрации | 2115-Q | 2115-Q | 19986-00 | 17393
7799 | 433-4 | 060005300 | Вибропреобразователи пьезоэлектрические (До 1000 g) | АР57 | АР57 | 16603-97 | 9643
7800 | 433-4 | 060002205 | Вибропреобразователи ускорения серии 8300 | 8339 | 8339 | 14923-09 | 6796
7801 | 433-4 | 060002205 | Акселерометры пьезоэлектрические | ВС 110 | ВС 110 | 44939-10 | 6796
7802 | 433-4 | 060002205 | Вибропреобразователи | АР 33 | АР 33 | 22566-02 | 6796
7803 | 433-4 | 161400006 | Стенды автоматизированные для испытаний и поверки радиолокационных измерителей скорости (с двумя модуляторами частоты) | Сапсан 2 | Сапсан 2 | 25240-07 | 22754 | 22754
7804 | 433-4 | 060002205 | Преобразователи виброизмерительные | 8702 | 8702 | 8516-81 | 6796
7805 | 433-4 | 120003102 | Дефектоскопы ультразвуковые (с 1 ПЭП) | УДС2-РДМ-23 | УДС2-РДМ-23 | 45152-10 | 12641
7806 | 433-4 | 060004602 | Виброметры (1 ВИП, 1 канал, 2 параметра) | Протон-баланс | Протон-баланс | 37498-08 | 12641
7807 | 433-4 | 060005300 | Акселерометры (До 1000 g) | АВС 017-01 | АВС 017-01 | 5821-77 | 9643
7808 | 433-4 | 060005300 | Акселерометры (До 1000 g) | АВС 016 | АВС 016 | 5821-77 | 9643
7809 | 433-4 | 060004702 | Анализаторы параметров вибрации и механических величин многоканальные | Вектор-П |  | 37913-08 | 6250 | 6250
7810 | 433-4 | 060002200 | Преобразователи виброскорости | VS-068, VS-069,VS-077,VS-079,VS-168,VS-0169, VS-0177, VS-0188, |  | 78357-20 | 6250
7811 | 433-4 | 060002200 | Преобразователи ускорения пьезоэлектрические (акселерометры) | A0720GP | A0720GP | 19992-00 | 6250
7812 | 433-4 | 060005305 | Датчики ударных импульсов | 40ХХХ | 40ХХХ | 63521-16 | 6250
7813 | 433-4 | 120001401 | Измерители уровня звука | VA-SM8080 | VA-SM8080 | 77907-20 | 6567
7814 | 433-4 | 060002201 | Датчики вибрации | TR-27 | TR-27 | 62930-15 | 6796
7815 | 433-4 | 120000300 | Ухо искусственное | УИ-12М | УИ-12М | 2545-70 | 10456 | 10456
7816 | 433-4 | 120000501 | Микрофоны измерительные конденсаторные с капсюлями и усилителями предварительными 2633; 2642; 2660; 2669; 2671 | 4144 | 4144 | 15387-96 | 10189
7817 | 433-4 | 120000502 | Капсюли микрофонные измерительные конденсаторные с усилителями предварительными | 40BF | 40BF | 44345-10 | 10189
7818 | 433-4 | 060004701 | Аппаратура контрольно-сигнальная виброизмерительная | ВВК-008 (1 канал) | ВВК-008 (1 канал) | 15931-97 | 6250
7819 | 433-4 | 060002205 | Вибропреобразователи | АР98-100 | АР98-100 | 22561-07 | 6796
7820 | 433-4 | 120003400 | Преобразователи пьезоэлектрические | Приз-Д5 | Приз-Д5 | 19471-00 | 1080
7821 | 433-4 | 060004722 | Преобразователи напряжения измерительные аналого-цифровые и цифро-аналоговые модульные | NI 6221 | NI 6221 | 44245-10 | 6250
7822 | 433-4 | 060005200 | Установки вибрационные поверочные | ВМВП | ВМВП | 47483-11 | 45534
7823 | 433-4 | 060002205 | Вибропреобразователи | МВ-47 | МВ-47 | 41842-09 | 6796
7824 | 433-4 | 060002205 | Акселерометры тензометрические | ARF-200A | ARF-200A | 46778-11 | 6796
7825 | 433-4 | 120000502 | Капсюли микрофонные конденсаторные | 4192 | 4192 | 65095-16 | 10189
7826 | 433-4 | 060004720 | Контроллеры программируемые (за 1 канал) | 505 Turbine Control | 505 Turbine Control | 65962-16 | 3214
7827 | 433-4 | 060002205 | Вибропреобразователи (вибрация) | АР37 | АР37 | 16600-97 | 6796
7828 | 433-4 | 120001402 | Система измерительная телефонная | 9655 | 9655 | 25030-03 | 19971 | 19971
7829 | 433-4 | 060002202 | Преобразователи вихретоковые | PR64хх/... | PR64хх/... | 40057-08 | 10736
7830 | 433-4 | 060005200 | Виброустановки электродинамические | ВСВ-133 | ВСВ-133 | 24122-02 | 45534
7831 | 433-4 | 060002100 | Усилители измерительные для вибродатчиков | 4ХХ | 4ХХ | 36256-07 | 8969
7832 | 433-4 | 161400011 | Комплексы измерения скорости движения транспортных средств фоторадарные | "КРИС" исп. "Крис" С | "КРИС" исп. "Крис" С | 35953-07 | 2743 | 2743
7833 | 433-4 | 060002205 | Вибропреобразователи промышленные АР64 (c 2 Гц) | АР64 | АР64 | 15758-96 | 6796
7834 | 433-4 | 060005301 | Вибропреобразователи серии АР20ХХ (До 10000 g) | АР2034-3 | АР2034-3 | 70872-18 | 13314
7835 | 433-4 | 120003502 | Меры калибровочные (эталонные) для средств ультразвукового неразрушающего контроля сварных соединений | МК УЗК-2 | МК УЗК-2 | 64426-16 | 4281
7836 | 433-4 | 120001400 | Калибраторы акустические | Защита-К | Защита-К | 47740-11 | 4281
7837 | 433-4 | 060002200 | Преобразователи виброускорения | BN-23732 | BN-23732 | 15539-02 | 6250
7838 | 433-4 | 120000502 | Капсюли микрофонные измерительные конденсаторные с усилителями предварительными | 40AQ | 40AQ | 44345-10 | 10189
7839 | 433-4 | 060002205 | Акселерометры Dytran серии 3000 | 3234А3 | 3234А3 | 67057-17 | 6796
7840 | 433-4 | 060005300 | Акселерометры (До 1000 g) | АВС 017 | АВС 017 | 5821-77 | 9643
7841 | 433-4 | 060005201 | Виброметры цифровые портативные | PDV-100 | PDV-100 | 40108-08 | 44174
7842 | 433-4 | 060005302 | Измеритель удара (до 1993 г.) | 00034 |  | - | 14813
7843 | 433-4 | 060005301 | Акселерометры (До 10000 g) | АВС036 | АВС036 | 5821-77 | 13314
7844 | 433-4 | 060002200 | Преобразователи виброускорения | BN-330450 | BN-330450 | 41669-09 | 6250
7845 | 433-4 | 060012205 | Вибропреобразователи | АР2043-10 | АР2043-10 | 70872-18 | 9881
7846 | 433-4 | 060004607 | Приборы для измерения и анализа вибрации (поверка датчиков отдельно) | Microlog AX-S | Microlog AX-S | 42920-09 | 17393
7847 | 433-4 | 060002205 | Вибропреобразователи серии АР10XX | АР1019 | АР1019 | 63426-16 | 6796
7848 | 433-4 | 060002205 | Акселерометры низкочастотные | 4572 | 4572 | 39816-08 | 6796
7849 | 433-4 | 060002100 | Усилители измерительные для вибродатчиков | 682А02 | 682А02 | 36256-07 | 8969
7850 | 433-4 | 120003000 | Приборы ультразвуковые | УКС-МГ4 | УКС-МГ4 | 38169-08 | 10456
7851 | 433-4 | 060002205 | Датчики ускорений | KД 40 | KД 40 | 8978-83 | 6796
7852 | 433-4 | 060004602 | Виброанализаторы (обязательно программа LINIOPC.VVV) | Протон-СПП | ПРОТОН-СПП | 36586-13 | 12641
7853 | 433-4 | 120001400 | Калибраторы | 4230 | 4230 | 7185-79 | 4281
7854 | 433-4 | 120000602 | Фильтры | 1614 | 1614 | 7123-79 | 7407
7855 | 433-4 | 060004708 | Аппаратура контроля вибраций 1 канал вала) | ИВ-ТА | ИВ-ТА | 44432-10 | 9923 | 9923
7856 | 433-4 | 120001403 | Системы измерительные автоматизированные | К6-6 | К6-6 | 23355-02 | 15626 | 15626
7857 | 433-4 | 060002200 | Акселерометры | АР 2078-100 | АР 2078-100 | 5821-77 | 6250
7858 | 433-4 | 060002205 | Вибропреобразователи ускорения | 4375 | 4375 | 14926-95 | 6796
7859 | 433-4 | 060002205 | Акселерометры | 357B04 | 357B04 | 39360-08 | 6796
7860 | 433-4 | 060004608 | Системы управления виброиспытаниями многоканальные цифровые | ВС-207.4 | ВС-207.4 | 29298-05 | 30440
7861 | 433-4 | 060002205 | Акселерометр серии 3ХХ | 352C34 | 352C34 | 39360-08 | 6796
7862 | 433-4 | 060002205 | Вибропреобразователи ускорения серии 8300 | 8325 | 8325 | 14923-09 | 6796
7863 | 433-4 | 060002205 | Акселерометры низкочастотные | 4570 | 4570 | 39816-08 | 6796
7864 | 433-4 | 120000205 | Шумомеры | 2215 | 2215 | 7176-79 | 11408
7865 | 433-4 | 060002200 | Датчики ускорений KД 41 (с 10 Гц) | KД 41 | KД 41 | 8978-83 | 6250
7866 | 433-4 | 060004800 | Виброустановки калибровочные | 4294 |  | 59704-15 | 5259
7867 | 433-4 | 060004605 | Приборы виброизмерительные | ВИБРОТЕСТ-МГ4 | ВИБРОТЕСТ-МГ4 | 36965-08 | 9643
7868 | 433-4 | 060004608 | Аппаратура многоканальная измерительная управляющая | Spider-81b | Spider-81b | 70336-18 | 30440
7869 | 433-4 | 060002200 | Преобразователи ускорения пьезоэлектрические (акселерометры) | A0120LF | A0120LF | 19992-00 | 6250
7870 | 433-4 | 060012205 | Вибропреобразователи пьезоэлектрические | АР38 | АР38 | 16601-05 | 10870
7871 | 433-4 | 120003102 | Дефектоскопы PELENG (ПЕЛЕНГ) УД3-103ВД (с 1 ПЭП) | мод. УД3-103ВД/2 | мод. УД3-103ВД/2 | 36621-12 | 12641
7872 | 433-4 | 060002202 | Преобразователи вихретоковые серии PR64xx/… | PR6423/… | PR6423/… | 40057-14 | 10736 | 10736
7873 | 433-4 | 120003301 | Толщиномеры электромагнитно-акустические | EM1401 |  | 87184-22 | 6746
7874 | 433-4 | 120000501 | Капсюли микрофонные измерительные конденсаторные | 4176 | 4176 | 39512-08 | 10189
7875 | 433-4 | 060004722 | Преобразователи напряжения измерительные аналого-цифровые и цифро-аналоговые модульные | NI 6366 | NI 6366 | 44245-10 | 6250
7876 | 433-4 | 060012205 | Вибропреобразователи | АР2038-500 | АР2038-500 | 70872-18 | 9881
7877 | 433-4 | 060002202 | Преобразователи перемещений измерительные | ИПП-01-2 | ИПП-01-2 | 15985-97 | 10736
7878 | 433-4 | 120000501 | Капсюли микрофонные измерительные конденсаторные | 4137 | 4137 | 39512-08 | 10189
7879 | 433-4 | 060004608 | Синтезаторы сигналов | СС306 |  | 44021-10 | 30440
7880 | 433-4 | 060005304 | Вибропреобразователь ускорения (эталон) (До 100000 g) | 8339 | 8339 | 8524-81 | 16033
7881 | 433-4 | 060005301 | Вибропреобразователи (До 10000 g) | ABC134 | ABC134 | 24036-02 | 13314
7882 | 433-4 | 060002207 | Преобразователи измерительные тока и напряжения с гальванической развязкой (барьеры искрозащиты) | K | ПВТ-001 | 22153-14 | 3251 | 3251
7883 | 433-4 | 060004608 | Системы измерений вибрационные балансировочные | ВИБРОЛАБ |  | 84333-22 | 30440
7884 | 433-4 | 060005300 | Акселерометры (До 1000 g) | 4343 | 4343 | 5821-77 | 9643
7885 | 433-4 | 120003000 | Приборы ультразвуковые | УК-15М | УК-15М | 7303-79 | 10456
7886 | 433-4 | 060005301 | Акселерометры серии 350 (До 10000 g) | 350C04 | 350C04 | 64173-16 | 13314
7887 | 433-4 | 120003103 | Дефектоскопы вихретоковые | ВД-70 | ВД-70 | 29702-10 | 8195
7888 | 433-4 | 060002205 | Акселерометры низкочастотные | мод. 4570 | мод. 4570 | 39816-08 | 6796
7889 | 433-4 | 060005300 | Акселерометры (До 1000 g) | АВС 034-02 | АВС 034-02 | 5821-77 | 9643
7890 | 433-4 | 120003502 | Комплекты образцов с искусственными отражателями (за 1 образец) | КМД4-У (за 1 образец) | КМД4-У (за 1 образец) | 35581-07 | 4281
7891 | 433-4 | 060002205 | Акселерометры пьезоэлектрические | 4368 | 4368 | 8517-81 | 6796
7892 | 433-4 | 060012205 | Вибропреобразователи | АР2038P-100 | АР2038P-100 | 50840-12 | 10870
7893 | 433-4 | 060002200 | Преобразователи виброускорения | BN-330425 | BN-330425 | 15539-02 | 6250
7894 | 433-4 | 060004703 | Аппаратура технологического контроля тепловых расширений и вибросостояния энергетических турбоагрегатов (1 канал вала) | ЛМЗ-97 (1 канал вала) | ЛМЗ-97 | 18012-98 | 9973
7895 | 433-4 | 060005304 | Вибропреобразователи ускорения серии 8300 (До 100000 g) | 8339-001 | 8339-001 | 14923-09 | 16033
7896 | 433-4 | 161400011 | Комплексы измерений скорости движения транспортных средств фоторадарные | "КРИС", мод. «Крис» С | "КРИС", мод. «Крис» С | 35953-12 | 2743 | 2743
7897 | 433-4 | 060004718 | Анализаторы вибрации | SignalCalc Savant | SignalCalc Savant | 50248-12 | 6250
7898 | 433-4 | 060004608 | Аппаратура измерительно-управляющая для вибрационных испытаний | VENZO мод. 820, 880 | VENZO мод. 820, 880 | 57620-14 | 30440
7899 | 433-4 | 120003000 | Приборы диагностики свай | ПДС-МГ4 | ПДС-МГ4 | 81110-20 | 10456
7900 | 433-4 | 060002205 | Вибропреобразователи промышленные АР62 (c 2 Гц) | АР62 | АР62 | 15756-96 | 6796
7901 | 433-4 | 120003301 | Толщиномеры ультразвуковые | УДТ-45 |  | 37664-14 | 6746
7902 | 433-4 | 060002205 | Акселерометры | 333В32 | 333В32 | 39360-08 | 6796
7903 | 433-4 | 060004900 | Преобразователи виброизмерительные (эталон) | 4371 | 4371 | 8521-81 | 14000
7904 | 433-4 | 060004706 | Аппаратура контроля вибраций (1 канал вала) | ИВ-Д-ПФ | ИВ-Д-ПФ | 43475-09 | 9923 | 9923
7905 | 433-4 | 060004722 | Преобразователи напряжения измерительные | Е14-440 | Е14-440 | 43195-09 | 6250
7906 | 433-4 | 120000205 | Шумомеры, виброметры, анализаторы спектра цифровые (акустика) | SVAN 979 | SVAN 979 | 58308-14 | 11408
7907 | 433-4 | 060004722 | Системы контроля, управления и диагностики (за 1 канал) | ИТ14 | ИТ14 | 27926-04 | 6250
7908 | 433-4 | 060002205 | Вибропреобразователи | МВ-43-2В | МВ-43-2В | 16985-08 | 6796
7909 | 433-4 | 161400005 | Имитаторы параметров движения транспортных средств | "САПСАН 3М", мод. литера 1 | "САПСАН 3М", мод. литера 1 | 73015-18 | 11473 | 11473
7910 | 433-4 | 060002200 | АВС036-01 (с 10 Гц) | АВС036-01 | АВС036-01 | 5821-77 | 6250
7911 | 433-4 | 060005300 | Акселерометры (До 1000 g) | АВС 036 | АВС 036 | 5821-77 | 9643
7912 | 433-4 | 120000501 | Микрофоны измерительные конденсаторные с капсюлями и усилителями предварительными 2633; 2642; 2660; 2669; 2671 | 4181 | 4181 | 15387-96 | 10189
7913 | 433-4 | 060002200 | Вибропреобразователи АНС 202 (с 10 Гц) | АНС 202 | АНС 202 | 14114-94 | 6250
7914 | 433-4 | 060002206 | Преобразователи линейных перемещений | СИЭЛ-166 (SC) | СИЭЛ-166 (SC) | 18083-99 | 3658
7915 | 433-4 | 060002200 | Вибропреобразователи промышленные АР62 (с 10 Гц) | АР62 | АР62 | 15756-96 | 6250
7916 | 433-4 | 060002200 | Акселерометры | BN-200155 | BN-200155 | 56826-14 | 6250
7917 | 433-4 | 060004621 | Приборы виброизмерительные (2 ВИП, 2 канала, 2 параметра) | ГТД | ГТД | 21140-01 | 22830
7918 | 433-4 | 161400007 | Комплексы измерения скорости и регистрации видеоизображения транспортных средств | Искра-видео | Искра-видео | 27263-04 | 2464 | 2464
7919 | 433-4 | 120000202 | Шумомер (до 1993 года) | 2230 | 2230 | <> | 8283
7920 | 433-4 | 060004722 | Усилители заряда (за 1 канал) | СА-2614 | СА-2614 | 40337-09 | 6250
7921 | 433-4 | 060002205 | Акселерометры | 357 | 357 | 56990-14 | 6796
7922 | 433-4 | 120003103 | Дефектомеры- дефектоскопы вихретоковые | ЗОНД ВД-96 | ЗОНД ВД-96 | 16359-97 | 8195
7923 | 433-4 | 060002205 | Акселерометры серии AS и ASA | AS-063 | AS-063 | 67061-17 | 6796
7924 | 433-4 | 060004607 | Приборы для измерения и анализа вибрации | Микролог CMVA60 | Микролог CMVA60 | 19987-00 | 17393
7925 | 433-4 | 060004719 | Система автоматизированная сейсмометрического контроля гидротехнических сооружений Камской ГЭС | АССК (за 1 канал) | АССК (за 1 канал) | 57794-14 | 2718
7926 | 433-4 | 060004608 | Системы управления виброиспытаниями многоканальные цифровые | Signal Star 350, Signal Star 550, Signal Star Vector, Signal Star Matrix | Signal Star 350, Signal Star 550, Signal Star Vector, Signal Star Matrix | 29298-05 | 30440
7927 | 433-4 | 060002200 | Вибропреобразователи | МВ-38 | МВ-38 | 16985-03 | 6250
7928 | 433-4 | 161400005 | Имитаторы параметров движения транспортных средств | "Сапсан 3", мод. литера 2 | "Сапсан 3", мод. литера 2 | 51426-12 | 11473 | 11473
7929 | 433-4 | 120003101 | Комплекс автоматизированного ультразвукового контроля полых осей колесных пар | SHUTTLE R | SHUTTLE R | 47688-11 | 13314 | 13314
7930 | 433-4 | 120003100 | Дефектоскопы ультразвуковые на фазированной решетке ISONIC 2009, ISONIC 2010 | мод. ISONIC 2010 | мод. ISONIC 2010 | 45378-10 | 8433
7931 | 433-4 | 360172100 | Виброметры | СМ-21 | СМ-21 | 47385-11 | 9490
7932 | 433-4 | 060004607 | Анализаторы вибрации | 2120-1Q | 2120-1Q | 19986-00 | 17393
7933 | 433-4 | 060002100 | Усилители измерительные | 2650 | 2650 | 7112-79 | 8969
7934 | 433-4 | 120003100 | Дефектоскопы ультразвуковые многоканальные | ГЕККОН (GEKKO) | ГЕККОН (GEKKO) | 68327-17 | 8433
7935 | 433-4 | 060004605 | Системы мониторинга вибрации и сбора данных (контроллер OneProd Falcon) | OneProd | OneProd | 62507-15 | 9643
7936 | 433-4 | 120000502 | Капсюли микрофонные измерительные конденсаторные с усилителями предварительными | 40АС | 40АС | 44345-10 | 10189
7937 | 433-4 | 060004608 | Виброанализаторы | СД-22Р | СД-22Р | 51589-12 | 30440
7938 | 433-4 | 060002205 | Вибропреобразователи с мониторами параметрического контроля | ST | ST | 44233-10 | 6796
7939 | 433-4 | 060005301 | Вибропреобразователи серии АР10XX (До 10000 g) | АР1032 | АР1032 | 63426-16 | 13314
7940 | 433-4 | 360175110 | Тимпанометры | GSI-38 | GSI-38 | 25464-03 | 8232
7941 | 433-4 | 120003100 | Дефектоскопы ультразвуковые(с 1 пьезо-электронным преобр.) | PELENG (ПЕЛЕНГ) УД3-103 | PELENG (ПЕЛЕНГ) УД3-103 | 22976-05 | 8433
7942 | 433-4 | 120003100 | Дефектоскопы ультразвуковой | "A15" |  | 81281-21 | 8433
7943 | 433-4 | 060002200 | Акселерометры АВС036-02 (с 10 Гц) | АВС036-02 | АВС036-02 | 5821-77 | 6250
7944 | 433-4 | 120001400 | Калибраторы акустические | SV30A | SV30A | 32572-06 | 4281
7945 | 433-4 | 060002100 | Усилители заряда | 422Е53 | 422Е53 | 73279-18 | 8969
7946 | 433-4 | 120000501 | Микрофон измерительный конденсаторный | 4958 | 4958 | 66119-16 | 10189
7947 | 433-4 | 060004701 | Модули измерения сигналов вибрации и напряжения (за 1 канал) | МЦП, исп. МЦП-х и МЦП-хД | МЦП, исп. МЦП-х и МЦП-хД | 72393-18 | 6250
7948 | 433-4 | 060004715 | Блоки согласующие | БС-16 (2 канала) | БС-16 (2 канала) | 17300-05 | 5563
7949 | 433-4 | 060004701 | Аппаратура контрольно-сигнальная виброизмерительная | LAGGE (1 канал) | LAGGE (1 канал) | 21423-01 | 6250
7950 | 433-4 | 060005300 | Акселерометры (До 1000 g) | АВС 015 | АВС 015 | 7565-80 | 9643
7951 | 433-4 | 060004720 | Преобразователи линейных перемещений (за 1 канал) | ПЛП | ПЛП | 55437-13 | 3214
7952 | 433-4 | 120000502 | Капсюли микрофонные конденсаторные | 4144 | 4144 | 65095-16 | 10189
7953 | 433-4 | 060005200 | Виброустановки поверочные | DVC-500 | DVC-500 | 58770-14 | 45534 | 45534
7954 | 433-4 | 360172121 | Шумомеры интегрирующие | 812 | 812 | 18389-99 | 17647
7955 | 433-4 | 060004701 | Аппаратура контрольно-сигнальная виброизмерительная | ВВК-008-М1 (1 канал) | ВВК-008-М1 (1 канал) | 21423-01 | 6250
7956 | 433-4 | 060002205 | Акселерометры | 352C03 | 352C03 | 39360-08 | 6796
7957 | 433-4 | 360175110 | Аудиометры медицинские | GSI-61 | GSI-61 | 67951-17 | 8232
7958 | 433-4 | 120003100 | Дефектоскопы ультразвуковые интерференционные сканирующие | ФАЗУС 2007 |  | 38166-08 | 8433
7959 | 433-4 | 060005300 | Вибропреобразователи (удар до 1000 g) | АР 2029 | АР 2029 | 70872-18 | 9643
7960 | 433-4 | 060004608 | Системы управления виброиспытаниями | ВС-301 | ВС-301 | 59035-14 | 30440
7961 | 433-4 | 060004702 | Комплексы измерительно-вычислительные (за 1 канал датчиков вибрации, пульсаций давления, акустич.сигналов) | MIC | MIC | 20859-09 | 6250 | 6250
7962 | 433-4 | 060004701 | Аппаратура виброконтроля | СВКА 1-03 | СВКА 1-03 | 41153-09 | 6250
7963 | 433-4 | 060002200 | Преобразователи виброускорения | BN-200355 | BN-200355 | 41669-09 | 6250
7964 | 433-4 | 060002210 | Сейсмоприемники пьезоэлектрические (за 1 канал) | А1738B | А1738B | 47759-11 | 7330
7965 | 433-4 | 060002205 | Вибропреобразователи | CA, CE |  | 41149-09 | 6796
7966 | 433-4 | 060004603 | Система вибродиагностики | Copperhead | Copperhead | 65531-16 | 13721
7967 | 433-4 | 120000602 | Фильтры электронные октавные и третьоктавные | ФЭ-2-М1 | ФЭ-2-М1 | 13378-92 | 7407 | 7407
7968 | 433-4 | 120003103 | Дефектоскопы вихретоковые | ВД-213.3 | ВД-213.3 | 22618-02 | 8195
7969 | 433-4 | 060002205 | Акселерометры | 352C03 | 352C03 | 56990-14 | 6796
7970 | 433-4 | 120001400 | Калибраторы акустические | Cal 150 | Cal 150 | 39217-08 | 4281
7971 | 433-4 | 060002205 | Вибропреобразователи ускорения | 4507 | 4507 | 14926-95 | 6796
7972 | 433-4 | 060004608 | Анализаторы частотных характеристик | СИЭЛ-4210 |  | 83747-21 | 30440
7973 | 433-4 | 060002202 | Преобразователи вихретоковые | PR6426/ … | PR6426/ … | 40057-08 | 10736
7974 | 433-4 | 360175110 | Аудиометры | AC 40 | AC 40 | 65448-16 | 8232
7975 | 433-4 | 060004702 | Комплексы измерительные магистрально-модульные (за 1 канал датчиков вибрации, пульсаций давления, акустич.сигналов) | MIC-M | MIC-M | 46517-11 | 6250
7976 | 433-4 | 060005200 | Виброустановки калибровочные портативные | 9100D | 9100D | 50247-12 | 45534
7977 | 433-4 | 060005200 | Установки вибрационные | 4801/4811 |  | - | 45534
7978 | 433-4 | 060005300 | Преобразователи виброизмерительные (До 1000 g) | 4371 | 4371 | 8521-81 | 9643
7979 | 433-4 | 180303100 | Эхоэнцефалоскопы переносные | ЭЭС-12 | ЭЭС-12 | 5129-75 | 5679 | 5679
7980 | 433-4 | 120000209 | Шумомеры | Larson Davis 831, Larson Davis LxT | Larson Davis 831, Larson Davis LxT | 63275-16 | 17252
7981 | 433-4 | 060002205 | Акселерометры DuoTech | DuoTech | SLC | 63765-16 | 6796
7982 | 433-4 | 120003502 | Комплекты мер эквивалентной ультразвуковой толщины | МЭТ-300-Ст20 | МЭТ-300-Ст20 | 51230-12 | 4281
7983 | 433-4 | 060004702 | Аппаратура технологического контроля параметров и защиты энергетических турбоагрегатов | ЛМЗ-97.04С (1 канал опоры) | ЛМЗ-97.04С (1 канал опоры) | 18012-04 | 6250 | 6250
7984 | 433-4 | 060004722 | Преобразователи напряжения измерительные аналого-цифровые и цифро-аналоговые модульные | NI 6356 | NI 6356 | 44245-10 | 6250
7985 | 433-4 | 060004703 | Аппаратура виброконтроля | СВКА 2 (за 1 канал вала) | СВКА 2 (за 1 канал вала) | 41918-09 | 9973
7986 | 433-4 | 120000501 | Микрофоны измерительные конденсаторные с капсюлями и усилителями предварительными 2633; 2642; 2660; 2669; 2671 | 4188 | 4188 | 15387-96 | 10189
7987 | 433-4 | 060004602 | Виброметры | серии ViPen | ViPen | 81159-20 | 12641
7988 | 433-4 | 060004602 | Виброметры | CMAS 100-SL | CMAS 100-SL | 42926-09 | 12641
7989 | 433-4 | 060005300 | Вибропреобразователи (До 1000 g) | АР2037 | АР2037 | 59379-14 | 9643
7990 | 433-4 | 060004608 | Блоки согласующие | БС-9234.01 | БС-9234.01 | 53917-13 | 30440
7991 | 433-4 | 060002100 | Усилители измерительные | 2635 | 2635 | 7111-79 | 8969
7992 | 433-4 | 060005300 | Акселерометры (До 1000 g) | АВС 036-01 | АВС 036-01 | 5821-77 | 9643
7993 | 433-4 | 060004603 | Приборы виброизмерительные (1 ВИП, 1 канал, 3 параметра) | ЯШМА | ЯШМА | 36859-09 | 13721
7994 | 433-4 | 060003304 | Датчики частоты вращения серии 70085-1010-ХХХ | 70085-1010-415 | 70085-1010-415 | 72972-18 | 2541
7995 | 433-4 | 120003501 | Меры частот собственных колебаний (за 1 образец) | МЧСК - К1 | МЧСК - К1 | 18594-99 | 4750
7996 | 433-4 | 120003100 | Дефектоскопы ультразвуковые | ISONIC 2005/6 | ISONIC 2005/6 | 37134-08 | 8433
7997 | 433-4 | 060005305 | Датчики ударных импульсов | 4XXXX | 4XXXX | 63521-16 | 6250
7998 | 433-4 | 060002201 | Вибропреобразователи | TR-26, TR-27, TR-I |  | 75839-19 | 6796
7999 | 433-4 | 120003000 | Прибор ультразвуковой | ГСП ОКО-1 УК 10ПМС | ГСП ОКО-1 УК 10ПМС | 9980-85 | 10456
8000 | 433-4 | 060004722 | Преобразователи напряжения измерительные аналого-цифровые и цифро-аналоговые модульные | NI 6251 | NI 6251 | 44245-10 | 6250
8001 | 433-4 | 060004608 | Станки балансировочные виброизмерительные | ВМВ | ВМВ | 66067-16 | 30440
8002 | 433-4 | 060005300 | Вибропреобразователи пьезоэлектрические (До 1000 g) | АР37 | АР37 | 16600-12 | 9643
8003 | 433-4 | 060002200 | Акселерометры | BN-330000 | BN-330000 | 56826-14 | 6250
8004 | 433-4 | 060004621 | Приборы виброизмерительные (2 ВИП, 2 канала, 2 параметра) | ОНИКС | ОНИКС | 39887-08 | 22830
8005 | 433-4 | 120001606 | Мастоиды искусственные | 4930 | 4930 | 7171-79 | 33438
8006 | 433-4 | 120000603 | Фильтры | 1623 | 1623 | 7127-79 | 9782
8007 | 433-4 | 060002200 | Преобразователи ускорения пьезоэлектрические (акселерометры) | A0220HF | A0220HF | 19992-00 | 6250
8008 | 433-4 | 060005300 | Вибропреобразователи ускорения (удар) (До 1000 g) | 8300 | 8300 | 14923-95 | 9643
8009 | 433-4 | 060002205 | Вибропреобразователи пьезоэлектрические | АР62В-01 | АР62В-01 | 30135-11 | 6796
8010 | 433-4 | 120003502 | Комплекты мер ультразвуковых (за 1 образец) | ККО-3 Мера №3 | ККО-3 Мера №3 | 63388-16 | 4281
8011 | 433-4 | 120000501 | Капсюль микрофонный конденсаторный преполяризованный | 377В02 | 377В02 | 59249-14 | 10189
8012 | 433-4 | 161400018 | Комплексы измерительные с фотофиксацией | "СКАТ-ПП" | "СКАТ-ПП" | 71703-18 | 3251 | 3251
8013 | 433-4 | 120000603 | Фильтры | 2021 | 2021 | 7129-79 | 9782 | 9782
8014 | 433-4 | 060002214 | Акселерометры | 353 | 353 | 56990-14 | 6796
8015 | 433-4 | 060004701 | Модули измерений абсолютной вибрации (в комплекте с вибропреобразователем) | СИЭЛ-1951 | СИЭЛ-1951 | 74220-19 | 6250
8016 | 433-4 | 060002202 | Преобразователи перемещения токовихревые | BN-990 | BN-990 | 56536-14 | 10736
8017 | 433-4 | 120003103 | Дефектоскопы вихретоковые | ВИТ-4 | ВИТ-4 | 29043-16 | 8195
8018 | 433-4 | 120001401 | Шумомеры | NL-42 | NL-42 | 60163-15 | 6567
8019 | 433-4 | 060002214 | Вибропреобразователи ускорения серии 8300 (эталон) | 8305-001 | 8305-001 | 14923-09 | 18206
8020 | 433-4 | 120001400 | Калибраторы акустические | CAL200, CAL250 |  | 61866-15 | 4281
8021 | 433-4 | 161400013 | Комплексы измерения скорости транспортных средств фоторадарные | КОРДОН | КОРДОН | 48300-11 | 3658 | 3658
8022 | 433-4 | 060004607 | Приборы для измерения и анализа вибрации (поверка датчиков отдельно) | Microlog AX-F | Microlog AX-F | 42920-09 | 17393
8023 | 433-4 | 060005300 | Вибропреобразователи (До 1000 g) | АР30 | АР30 | 22566-07 | 9643
8024 | 433-4 | 120003103 | Дефектоскопы вихретоковые | Константа ВД1 | Константа ВД1 | 44493-10 | 8195
8025 | 433-4 | 060004608 | Виброметры шестиканальные цифровые | SV106 | SV106 | 53071-13 | 30440
8026 | 433-4 | 161400011 | Комплексы измерений скорости движения транспортных средств фоторадарные | "КРИС", мод. «Крис» П | "КРИС", мод. «Крис» П | 35953-12 | 2743 | 2743
8027 | 433-4 | 060002205 | Акселерометры низкочастотные линейные | АЛЕ 049 | АЛЕ 049 | 62165-15 | 6796
8028 | 433-4 | 161400016 | Комплексы измерительные с видеофиксацией (за 1 блок) | "КОРДОН-М" исп. "Кордон-М"КР | "КОРДОН-М" исп. "Кордон-М"КР | 60641-15 | 5755 | 5755
8029 | 433-4 | 360175110 | Аудиометры | AD-226 | AD-226 | 26517-04 | 8232
8030 | 433-4 | 120003460 | Измерители акустической эмиссии для диагностики редукторов и подшипников (за 1 канал аппаратуры) | АРП-11/1 | АРП-11/1 | 41088-09 | 2579
8031 | 433-4 | 060002205 | Акселерометры пьезоэлектрические | 4519-002 | 4519-002 | 41578-09 | 6796
8032 | 433-4 | 120000501 | Микрофоны измерительные конденсаторные с капсюлями и усилителями предварительными 2633; 2642; 2660; 2669; 2671 | 4135 | 4135 | 15387-96 | 10189
8033 | 433-4 | 060004900 | Преобразователи виброизмерительные | 4371 | 4371 | 8521-81 | 14000
8034 | 433-4 | 060002205 | Вибропреобразователи АНС 260 (c 2 Гц) | АНС 260 | АНС 260 | 17063-98 | 6796
8035 | 433-4 | 120000209 | Шумомеры анализаторы спектра цифровые портативные | Алгоритм-111 | Алгоритм-111 | 59300-14 | 17252 | 17252
8036 | 433-4 | 060004610 | Системы диагностики механизмов | ОМСД-02 (за 1 канал) | ОМСД-02 (за 1 канал) | 24560-03 | 17125
8037 | 433-4 | 120000202 | Измерители уровня звука | МЕГЕОН 921 | 92180 | 85208-22 | 8283
8038 | 433-4 | 060004800 | Вибростенды калибровочные | ВКЭ-1 | ВКЭ-1 | 5210-75 | 5259
8039 | 433-4 | 060005305 | Датчики ударных импульсов | 42ХХХ | 42ХХХ | 63521-16 | 6250
8040 | 433-4 | 060002205 | Вибропреобразователи серии 640 | 640B01 | 640B01 | 71333-18 | 6796
8041 | 433-4 | 060002205 | Акселерометры | 6ХХ | 6ХХ | 36261-07 | 6796
8042 | 433-4 | 060002205 | Вибропреобразователи пьезоэлектрические | АР57 | АР57 | 16603-97 | 6796
8043 | 433-4 | 060004603 | Приборы виброизмерительные (1 ВИП, 1 канал, 3 параметра) | ОНИКС | ОНИКС | 39887-08 | 13721
8044 | 433-4 | 060002200 | Акселерометры АВС027-03 (с 10 Гц) | АВС027-03 | АВС027-03 | 5821-77 | 6250
8045 | 433-4 | 161400023 | Комплексы измерительные с видеофиксацией (за 1 видеодатчик) | "Кордон-Кросс"В | "Кордон-Кросс"В | 81023-21 | 3080 | 3080
8046 | 433-4 | 060002205 | Вибропреобразователи серии АР20XX | АР2098-30-02 | АР2098-30-02 | 59379-14 | 6796
8047 | 433-4 | 060004722 | Контроллеры сбора данных многоканальные (за 1 канал) | ZET 02X, ZET 03X, ZET 05X | ZET 02X, ZET 03X, ZET 05X | 74502-19 | 6250
8048 | 433-4 | 060004722 | Системы для анализа сигналов многоканальные (за 1 канал вибрации) | PULSE 3560D | PULSE 3560D | 17590-10 | 6250
8049 | 433-4 | 120003100 | Дефектоскопы ультразвуковые УСД-60 (с 1 пьезо-электронным преобр.) | мод. УСД-60 | мод. УСД-60 | 72956-18 | 8433
8050 | 433-4 | 060005301 | Вибропреобразователи серии АР20ХХ (До 2500 g) | АР2018-2 | АР2018-2 | 70872-18 | 13314
8051 | 433-4 | 360175110 | Аудиометры | GSI-67 | GSI-67 | 25465-03 | 8232
8052 | 433-4 | 120003100 | Дефектоскопы ультразвуковые | Mentor UT | Mentor UT | 71276-18 | 8433
8053 | 433-4 | 060004722 | Усилители предварительные | ZET 440 | ZET 440 | 58918-14 | 6250
8054 | 433-4 | 060004608 | Системы управления виброиспытаниями | ZET 017-U2 | ZET 017-U2 | 59035-14 | 30440
8055 | 433-4 | 060002214 | Преобразователи пьезоэлектрические (эталон) | 8305 | 8305 | 14923-04 | 18206
8056 | 433-4 | 060004608 | Системы информационно-измерительные управляющие | ВС-301М | ВС-301М | 83303-21 | 30440
8057 | 433-4 | 120003502 | Комплекты образцовых ультразвуковых мер (за 1 образец) | КМТ176М-1 | КМТ176М-1 | 6578-78 | 4281
8058 | 433-4 | 060004702 | Комплексы измерительно-вычислительные для мониторинга работающих механизмов | 3500/42М (за 1 канал опоры) | 3500/42М (за 1 канал опоры) | 51765-12 | 6250 | 6250
8059 | 433-4 | 060002200 | Акселерометры | BN-350000 | BN-350000 | 56826-14 | 6250
8060 | 433-4 | 120000602 | Фильтры терцоктавные | 01017 | 01017 | 7742-80 | 7407 | 7407
8061 | 433-4 | 360172100 | Приборы для измерения и анализа вибрации | Корсар | Корсар | 19988-00 | 9490
8062 | 433-4 | 060002201 | Датчики вибрации | TR-P | TR-P | 62930-15 | 6796
8063 | 433-4 | 161400001 | Измерители скорости движения транспортных средств радиолокационные | "Искра"ДА, исп. "Искра"ДА/210 | "Искра"ДА, исп. "Искра"ДА/210 | 39154-08 | 1270 | 1270
8064 | 433-4 | 060002210 | Сейсмоприемники пьезоэлектрические | КИС | КИС | 47759-11 | 7330
8065 | 433-4 | 060004631 | Виброанализаторы | СД-23 | СД-23 | 67058-17 | 24875
8066 | 433-4 | 060004601 | Приборы виброизмерительные | МОРИОН | МОРИОН | 32754-06 | 8016
8067 | 433-4 | 120003501 | Меры частот собственных колебаний(за 1 образец) | МЧСК - С2 | МЧСК - С2 | 18594-99 | 4750
8068 | 433-4 | 120003103 | Дефектоскопы вихретоковые | ELOTEST M2 V3, ELOTEST B1, ELOTEST M3, ELOTEST B300 |  | 43279-09 | 8195
8069 | 433-4 | 060004800 | Калибраторы виброизмерительных каналов | КАЭМ-01 | КАЭМ-01 | 31852-06 | 5259
8070 | 433-4 | 360172100 | Виброанализаторы (цена за 1 канал) (2 канала в приборе!!!!!!) | СД-21-Т | СД-21-Т | 34812-07 | 9490
8071 | 433-4 | 120003000 | Измерители времени распространения ультразвука ПУЛЬСАР-1, мод. "ПУЛЬСАР-1.0", ПУЛЬСАР-1.1" и "ПУЛЬСАР-1.2" | мод. ПУЛЬСАР-1.1 | мод. ПУЛЬСАР-1.1 | 24690-06 | 10456
8072 | 433-4 | 120000209 | Шумомеры прецизионные интегрирующие | 800B | 800B | 14990-95 | 17252 | 17252
8073 | 433-4 | 060002214 | Акселерометры пьезоэлектрические (эталон) | 353В04 | 353В04 | 76591-19 | 18206
8074 | 433-4 | 060004607 | Анализаторы вибрации | 2120-2Q | 2120-2Q | 19986-00 | 17393
8075 | 433-4 | 060004617 | Приборы для измерения и анализа вибрации (за 1 канал) | vbSeries | vbSeries | 49784-12 | 9782
8076 | 433-4 | 360175130 | Тимпанометры | АИ-02 | АИ-02 | 37415-08 | 5309
8077 | 433-4 | 161400006 | Стенды автоматизированные для испытаний и поверки радиолокационных измерителей скорости (с двумя модуляторами частоты) | Сапсан 2 | Сапсан 2 | 25240-03 | 22754 | 22754
8078 | 433-4 | 060005000 | Вибростенды переносные | исп. ВЗВ-1 | исп. ВЗВ-1 | 39359-08 | 25282
8079 | 433-4 | 120003000 | Тестеры ультразвуковые | УК1401М | УК1401М | 34625-07 | 10456
8080 | 433-4 | 060002201 | Датчики виброскорости | Т1-40, мод. Т1-40/00, Т1-40/VO и Т1-40/BF | Т1-40, мод. Т1-40/00, Т1-40/VO и Т1-40/BF | 70726-18 | 6796
8081 | 433-4 | 060002200 | Акселерометры АВС017-01 (с 10 Гц) | АВС017-01 | АВС017-01 | 5821-77 | 6250
8082 | 433-4 | 120003000 | Приборы ультразвуковые | УК-14П | УК-14П | 9410-84 | 10456
8083 | 433-4 | 120003000 | Тестеры ультразвуковые UK1401, UK1401S | мод. UK1401 | мод. UK1401 | 53482-13 | 10456
8084 | 433-4 | 060002205 | Акселерометры низкочастотные серии 4570 | 4575-D | 4575-D | 39816-08 | 6796
8085 | 433-4 | 120003501 | Меры частот собственных колебаний(за 1 образец) | МЧСК - С1 | МЧСК - С1 | 18594-99 | 4750
8086 | 433-4 | 060002203 | Преобразователи линейных перемещений | СИЭЛ-1661 | СИЭЛ-1661 | 48506-11 | 9923
8087 | 433-4 | 060004800 | Стенды электродинамические виброкалибровочные | СЭВ-001 | СЭВ-001 | 25924-03 | 5259
8088 | 433-4 | 120003502 | Комплекты мер эквивалентной ультразвуковой толщины | МЭТ-300-Д16 | МЭТ-300-Д16 | 51230-12 | 4281
8089 | 433-4 | 060004615 | Приборы универсальные портативные | CoCo |  | 75221-19 | 36832
8090 | 433-4 | 060005000 | Калибраторы датчиков вибрации | КДВ-1 | КДВ-1 | 27479-12 | 25282
8091 | 433-4 | 120001401 | Шумомеры | NL-52 | NL-52 | 60163-15 | 6567
8092 | 433-4 | 060002205 | Вибропреобразователи | АР98-100-01 | АР98-100-01 | 22561-07 | 6796
8093 | 433-4 | 060004608 | Аппаратура многоканальная измерительная управляющая | ONYX | ONYX-Bs, ONYX-B, ONYX-X | 89849-23 | 30440
8094 | 433-4 | 060002200 | Преобразователи виброускорения | BN-330400 | BN-330400 | 15539-96 | 6250
8095 | 433-4 | 060004701 | Аппаратура систем технического диагностирования (за 1 канал) | АСТД | АСТД | <> | 5500
8096 | 433-4 | 161001106 | Генераторы управляющие | 1047 | 1047 | - | 8119
8097 | 433-4 | 060005000 | Измерители модуля упругости грунтов и оснований дорог | ПДУ-МГ4 мод. ПДУ-МГ4 "УДАР", ПДУ-МГ4.01 "УДАР" и ПДУ-МГ4 "ИМПУЛЬС" | ПДУ-МГ4 мод. ПДУ-МГ4 "УДАР", ПДУ-МГ4.01 "УДАР" и ПДУ-МГ4 "ИМПУЛЬС" | 45397-10 | 25282
8098 | 433-4 | 060002214 | Вибропреобразователи ускорения | 8300 | 8305 | 14923-04 | 18206
8099 | 433-4 | 060005303 | Тестеры ударных импульсов SPM-T | T2001 | T2001 | 18742-06 | 19438
8100 | 433-4 | 120003502 | Комплекты мер эквивалентной ультразвуковой толщины (за 1 образец) | МЭТ-300-40Х13 | МЭТ-300-40Х13 | 51230-12 | 4281
8101 | 433-4 | 060002200 | Преобразователи виброускорения | BN-200157 | BN-200157 | 41669-09 | 6250
8102 | 433-4 | 060002202 | Преобразователи перемещения токовихревые | BN-330881 | BN-330881 | 56536-14 | 10736
8103 | 433-4 | 060004714 | Блоки согласующие (1 канал) | БС-16М | БС-16М | 67932-17 | 3658 | 3658
8104 | 433-4 | 060004705 | Комплексы измерительно-вычислительные (за 1 канал) | БИВК-5 (за 1 канал) | БИВК-5 | 25459-09 | 5640
8105 | 433-4 | 120003102 | Дефектоскопы многофункциональные ДАМИ-С09 | ДАМИ-С09 | - | 47129-11 | 12641
8106 | 433-4 | 060004608 | Системы управления вибростендами | ZET 017-U4 | ZET 017-U4 | 49742-12 | 30440
8107 | 433-4 | 120003502 | Меры калибровочные (эталонные) для средств ультразвукового неразрушающего контроля сварных соединений | МК УЗК-1 | МК УЗК-1 | 64426-16 | 4281
8108 | 433-4 | 060004722 | Усилители измерительные "NEXUS" (за 1 канал) | "NEXUS", мод. 2692-0S1 | "NEXUS", мод. 2692-0S1 | 43778-10 | 6250
8109 | 433-4 | 060002205 | Вибропреобразователи | 4507 | 4507 | 14926-95 | 6796
8110 | 433-4 | 120003301 | Системы ультразвукового мониторинга толщины стенки трубопровода | Ultracorr |  | 74103-19 | 6746
8111 | 433-4 | 060002205 | Вибропреобразователи | DVA 141.1 | DVA 141.1 | 69044-17 | 6796
8112 | 433-4 | 060004722 | Преобразователи напряжения измерительные аналого-цифровые модульные | NI 4495 | NI 4495 | 43620-10 | 6250
8113 | 433-4 | 060002205 | Акселерометры | 352C33 | 352C33 | 76059-19 | 6796
8114 | 433-4 | 060005303 | Виброанализаторы портативные | КОН.ТЕСТ 795 | КОН.ТЕСТ 795 | 36262-07 | 19438
8115 | 433-4 | 060004601 | Виброметры-балансировщики | ВТБ | ВТБ | 18673-99 | 8016
8116 | 433-4 | 060002214 | Вибропреобразователи эталонные пьезоэлектрические | АР10 | АР10 | 38452-08 | 18206
8117 | 433-4 | 120003103 | Дефектоскопы вихретоковые | ВД 3-81 | ВД 3-81 | 49255-12 | 8195
8118 | 433-4 | 161400018 | Измерители оптико-радиолокационные многоцелевые | ОРАКУЛ | ОРАКУЛ | 74987-19 | 3251 | 3251
8119 | 433-4 | 060004701 | Аппаратура | Вибробит 100 (за 1 канал) | Вибробит 100 (за 1 канал) | 19655-00 | 6250
8120 | 433-4 | 060004701 | Устройства контрольно-сигнальные | ВВК-(1 канал) | ВВК-(1 канал) | 26568-04 | 6250
8121 | 433-4 | 060005305 | Аппаратура для мониторинга | SPM-CM (за 1 канал) | SPM-CM (за 1 канал) | 18741-06 | 6250
8122 | 433-4 | 120003400 | Преобразователи пьезоэлектрические | Приз-12 | Приз-12 | 9977-85 | 1080
8123 | 433-4 | 060002205 | Вибропреобразователи АНС 066 (c 2 Гц) | АНС 066 | АНС 066 | 14113-94 | 6796
8124 | 433-4 | 060002205 | Акселерометры пьезоэлектрические серии 4300 | 4375 | 4375 | 39667-08 | 6796
8125 | 433-4 | 120000501 | Микрофоны измерительные конденсаторные с капсюлями и усилителями предварительными 2633; 2642; 2660; 2669; 2671 | 4165 | 4165 | 15387-96 | 10189
8126 | 433-4 | 060002202 | Трансмиттеры вибрационные | TR4101 | TR4101 | 40759-09 | 10736
8127 | 433-4 | 120000500 | Капсюли измерительные конденсаторных микрофонов | 4147 | 4147 | 7149-79 | 7610 | 7610
8128 | 433-4 | 060002205 | Вибропреобразователи | АР2037-100 | АР2037-100 | 35902-07 | 6796
8129 | 433-4 | 060004608 | Устройства портативные виброизмерительные | СМ-3001 | СМ-3001 | 18464-99 | 30440
8130 | 433-4 | 060005302 | Анализаторы состояния машин SPM-A | A2011 | A2011 | 18743-06 | 14813
8131 | 433-4 | 060002200 | Преобразователи виброускорения | BN-330425 | BN-330425 | 41669-09 | 6250
8132 | 433-4 | 060004705 | Аппаратура контроля вибраций (1 канал опор) | ИВ-Д-ПФ | ИВ-Д-ПФ | 18077-99 | 5640
8133 | 433-4 | 060005300 | Датчики ускорений (До 1000 g) | KД 29 | KД 29 | 8978-83 | 9643
8134 | 433-4 | 060002200 | Акселерометры АВС027-02 (с 10 Гц) | АВС027-02 | АВС027-02 | 5821-77 | 6250
8135 | 433-4 | 120000602 | Фильтр октавный и третьоктавный (выпуск до 1993 г.) | 1617 |  | - | 9782
8136 | 433-4 | 060004701 | Системы мониторинга роторных агрегатов | "ИС АСУ ТП "ВЕКТОР-М" (1 канал опор) | "ИС АСУ ТП "ВЕКТОР-М" (1 канал опор) | 28171-04 | 6250
8137 | 433-4 | 060012205 | Акселерометры тензометрические | ARF-200A-T | ARF-200A-T | 46778-11 | 10870
8138 | 433-4 | 060005200 | Устройство виброкалибровочные переносное | ВСВ-102 | ВСВ-102 | 8498-81 | 45534
8139 | 433-4 | 060004701 | Аппаратура защиты и мониторинга состояния | VM600 (за 1 канал) | VM600 (за 1 канал) | 62001-15 | 6250
8140 | 433-4 | 060002205 | Преобразователи виброизмерительные | 4369 | 4369 | 8518-81 | 6796
8141 | 433-4 | 060002200 | Преобразователи виброскорости | SLD833CР-M8 | SLD833CР-M8 | 59493-14 | 6250
8142 | 433-4 | 060004604 | Виброанализаторы многофункциональные (1 канал, 1 параметр) | КОН.ТЕСТ С9000 | КОН.ТЕСТ С9000 | 39813-08 | 6250
8143 | 433-4 | 060002205 | Акселерометры | 320, 333, 350, 352, 353, 357 и 393 | 352 | 56990-14 | 6796
8144 | 433-4 | 060002100 | Усилители заряда дифференциальные | AQ05-A.1.0,1 | AQ05-A.1.0,1 | 38454-10 | 8969
8145 | 433-4 | 060005304 | Вибропреобразователи серии АР10ХХ (эталон до 100000 g) | АР1012 | АР1012 | 63426-16 | 16033
8146 | 433-4 | 060005401 | Преобразователи переменного давления | CP | CP | 61964-15 | 13314
8147 | 433-4 | 120003400 | Преобразователи ультразвуковые | П121 "Константа-П1" | П121 "Константа-П1" | 20764-01 | 1080
8148 | 433-4 | 060005304 | Вибропреобразователи ускорения серии 8300 (До 100000 g) (эталон) | 8309 | 8309 | 14923-09 | 16033
8149 | 433-4 | 060002214 | Акселерометры пьезоэлектрические (эталон) | 301М26 | 301М26 | 50255-12 | 18206
8150 | 433-4 | 060004900 | Преобразователи виброизмерительные (эталон) | 4343 | 4343 | 8516-81 | 14000
8151 | 433-4 | 060002205 | Акселерометры низкочастотные | 4574 | 4574 | 39816-08 | 6796
8152 | 433-4 | 060005301 | Вибропреобразователи пьезоэлектрические (До 10000 g) | АР37 | АР37 | 16600-05 | 13314
8153 | 433-4 | 120003100 | Дефектоскопы ультразвуковые | УД2-70 |  | 18986-09 | 8433
8154 | 433-4 | 060002200 | Преобразователи виброскорости | Velomitor CT 190501 | Velomitor CT 190501 | 56720-14 | 6250
8155 | 433-4 | 060004607 | Виброметры | 00031 | 00031 | 9888-85 | 17393
8156 | 433-4 | 060005304 | Преобразователи виброизмерительные (До 100000 g) (эталон) | 8309 | 8309 | 8524-81 | 16033
8157 | 433-4 | 060002202 | Преобразователи перемещения токовихревые ВN-ППТ | BN-3300XL исп. 8 мм | BN-3300XL исп. 8 мм | 56536-14 | 10736
8158 | 433-4 | 120003000 | Приборы ультразвуковые | УК-10П | УК-10П | 4048-74 | 10456
8159 | 433-4 | 060005301 | Акселерометры (До 10000 g) | АНС 042 | АНС 042 | 7566-80 | 13314
8160 | 433-4 | 060002205 | Акселерометры | 333 | 333 | 56990-14 | 6796
8161 | 433-4 | 060004722 | Усилители измерительные "NEXUS" (за 1 канал) | "NEXUS" 2692 | "NEXUS" 2692 | 43778-10 | 6250
8162 | 433-4 | 060004602 | Виброметры | ViPen | ViPen | 63076-16 | 12641
8163 | 433-4 | 060002205 | Акселерометры 6ХХ | 603V01 | 603V01 | 36261-07 | 6796
8164 | 433-4 | 060004704 | Модули измерений абсолютной вибрации | СИЭЛ-1951 | СИЭЛ-1951 | 74220-19 | 3392 | 3392
8165 | 433-4 | 060002200 | Вибропреобразователи АВС 059 (с 10 Гц) | АВС 059 | АВС 059 | 21351-01 | 6250
8166 | 433-4 | 060005000 | Вибростенды поверочные переносные | ВСП-02 | ВСП-02 | 50254-12 | 25282
8167 | 433-4 | 120003000 | Измерители времени распространения ультразвука ПУЛЬСАР-1, мод. "ПУЛЬСАР-1.0", ПУЛЬСАР-1.1" и "ПУЛЬСАР-1.2" | мод. ПУЛЬСАР-1.0 | мод. ПУЛЬСАР-1.0 | 24690-06 | 10456
8168 | 433-4 | 060004601 | Виброметры | АР5500 | АР5500 | 73008-18 | 8016
8169 | 433-4 | 060004603 | Виброметры (1 ВИП, 1 канал, 3 параметра) | VM-82A | VM-82A | 62380-15 | 13721
8170 | 433-4 | 161400009 | Измерители скорости радиолокационные с фотофиксацией | АРЕНА | АРЕНА | 31474-11 | 2464 | 2464
8171 | 433-4 | 060005300 | Акселерометры (До 1000 g) | АВС 034-04 | АВС 034-04 | 5821-77 | 9643
8172 | 433-4 | 120000501 | Микрофоны измерительные конденсаторные с капсюлями и усилителями предварительными 2633; 2642; 2660; 2669; 2671 | 4191 | 4191 | 15387-96 | 10189
8173 | 433-4 | 060004710 | Аппаратура измерения роторных вибраций (1 канал) (количество каналов уточнить по 244-60-22!!!!) | ИВ-Д-СФ-3М | ИВ-Д-СФ-3М | 27512-04 | 13048
8174 | 433-4 | 060004719 | Комплексы сейсмометрических наблюдений измерительные (за 1 канал) | КСНИ-ВНИИГ | КСНИ-ВНИИГ | 31901-14 | 2718
8175 | 433-4 | 161400008 | Измерители скорости движения транспортных средств радиолокационные | Радис | Радис | 44841-10 | 1193 | 1193
8176 | 433-4 | 120000501 | Микрофоны измерительные конденсаторные с капсюлями и усилителями предварительными 2633; 2642; 2660; 2669; 2671 | 4189 | 4189 | 15387-96 | 10189
8177 | 433-4 | 070004178 | Комплекты мер ультразвуковых | КМУ-55724 |  | 65329-16 | 4281
8178 | 433-4 | 060004701 | Аппаратура виброконтроля | СВКА 1 | СВКА 1 | 41153-09 | 6250
8179 | 433-4 | 161400011 | Комплексы измерения скорости движения транспортных средств фоторадарные | "КРИС" исп. "Крис" П | "КРИС" исп. "Крис" П | 35953-07 | 2743 | 2743
8180 | 433-4 | 060012205 | Акселерометры | АР20ХХ | АР2022 | 88508-23 | 10870
8181 | 433-4 | 060002200 | Акселерометры АВС032 (с 10 Гц) | АВС032 | АВС032 | 5821-77 | 6250
8182 | 433-4 | 060004800 | Виброкалибраторы многочастотные | ВК 16/160 | ВК 16/160 | 76582-19 | 5259
8183 | 433-4 | 060004701 | Тахометры | ВК-307 |  | 30951-11 | 6250
8184 | 433-4 | 060005302 | Анализаторы состояния машин | SPM-A | SPM-A | 18743-99 | 14813
8185 | 433-4 | 060005200 | Калибраторы акселерометров портативные | 28959 | 28959 | 22014-01 | 45534
8186 | 433-4 | 060004718 | Анализаторы вибрации | SignalCalc ACE | SignalCalc ACE | 50248-12 | 6250
8187 | 433-4 | 060004722 | Усилители измерительные "NEXUS" (за 1 канал) | "NEXUS", мод. 2690-0S | "NEXUS", мод. 2690-0S | 43778-10 | 6250
8188 | 433-4 | 060012205 | Вибропреобразователи пьезоэлектрические | АР38 | АР38 | 16601-12 | 9881
8189 | 433-4 | 060002202 | Преобразователи виброперемещений | ИВП-05-0,8/200 | ИВП-05-0,8/200 | 47052-11 | 10736
8190 | 433-4 | 060004603 | Виброметры (1 ВИП, 1 канал, 3 параметра) | 2500 | 2500 | 14933-95 | 13721
8191 | 433-4 | 060002200 | Акселерометры АВС027-01 (с 10 Гц) | АВС027-01 | АВС027-01 | 5821-77 | 6250
8192 | 433-4 | 060004701 | Комплексы программно-технические вибрационного контроля и диагностики состояния гидроагрегатов "Енисей СВК" (за 1 канал) | Енисей СВК | Енисей СВК | 76507-19 | 6250
8193 | 433-4 | 060002205 | Вибропреобразователи пьезоэлектрические | АР37 | АР37 | 16600-05 | 6796
8194 | 433-4 | 060004607 | Анализаторы | ПР 200 Ex | ПР 200 Ex | 20790-01 | 17393
8195 | 433-4 | 060002202 | Вибропреобразователи | VK | VK | 48248-11 | 10736
8196 | 433-4 | 360175111 | Аудиометры диагностические | AA222 | AA222 | 26514-09 | 9236
8197 | 433-4 | 060002211 | Преобразователи давления измерительные струнные | ПДС (ПДС-3, ПДС-10, ПДС-30, ПДС-100, ПДС-3П, ПДС-10П, ПДС-30П, ПДС-100П) | ПДС (ПДС-3, ПДС-10, ПДС-30, ПДС-100, ПДС-3П, ПДС-10П, ПДС-30П, ПДС-100П) | 13819-94 | 3697
8198 | 433-4 | 060002202 | Преобразователи перемещения токовихревые BN-ППТ | BN-3300XL исп. 8 мм | BN-3300XL исп. 8 мм | 15538-08 | 10736
8199 | 433-4 | 120003502 | Комплекты мер для дефектоскопии | А3-НК |  | 79145-20 | 4281
8200 | 433-4 | 060002202 | Трансмиттеры вибрационные | TR4102 | TR4102 | 40759-09 | 10736
8201 | 433-4 | 060004602 | Виброанализаторы | STD-3300 | STD-3300 | 33385-13 | 12641
8202 | 433-4 | 060005300 | Датчики ускорений (До 1000 g) | КБ 12 | КБ 12 | 8978-83 | 9643
8203 | 433-4 | 120003100 | Дефектоскопы ультразвуковые | ПЕЛЕНГ-415 (УД5-415) |  | 52086-12 | 8433
8204 | 433-4 | 060004602 | Виброметры (1 ВИП, 1 канал, 2 параметра) | ПРОТОН-Баланс-II | ПРОТОН-Баланс-II | 66066-16 | 12641
8205 | 433-4 | 060004722 | Преобразователи напряжения измерительные | Е14-140-М | Е14-140-М | 43195-09 | 6250
8206 | 433-4 | 060002200 | Акселерометры АВС027 (с 10 Гц) | АВС027 | АВС027 | 5821-77 | 6250
8207 | 433-4 | 360175130 | Аудиометры импедансные клинические | AZ26 | AZ26 | 26513-09 | 5309
8208 | 433-4 | 060002214 | Акселерометры пьезоэлектрические (эталон) | 301А12 | 301А12 | 50255-12 | 18206
8209 | 433-4 | 060002205 | Вибропреобразователи | АР1030 | АР1030 | 63426-16 | 6796
8210 | 433-4 | 060002205 | Акселерометры пьезоэлектрические | 3055B2 | 3055B2 | 48023-11 | 6796
8211 | 433-4 | 060002202 | Преобразователи вихретоковые | PR6425/ … | PR6425/ … | 40057-08 | 10736
8212 | 433-4 | 120000501 | Микрофоны измерительные ....... 4133, 4135, 4138, 4144, 4165, 4178, 4181, 4182, 4188, 4189, 4190, 4191, 4192, 4193 (капсюли) и 2633, 2642, 2660, 26 | 4190 | 4190 | 15387-96 | 10189
8213 | 433-4 | 120003503 | Наборы мер толщины(за 1 образец) | UCB 002-2 | UCB 002-2 | 51139-12 | 12235
8214 | 433-4 | 060012205 | Акселерометры | 356A26 | 356A26 | 39360-08 | 9881
8215 | 433-4 | 060004701 | Аппаратура виброизмерительная | ВИДАС (за 1 канал) | ВИДАС (за 1 канал) | 29524-05 | 6250
8216 | 433-4 | 161400010 | Измерители скорости радиолокационные видеозаписывающие | "ВИЗИР" | "ВИЗИР" | 31473-06 | 1727 | 1727
8217 | 433-4 | 060002205 | Акселерометры пьезоэлектрические | 4300 | 4300 | 39667-08 | 6796
8218 | 433-4 | 060004800 | Устройства воспроизведения вибрации | КВ-160-10 | КВ-160-10 | 66280-16 | 5259
8219 | 433-4 | 060002205 | Датчики ускорений | ВП-7 | ВП-7 | 8978-83 | 6796
8220 | 433-4 | 360175120 | Аудиометры | GSI-66 | GSI-66 | 25462-03 | 6162
8221 | 433-4 | 060002202 | Преобразователи вихретоковые | мод. PR6422/ … | мод. PR6422/ … | 40057-08 | 10736
8222 | 433-4 | 060004607 | Анализаторы вибрации | SmartBalancer | SmartBalancer | 59496-14 | 17393
8223 | 433-4 | 060002205 | Вибропреобразователи ускорения серии 8300 | 8309 | 8309 | 14923-09 | 6796
8224 | 433-4 | 120003502 | Комплекты образцовых ультразвуковых мер | КМТ176М-1 (за 1 образец) | КМТ176М-1 | 6578-78 | 4281
8225 | 433-4 | 060004602 | Виброколлекторы | STD-500 | STD-500 | 30275-05 | 12641
8226 | 433-4 | 120003450 | Измерители частот собственных колебаний | Звук-110М | Звук-110М | 19043-99 | 7407
8227 | 433-4 | 060004608 | Контроллеры управления вибрационным воздействием | K-2 Sprint | K-2 Sprint | 56545-14 | 30440
8228 | 433-4 | 060004722 | Преобразователи напряжения измерительные аналого-цифровые и цифро-аналоговые модульные | NI 6363 | NI 6363 | 44245-10 | 6250
8229 | 433-4 | 060005301 | Акселерометры (До 10000 g) | 350A13 | 350A13 | 56990-14 | 13314
8230 | 433-4 | 120000501 | Микрофоны измерительные конденсаторные с капсюлями и усилителями предварительными 2633; 2642; 2660; 2669; 2671 | 4182 | 4182 | 15387-96 | 10189
8231 | 433-4 | 060002205 | Преобразователи ускорения пьезоэлектрические (акселерометры) | A0120LF | A0120LF | 19992-00 | 6796
8232 | 433-4 | 120003100 | Дефектоскопы ультразвуковые УСД-60 (с 1 пьезо-электронным преобр.) | мод. УСД-60ФР | мод. УСД-60ФР | 72956-18 | 8433
8233 | 433-4 | 060004608 | Системы управления вибростендами | ZET 017-U2 | ZET 017-U2 | 49742-12 | 30440
8234 | 433-4 | 060002205 | Датчики ускорений | KД | KД | 8978-83 | 6796
8235 | 433-4 | 060004617 | Приборы для измерения и анализа вибрации многоканальные (за 1 канал) (принимать с ПО заказчика) | "Атлант-8" | "Атлант-8" | 19989-00 | 9782
8236 | 433-4 | 120003100 | Дефектоскопы ультразвуковые | SUPOR, SyncScan, Smartor, CTS-9005, CTS-9006, CTS-9009, CTS-9009PLUS, CTS-2020E, CTS-4020E |  | 72955-18 | 8433
8237 | 433-4 | 060002205 | Акселерометр серии 3ХХ | 352C33 | 352C33 | 39360-08 | 6796
8238 | 433-4 | 060005300 | Акселерометры (До 1000 g) | АВС 027-02 | АВС 027-02 | 5821-77 | 9643
8239 | 433-4 | 060004607 | Приборы для измерения и анализа вибрации (поверка датчиков отдельно) | Microlog АХ | Microlog АХ | 42920-09 | 17393
8240 | 433-4 | 060002205 | Вибропреобразователи серии АР20ХХ | АР2034-10 | АР2034-10 | 70872-18 | 6796
8241 | 433-4 | 120003502 | Комплекты контрольных образцов и вспомогательных устройств | КОУ-2 Контрольный образец (за 1 образец) | КОУ-2 | 6612-78 | 4281
8242 | 433-4 | 060002100 | Усилители заряда | 682xxx | 682xxx | 65136-16 | 8969
8243 | 433-4 | 360175130 | Аудиометры импедансные | MT10 | MT10 | 26513-04 | 5309
8244 | 433-4 | 060004608 | Анализаторы низкочастотных сигналов многофункциональные | СКМ-21 | СКМ-21 | 47237-20 | 30440
8245 | 433-4 | 060004608 | Усилители цифровые измерительные программируемые | SCADASIII | SCADASIII | 31780-06 | 30440
8246 | 433-4 | 120000603 | Фильтр комбинированный (до 1993 года) | 1625 | 1625 | - | 9782
8247 | 433-4 | 060012205 | Вибропреобразователи | АР2022ХХ | АР2022 | 70872-18 | 10870
8248 | 433-4 | 060004702 | Комплексы виброизмерительные многоканальные универсальные (за 1 канал) | УМС-16 | УМС-16 | 68314-17 | 3214 | 3214
8249 | 433-4 | 060002200 | Преобразователи виброскорости | SLD | SLD | 59493-14 | 6250
8250 | 433-4 | 060002205 | Акселерометры | 352C22 | 352C22 | 76059-19 | 6796
8251 | 433-4 | 060002205 | Вибропреобразователи АНС 252 (c 2 Гц) | АНС 252 | АНС 252 | 14391-95 | 6796
8252 | 433-4 | 060004626 | Виброанализаторы многофункциональные | КОН.ТЕСТ С9000 | КОН.ТЕСТ С9000 | 39813-08 | 25549
8253 | 433-4 | 060002200 | Преобразователи пьезоэлектрические виброизмерительные | ДН-14 (с 10 Гц) | ДН-14 (с 10 Гц) | 28910-05 | 6250
8254 | 433-4 | 161400003 | Имитаторы скорости движения транспортных средств | ИС-24Д | ИС-24Д | 41763-09 | 11473 | 11473
8255 | 433-4 | 060004607 | Анализаторы вибрации | 2117 | 2117 | 19986-00 | 17393
8256 | 433-4 | 060002202 | Преобразователи вихретоковые | PR6423/ … | PR6423/ … | 40057-08 | 10736
8257 | 433-4 | 060005300 | Преобразователи виброизмерительные (До 1000 g) | 4333 | 4333 | 8516-81 | 9643
8258 | 433-4 | 060005200 | Приборы калибровочные | 4143 | 4143 | 7186-79 | 45534
8259 | 433-4 | 120003501 | Меры частот собственных колебаний(за 1 образец) | МЧСК - С3 | МЧСК - С3 | 18594-99 | 4750
8260 | 433-4 | 060001600 | Устройства инструментальные мобильные | АВ4-ТМ |  | 86593-22 | 9490
8261 | 433-4 | 060005301 | Акселерометры (До 10000 g) | АВС027-02 | АВС027-02 | 5821-77 | 13314
8262 | 433-4 | 060004608 | Виброметры | FLUKE 810 | FLUKE 810 | 59548-14 | 30440
8263 | 433-4 | 060002205 | Акселерометры пьезоэлектрические | ВС 111 | ВС 111 | 46132-10 | 6796
8264 | 433-4 | 120001401 | Шумомеры-анализаторы спектра | 2250, 2250-L, 2270 | 2250, 2250-L, 2270 | 65096-16 | 6567
8265 | 433-4 | 060004800 | Калибраторы | 4291 | 4291 | 8514-81 | 5259
8266 | 433-4 | 060004701 | Аппаратура вибромониторинга промышленного оборудования (за 1 канал) | OneproD | OneproD | 38239-08 | 5844
8267 | 433-4 | 060004722 | Усилители измерительные | 2525 | 2525 | 36940-08 | 6250
8268 | 433-4 | 060004607 | Приборы для измерения и анализа вибрации (поверка датчиков отдельно) | мод. Microlog АХ-М | мод. Microlog АХ-М | 42920-09 | 17393
8269 | 433-4 | 120003450 | Измерители частот собственных колебаний | Звук-203М | Звук-203М | 18928-99 | 7407
8270 | 433-4 | 060002205 | Преобразователи виброизмерительные | 4383 | 4383 | 8516-81 | 6796
8271 | 433-4 | 120003102 | Дефектоскопы ультразвуковые (с 1 пьезо-электронным преобр.) | ScanMaster UT/mate | ScanMaster UT/mate | 66934-17 | 12641
8272 | 433-4 | 120001702 | Комплексы для проведения акустических и виброакустических измерений | \Спрут-11\ | СПРУТ-11 | 50422-12 | 24127
8273 | 433-4 | 120000502 | Капсюли микрофонные измерительные конденсаторные с усилителями предварительными | 40АЕ | 40АЕ | 44345-10 | 10189
8274 | 433-4 | 060002205 | Вибропреобразователи промышленные АР63 (c 2 Гц) | АР63 | АР63 | 15757-96 | 6796
8275 | 433-4 | 060002214 | Акселерометры | 356B11 | 356B11 | 80330-20 | 18206
8276 | 433-4 | 060004601 | Приборы для измерения виброскорости | Виброметр-К1 | Виброметр-К1 | 30289-05 | 8016
8277 | 433-4 | 060002200 | Преобразователи виброскорости | BN-330425 | BN-330425 | 56720-14 | 6250
8278 | 433-4 | 060004800 | Вибростенды калибровочные | ВК-02 | ВК-02 | 18461-99 | 5259
8279 | 433-4 | 060005304 | Вибропреобразователи серии АР10ХХ (до 100000 g) | АР1012 | АР1012 | 63426-16 | 16033
8280 | 433-4 | 060005300 | Датчики ускорений (До 1000 g) | КБ 11 | КБ 11 | 8978-83 | 9643
8281 | 433-4 | 060004603 | Виброметры | ДПК-Вибро | ДПК-Вибро | 67333-17 | 13721
8282 | 433-4 | 060002214 | Акселерометры пьезоэлектрические (эталон) | 301А11 | 301А11 | 76591-19 | 18206
8283 | 433-4 | 060004720 | Системы для анализа сигналов многоканальные (за 1 канал) | "PULSE", мод. PULSE LAN-XI | "PULSE", мод. PULSE LAN-XI | 17590-10 | 3214 | 3214
8284 | 433-4 | 060005200 | Виброустановки поверочные | АТ-9000-Р | АТ-9000-Р | 76471-19 | 45534
8285 | 433-4 | 060005200 | Установки калибровочные | K394A30 и 700 |  | 45698-10 | 45534
8286 | 433-4 | 060004714 | Блоки согласующие | БС-16 (1 канал) | БС-16 (1 канал) | 17300-05 | 3658
8287 | 433-4 | 060004800 | Калибраторы | АТ | АТ | 40722-09 | 5259
8288 | 433-4 | 060002205 | Вибропреобразователи | А/02 | А/02 | 21351-01 | 6796
8289 | 433-4 | 120000500 | Капсюли измерительные конденсаторных микрофонов | 4149 | 4149 | 7147-79 | 7610 | 7610
8290 | 433-4 | 060004701 | Аппаратура виброконтроля | СВКА 1-02.06 | СВКА 1-02.06 | 41153-09 | 6250
8291 | 433-4 | 161400003 | Имитаторы скорости движения транспортных средств | "ИС-24"Д | "ИС-24"Д | 63392-16 | 11473 | 11473
8292 | 433-4 | 060002205 | Акселерометры | 352С33 | 352C04 | 56990-14 | 6796
8293 | 433-4 | 060004722 | Преобразователи напряжения измерительные аналого-цифровые и цифро-аналоговые модульные | NI 6259 | NI 6259 | 44245-10 | 6250
8294 | 433-4 | 060012205 | Акселерометры | 356A25 | 356A25 | 39360-08 | 9881
8295 | 433-4 | 060002205 | Акселерометры 6ХХ | 603M127 | 603M127 | 36261-07 | 6796
8296 | 433-4 | 060004701 | Устройства контрольно-сигнальные | ДЕ-55535 (1 кан.) | ДЕ-55535 (1 кан.) | 7858-80 | 6250
8297 | 433-4 | 120003103 | Дефектоскопы вихретоковые | PELENG ВД-100 | PELENG ВД-100 | 39541-08 | 8195
8298 | 433-4 | 060002205 | Акселерометры пьезоэлектрические | 3000 | 3000 | 48023-11 | 6796
8299 | 433-4 | 120000502 | Капсюли микрофонные измерительные конденсаторные с усилителями предварительными | 40AN | 40AN | 44345-10 | 10189
8300 | 433-4 | 060002205 | Акселерометры пьезоэлектрические | 3055B1 | 3055B1 | 48023-11 | 6796
8301 | 433-4 | 060004900 | Акселерометры пьезоэлектрические (эталон вибрация) | 4384 | 4384 | 39667-08 | 14000
8302 | 433-4 | 120003103 | Дефектоскопы вихретоковые серии Вектор | ВЕКТОР-50 | ВЕКТОР-50 | 71308-18 | 8195
8303 | 433-4 | 060004717 | Усилители согласующие | СИЭЛ-165... | СИЭЛ-165... | 17666-11 | 7330
8304 | 433-4 | 161400008 | Измерители скорости движения транспортных средств радиолокационные | Радис | Радис | 28783-05 | 1193 | 1193
8305 | 433-4 | 120003502 | Комплекты мер ультразвуковых (за 1 образец) | ККО-3 Мера №3Р | ККО-3 Мера №3Р | 63388-16 | 4281
8306 | 433-4 | 060004800 | Калибраторы | ИТ23 | ИТ23 | 42958-09 | 5259
8307 | 433-4 | 060005301 | Вибропреобразователи ускорения (удар) (До 10000 g) | 8300 | 8300 | 14923-95 | 13314
8308 | 433-4 | 060004718 | Комплексы оперативного диагностирования | Прогноз |  | 67151-17 | 6250
8309 | 433-4 | 060002205 | Вибропреобразователи пьезоэлектрические | АР62В | АР62В | 30135-11 | 6796
8310 | 433-4 | 060002202 | Преобразователи перемещения токовихревые | мод. BN-3300XL | мод. BN-3300XL | 80246-20 | 10736 | 10736
8311 | 433-4 | 060002205 | Преобразователи виброизмерительные | 4374 | 4374 | 8521-81 | 6796
8312 | 433-4 | 120001400 | Акустические приборы | 05000 | 05000 | 9383-83 | 4281
8313 | 433-4 | 060005300 | Акселерометры (До 1000 g) | АВС 127-01 | АВС 127-01 | 11278-88 | 9643
8314 | 433-4 | 120000500 | Капсюли измерительные конденсаторных микрофонов | 4161 | 4161 | 7142-79 | 7610 | 7610
8315 | 433-4 | 060005200 | Вибростенды калибровочные переносные | HI-803 |  | 58493-14 | 45534
8316 | 433-4 | 060002205 | Вибропреобразователи серии АР20ХХ | АР2019 | АР2019 | 70872-18 | 6796
8317 | 433-4 | 161400003 | Имитаторы скорости движения | ИС-24/3 | ИС-24/3 | 61460-15 | 11473 | 11473
8318 | 433-4 | 060002200 | Датчики ускорений KД 40 (с 10 Гц) | KД 40 | KД 40 | 8978-83 | 6250
8319 | 433-4 | 060004607 | Шумомеры, виброметры, анализаторы спектра цифровые (по вибрации) | Алгоритм-05 | Алгоритм-05 | 59301-14 | 17393
8320 | 433-4 | 060002203 | Преобразователи линейных перемещений | СИЭЛ-1661-10-ХХ-SХ | СИЭЛ-1661-10-ХХ-SХ | 48506-11 | 9923
8321 | 433-4 | 060012205 | Вибропреобразователи серии АР20ХХ | АР2082М-100 | АР2082М-100 | 59379-14 | 10870
8322 | 433-4 | 120000510 | Капсюли микрофонные измерительные конденсаторные | 4179 | 4179 | 39512-08 | 10189
8323 | 433-4 | 120003101 | Комплекс автоматизированного ультразвукового контроля колес | UFPE | UFPE | 48097-11 | 13314 | 13314
8324 | 433-4 | 060002205 | Акселерометры пьезоэлектрические | 4514-001 | 4514-001 | 41578-09 | 6796
8325 | 433-4 | 060004607 | Анализаторы | CSI 2140 | CSI 2140 | 57105-14 | 17393
8326 | 433-4 | 060004722 | Преобразователи напряжения измерительные аналого-цифровые модульные(за 1 канал) | NI 4498 | NI 4498 | 43620-10 | 6250
8327 | 433-4 | 060005305 | Датчики ударных импульсов | 41ХХХ | 41ХХХ | 63521-16 | 6250
8328 | 433-4 | 120001800 | Комплексы для проведения акустических и виброакустических измерений | СПРУТ-6М | СПРУТ-6М | 50852-12 | 26642
8329 | 433-4 | 060002202 | Преобразователи перемещения токовихревые | BN-3300XL | BN-3300XL | 15538-02 | 10736
8330 | 433-4 | 060004619 | Аппаратура вибрационного автоматического контроля и сопровождения (за 1 канал) | "Базис-001" | "Базис-001" | 35109-07 | 13721
8331 | 433-4 | 060004603 | Виброанализаторы - регист | "ВИБРАН" | ВИБРАН-2.1 | 80045-20 | 13721
8332 | 433-4 | 060005300 | Вибропреобразователи серии АР10ХХ (До 1000 g) | АР1037 | АР1037 | 63426-16 | 9643
8333 | 433-4 | 060004615 | Анализаторы состояния механизмов | Emerald | Emerald | 56064-13 | 36832
8334 | 433-4 | 060004800 | Вибраторы калибровочные | 4294 | 4294 | 14925-95 | 5259
8335 | 433-4 | 060004718 | Анализаторы вибрации | Signal Calc мод. ACE, MOBILYZER, SAVANT (за 1 канал) | Signal Calc мод. ACE, MOBILYZER, SAVANT (за 1 канал) | 29297-05 | 6250
8336 | 433-4 | 120000209 | Шумомеры персональные, анализаторы спектра цифровые | SV104 | SV104 | 65261-16 | 17252 | 17252
8337 | 433-4 | 060004607 | Приборы для измерения и анализа вибрации серии Microlog (поверка датчиков отдельно) | CMXA | CMXA | 38402-08 | 17393
8338 | 433-4 | 060005304 | Акселерометр (До 100000 g) (эталон) | 350B01 | 350B01 | 64173-16 | 16033
8339 | 433-4 | 060002205 | Акселерометры | 4534-В-002 | 4534-В-002 | 61856-15 | 6796
8340 | 433-4 | 360172100 | Системы для анализа сигналов многоканальные (с 1-компонентным датчиком) | PULSE мод. 3560 (3 парам.) за 1 канал | PULSE мод. 3560 (3 парам.) за 1 канал | 17590-04 | 9490
8341 | 433-4 | 120001301 | Шумомеры, виброметры, анализаторы спектра цифровые | SVAN 979 | SVAN 979 | 58308-14 | 19031
8342 | 433-4 | 060002100 | Усилители измерительные для вибродатчиков | 480E09 | 480E09 | 36256-07 | 8969
8343 | 433-4 | 060002205 | Преобразователи виброизмерительные | 4338 | 4338 | 8516-81 | 6796
8344 | 433-4 | 060002210 | Сейсмоприемники пьезоэлектрические (за 1 канал) | А163Х | А163Х | 47759-11 | 7330
8345 | 433-4 | 060005201 | Виброметры | HSV-100 | HSV-100 | 67893-17 | 44174
8346 | 433-4 | 060005200 | Установки калибровочные | CU-01 | CU-01 | 36177-07 | 45534
8347 | 433-4 | 060002200 | Акселерометры | АНС 042 (с 10 Гц) | АНС 042 (с 10 Гц) | 7566-80 | 6250
8348 | 433-4 | 060005301 | Акселерометры (До 10000 g) | АВС032 | АВС032 | 5821-77 | 13314
8349 | 433-4 | 060004607 | Анализаторы характеристик электрических сигналов | "Спектр-07" | "Спектр-07" | 22940-02 | 17393
8350 | 433-4 | 060002202 | Преобразователи перемещения токовихревые ВN-ППТ | BN-3300XL исп. NSV | BN-3300XL исп. NSV | 56536-14 | 10736 | 10736
8351 | 433-4 | 060002205 | Акселерометры | 1С |  | 80641-20 | 6796 | 6796
8352 | 433-4 | 060002205 | Преобразователи виброизмерительные | ВД06А | ВС-202 | 37740-08 | 6796
8353 | 433-4 | 360172100 | Приборы виброизмерительные (за 1 канал) | САПФИР-3 | Сапфир-3 | 59719-15 | 9490
8354 | 433-4 | 120000501 | Микрофоны измерительные конденсаторные с капсюлями и усилителями предварительными 2633; 2642; 2660; 2669; 2671 | 4192 | 4192 | 15387-96 | 10189
8355 | 433-4 | 060002201 | Датчики виброскорости с токовым выходом | ДВСТ | ДВСТ-1 | 53507-13 | 6796
8356 | 433-4 | 060002214 | Акселерометры (эталон) | 353B04 | 353B04 | 56990-14 | 18206
8357 | 433-4 | 120003100 | Дефектоскопы ультразвуковые | EPOCH 6LT |  | 72640-18 | 8433
8358 | 433-4 | 060002205 | Преобразователи виброизмерительные | 4333 | 4333 | 8516-81 | 6796
8359 | 433-4 | 120001400 | Калибраторы акустические | SV34 | SV34 | 65260-16 | 4281
8360 | 433-4 | 060002205 | Преобразователи виброизмерительные | 8301 | 8301 | 8516-81 | 6796
8361 | 433-4 | 060004608 | Аппаратура измерительно-управляющая для вибрационных испытаний | VC-LAN мод. 7541 | VC-LAN мод. 7541 | 54728-13 | 30440
8362 | 433-4 | 060004607 | Анализаторы вибрации | 2140 | 2140 | 19986-00 | 17393
8363 | 433-4 | 060004701 | Аппаратура виброконтроля | исп. СВКА 1-02 | исп. СВКА 1-02 | 41153-09 | 6250
8364 | 433-4 | 060005300 | Вибропреобразователи (До 1000 g) | АР98-100-01 | АР98-100-01 | 22561-07 | 9643
8365 | 433-4 | 360175110 | Аудиометры | GSI-61 | GSI-61 | 25463-03 | 8232
8366 | 433-4 | 060004701 | Каналы виброизмерительные калибровочные | 394Ахх | 394Ахх | 39812-08 | 6250
8367 | 433-4 | 060002210 | Акселерометры широкополосные трёхкомпонентные (за 1 канал) | МТСС-1043А | МТСС-1043А | 80158-20 | 7330
8368 | 433-4 | 060005301 | Акселерометры (До 10000 g) | АВС017 | АВС017 | 5821-77 | 13314
8369 | 433-4 | 060003304 | Датчики частоты вращения | A5S | A5S | 49138-12 | 2541
8370 | 433-4 | 060005300 | Вибропреобразователи (удар до 1000 g) | АР2030 |  | 70872-18 | 9643
8371 | 433-4 | 060002200 | Акселерометры АВС036 (с 10 Гц) | АВС036 | АВС036 | 5821-77 | 6250
8372 | 433-4 | 120003100 | Дефектоскопы ультразвуковые портативные USM 36(с 1 пьезо-электронным преобр.) | мод. USM 36 | мод. USM 36 | 61749-15 | 8433
8373 | 433-4 | 360172121 | Шумомеры интегрирующие | 824 | 824 | 18389-05 | 17647 | 17647
8374 | 433-4 | 060002205 | Вибропреобразователи | АВС127 (c 2 Гц) | АВС127 (c 2 Гц) | 11278-88 | 6796
8375 | 433-4 | 060004701 | Блоки преобразования и обработки измерительной информации | VM600 | VM600 | 41230-09 | 6250
8376 | 433-4 | 060005200 | Вибростенды калибровочные взрывозащищенные переносные | ВКВП-101М | ВКВП-101М | 64779-16 | 45534
8377 | 433-4 | 060004722 | Преобразователи напряжения измерительные аналого-цифровые модульные | NI 4472 | NI 4472 | 43620-10 | 6250
8378 | 433-4 | 120003103 | Дефектоскопы магнитно-вихретоковые | ВИД-345 | ВИД-345 | 74080-19 | 8195
8379 | 433-4 | 060012205 | Акселерометры трехосевые | 340А50 | 340А50 | 73695-18 | 9881
8380 | 433-4 | 060005301 | Акселерометры серии 350 (До 10000 g) | 350C03 | 350C03 | 64173-16 | 13314
8381 | 433-4 | 161400004 | Измерители скорости радиолокационные | Беркут | Беркут | 25783-03 | 1193 | 1193
8382 | 433-4 | 060002205 | Вибропреобразователи серии АР20ХХ | АР2037-10 | АР2037-10 | 70872-18 | 6796
8383 | 433-4 | 360175130 | Аудиометры импедансные | AZ26 | AZ26 | 26513-04 | 5309
8384 | 433-4 | 060005401 | Преобразователи давления измерительные | XPM10 | XPM10 | 48089-11 | 13314
8385 | 433-4 | 060005300 | Вибропреобразователи (До 1000 g) | АР2037-100 | АР2037-100 | 59379-14 | 9643
8386 | 433-4 | 060004900 | Акселерометры пьезоэлектрические (эталон вибрация) | 4371 | 4371 | 39667-08 | 14000
8387 | 433-4 | 060002205 | Вибропреобразователи | АР 2028 | АР 2028 | 70872-18 | 6796
8388 | 433-4 | 060004722 | Преобразователи напряжения измерительные аналого-цифровые модульные | NI 4461 | NI 4461 | 43620-10 | 6250
8389 | 433-4 | 060002205 | Вибропреобразователи серии АР20XX | АР2098-30-01 | АР2098-30-01 | 59379-14 | 6796
8390 | 433-4 | 360175110 | Тимпанометры | GSI-37 | GSI-37 | 25464-03 | 8232
8391 | 433-4 | 060002200 | Акселерометры | BN-200150 | BN-200150 | 56826-14 | 6250
8392 | 433-4 | 060004702 | Аппаратура технологического контроля параметров и защиты энергетических турбоагрегатов (1 канал опоры) | ЛМЗ-97.09С | ЛМЗ-97.09С | 18012-09 | 6250 | 6250
8393 | 433-4 | 120003500 | Комплекты мер ультразвуковых | КМУ-55724 |  | 65329-16 | 11548
8394 | 433-4 | 060005301 | Вибропреобразователи серии АР20ХХ (До 10000 g) | АР2018-0,5 | АР2018-0,5 | 70872-18 | 13314
8395 | 433-4 | 060004900 | Акселерометры пьезоэлектрические (эталон) | 4384 | 4384 | 39667-08 | 14000
8396 | 433-4 | 120000210 | Дозиметры шума | 4443 | 4443 | 23182-02 | 8283 | 8283
8397 | 433-4 | 060004608 | Системы управления виброиспытаниями | CATS (Puma, Jaguar, Cougar) |  | 38978-08 | 30440
8398 | 433-4 | 060002202 | Преобразователи перемещения токовихревые | BN-130713 | BN-130713 | 56536-14 | 10736
8399 | 433-4 | 060004701 | Комплексы измерительно-вычислительные (за 1 канал) | 600 и 800 | 600 и 800 | 59271-14 | 6250 | 6250
8400 | 433-4 | 060002202 | Датчики виброперемещения (ДВП) | ИКЛЖ.402248.003 | ИКЛЖ.402248.003 | 16501-97 | 10736
8401 | 433-4 | 060002205 | Акселерометры | 356A02 | 356A02 | 39360-08 | 6796
8402 | 433-4 | 060002200 | Вибропреобразователи | МВ-43 | МВ-43 | 16985-03 | 6250
8403 | 433-4 | 120000205 | Шумомеры-анализаторы спектра портативные | ОКТАВА-111 | ОКТАВА-111 | 69133-17 | 11408
8404 | 433-4 | 060002200 | Акселерометры АВС034-02 (с 10 Гц) | АВС034-02 | АВС034-02 | 5821-77 | 6250
8405 | 433-4 | 161400017 | Измерители скорости радиолокационные многоцелевые с фотофиксацией | СКАТ | СКАТ | 60496-15 | 3087 | 3087
8406 | 433-4 | 060004607 | Анализаторы вибрации | 2525 | 2525 | 14933-95 | 17393
8407 | 433-4 | 060005304 | Преобразователи виброизмерительные (До 100000 g) | 8309 | 8309 | 8524-81 | 16033
8408 | 433-4 | 060002205 | Датчики ускорений КД 32 | КД 32 | КД 32 | 8978-83 | 6796
8409 | 433-4 | 120001800 | Комплексы для проведения акустических и виброакустических измерений | СПРУТ-7А | СПРУТ-7А | 50852-12 | 26642
8410 | 433-4 | 060004608 | Приборы для измерения ударных и вибрационных процессов | "Никта" | "Никта" | 19991-00 | 30440
8411 | 433-4 | 060002100 | Усилители заряда дифференциальные | AQ05 | AQ05 | 38454-10 | 8969
8412 | 433-4 | 060005301 | Акселерометры | АВС036-02 | АВС036-02 | 5821-77 | 13314
8413 | 433-4 | 120003000 | Тестеры ультразвуковые | УК1401 | УК1401 | 21840-01 | 10456
8414 | 433-4 | 060004900 | Преобразователи виброизмерительные (эталон) | 4375 | 4375 | 8521-81 | 14000
8415 | 433-4 | 060002205 | Акселерометры | 357B03 | 357B03 | 56990-14 | 6796
8416 | 433-4 | 060002205 | Датчики ускорений КБ 12 (с 2 Гц) | КБ 12 | КБ 12 | 8978-83 | 6796
8417 | 433-4 | 060002205 | Вибропреобразователи | АР98-500 | АР98-500 | 22561-07 | 6796
8418 | 433-4 | 060002205 | Преобразователи виброизмерительные | 8302 | 8302 | 8516-81 | 6796
8419 | 433-4 | 060002200 | Датчики ускорений KД 32 (с 10 Гц) | KД 32 | KД 32 | 8978-83 | 6250
8420 | 433-4 | 060005001 | Виброустановки калибровочные портативные | SV111 | SV111 | 53943-13 | 15893
8421 | 433-4 | 360175110 | Аудиометры | AS-208 | AS-208 | 26515-04 | 8232
8422 | 433-4 | 060002203 | Преобразователи линейных перемещений | СИЭЛ-166Х | СИЭЛ-1661-10-ХХ-SB | 77744-20 | 9923
8423 | 433-4 | 060002205 | Вибропреобразователи | АР98-500-01 | АР98-500-01 | 22561-07 | 6796
8424 | 433-4 | 060002100 | Усилители измерительные | 480Е09 | 480Е09 | 7109-79 | 8969
8425 | 433-4 | 060005200 | Виброустановки калибровочные портативные | 9110D | 9110D | 50247-12 | 45534
8426 | 433-4 | 360175111 | Аудиометры импедансные | Otowave мод. 302, 302-H |  | 68383-17 | 9236
8427 | 433-4 | 161400016 | Комплексы измерительные с видеофиксацией (за 1 блок) | "КОРДОН-М" исп. "Кордон-М"2 | "КОРДОН-М" исп. "Кордон-М"2 | 60641-15 | 5755 | 5755
8428 | 433-4 | 060004603 | Виброметры | ВТ-21 | ВТ-21 | 56856-14 | 13721
8429 | 433-4 | 060002205 | Акселерометры | 352С04 | 352C04 | 39360-08 | 6796
8430 | 433-4 | 060002205 | Акселерометры | 4533-В-001 | 4533-В-001 | 61856-15 | 6796
8431 | 433-4 | 060005305 | Датчики ударных импульсов | 44ХХХ | 44ХХХ | 63521-16 | 6250
8432 | 433-4 | 360175110 | Аудиометры | ЭХО-С01 | ЭХО-С01 | 69038-17 | 8232
8433 | 433-4 | 060002205 | Акселерометры низкочастотные | 4731 | 4731 | 39816-08 | 6796
8434 | 433-4 | 060002202 | Преобразователи перемещения токовихревые | ВN-ППТ | ВN-ППТ | 56536-14 | 10736
8435 | 433-4 | 060005300 | Акселерометры (До 1000 g) | АВС 127 | АВС 127 | 5821-77 | 9643
8436 | 433-4 | 060004800 | Калибраторы | АТ02 | АТ02 | 65587-16 | 5259
8437 | 433-4 | 120000602 | Фильтры | 1615 | 1615 | 7124-79 | 7407 | 7407
8438 | 433-4 | 060004608 | Системы управления виброиспытаниями | ВС-207 | ВС-207 | 59035-14 | 30440
8439 | 433-4 | 060002205 | Преобразователи виброизмерительные | 8307 | 8307 | 8523-81 | 6796
8440 | 433-4 | 060004608 | Усилители цифровые измерительные | LMS SCADAS III | LMS SCADAS III | 47737-11 | 30440
8441 | 433-4 | 060004800 | Калибраторы | К-1 | К-1 | 7043-79 | 5259
8442 | 433-4 | 060005302 | Приборы для измерения механических напряжений | ИН-5101А | ИН-5101А | 29028-05 | 14813
8443 | 433-4 | 060002205 | Акселерометры | 353B17 | 353B17 | 56990-14 | 6796
8444 | 433-4 | 120000501 | Капсюли микрофонные измерительные конденсаторные | 4947 | 4947 | 39512-08 | 10189
8445 | 433-4 | 120003102 | Дефектоскопы PELENG (ПЕЛЕНГ) УД3-103ВД(с 1 ПЭП) | мод. УД3-103ВД/1 | мод. УД3-103ВД/1 | 36621-12 | 12641
8446 | 433-4 | 120001400 | Калибраторы акустические | SV33 | SV33 | 65260-16 | 4281
8447 | 433-4 | 060002206 | Преобразователи линейных перемещений | ПЛП | ПЛП | 55437-13 | 3658
8448 | 433-4 | 060002205 | Акселерометры пьезоэлектрические | 4507-001 | 4507-001 | 41578-09 | 6796
8449 | 433-4 | 120003100 | Дефектоскопы ультразвуковые (с 1 пьезо-электронным преобр.) | USM 36 |  | 80796-20 | 8433
8450 | 433-4 | 060002200 | Вибропреобразователи АНС 066 (с 10 Гц) | АНС 066 | АНС 066 | 14113-94 | 6250
8451 | 433-4 | 060004631 | Прибор виброизмерительный | КВАРЦ-2 | КВАРЦ-2 | 63766-16 | 24875
8452 | 433-4 | 120003100 | Дефектоскопы ультразвуковые (с 1 пьезо-электронным преобр.) | Velograph II | Velograph II | 68124-17 | 8433
8453 | 433-4 | 120000210 | Дозиметр шума | 4436 | 4436 | 20244-00 | 8283 | 8283
8454 | 433-4 | 060004900 | Акселерометры пьезоэлектрические серии 4300 (эталон) | 4393 | 4393 | 39667-08 | 14000
8455 | 433-4 | 060005200 | Калибратор акустический универсальный | 4226 | 4226 | 41570-09 | 45534
8456 | 433-4 | 060004608 | Системы оценки защищенности выделенных помещений по виброакустическому каналу | Шепот | Шепот | 47143-11 | 30440
8457 | 433-4 | 060002214 | Вибропреобразователи ускорения серии 8300 (эталон) | 8305 | 8305 | 14923-09 | 18206
8458 | 433-4 | 180303200 | Эхоофтальмоскопы | ЭОС-22 | ЭОС-22 | 9016-83 | 6086 | 6086
8459 | 433-4 | 060004703 | Аппаратура технологического контроля параметров и защиты энергетических турбоагрегатов (1 канал вала) | ЛМЗ-97.09С | ЛМЗ-97.09С | 18012-09 | 9973 | 9973
8460 | 433-4 | 060002205 | Вибропреобразователи | АР31 | АР31 | 22568-07 | 6796
8461 | 433-4 | 060003304 | Датчики частоты вращения | A5S |  | 69416-17 | 2541
8462 | 433-4 | 060002205 | Акселерометры серии 3xx | 352C03 | 352C03 | 39360-08 | 6796
8463 | 433-4 | 060002205 | Акселерометры пьезоэлектрические | 4513B-001 | 4513B-001 | 41578-09 | 6796
8464 | 433-4 | 060004607 | Системы для анализа сигналов многоканальные (за 1 канал вибрации) | PULSE мод. 3560 | PULSE мод. 3560 | 17590-04 | 6250
8465 | 433-4 | 120003100 | Дефектоскопы ультразвуковые УД2В-П (с 1 пьезо-электронным преобр.) | мод. УД2В-П46 | мод. УД2В-П46 | 17498-08 | 8433
8466 | 433-4 | 180303200 | Эхоофтальмоскопы | ЭОС-21 | ЭОС-21 | 6247-77 | 6086 | 6086
8467 | 433-4 | 360175111 | Аудиометры импедансные | Titan | Titan | 68321-17 | 9236
8468 | 433-4 | 060005401 | Преобразователи давления измерительные | XPM10-S116-35BS-/LC10_RevB | XPM10-S116-35BS-/LC10_RevB | 48089-11 | 13314
8469 | 433-4 | 060005200 | Станции для калибровки преобразователей вибрации | 9155-779/831 | 9155-779/831 | 45699-10 | 91069
8470 | 433-4 | 060004800 | Калибраторы | ИТ23 | ИТ23 | 27391-04 | 5259
8471 | 433-4 | 360175110 | Аудиометр автоматизированный | АА-02 | АА-02 | 15787-00 | 8232
8472 | 433-4 | 060002200 | Преобразователи виброскорости | BN-74712 | BN-74712 | 15541-02 | 6250
8473 | 433-4 | 060004800 | Калибраторы портативные | АТ01m | АТ01m | 30981-12 | 5259
8474 | 433-4 | 060005300 | Акселерометры (До 1000 g) | АВС 034 | АВС 034 | 5821-77 | 9643
8475 | 433-4 | 060002205 | Акселерометры | 603С01 | 603С01 | 48423-11 | 6796
8476 | 433-4 | 060002205 | Акселерометры | 320 | 320 | 56990-14 | 6796
8477 | 433-4 | 120003450 | Измерители частоты собственных колебаний абразивных изделий | Звук-107 | Звук-107 | 6542-78 | 7407
8478 | 433-4 | 060002205 | Вибропреобразователи | АР2050 | АР2050 | 35902-07 | 6796
8479 | 433-4 | 060005300 | Датчики ускорений (До 1000 g) | KД 32 | KД 32 | 8978-83 | 9643
8480 | 433-4 | 060002208 | Преобразователи виброизмерительные | 8306 | 8306 | 8522-81 | 13593
8481 | 433-4 | 060004602 | Виброметры портативные (с 1-компонентным датчиком) | TV 200 | TV 200 | 24768-03 | 12641
8482 | 433-4 | 060004701 | Системы (за 1 канал) | Компакс-М |  | 20269-00 | 6250
8483 | 433-4 | 060004702 | Аппаратура технологического контроля тепловых расширений и вибросостояния энергетических турбоагрегатов (1 канал опоры) | ЛМЗ-97 (1 канал опоры) | ЛМЗ-97 | 18012-98 | 6250 | 6250
8484 | 433-4 | 060005401 | Датчики давления пьезоэлектрические с преобразователями | ICP мод. 113В26 (датчики) 482А21 (преобразователи) | ICP мод. 113В26 (датчики) 482А21 (преобразователи) | 58168-14 | 13314
8485 | 433-4 | 060004608 | Системы многоканальные цифровые управления виброиспытаниями | LASER (COMET) | LASER (COMET) | 23788-02 | 30440
8486 | 433-4 | 060004722 | Преобразователи напряжения измерительные аналого-цифровые модульные | NI 4432 | NI 4431 | 43620-10 | 6250
8487 | 433-4 | 060002201 | Датчики вибрации | TR-I ATEX | TR-I ATEX | 62930-15 | 6796
8488 | 433-4 | 161400017 | Комплексы измерительные с фотофиксацией | "КРЕЧЕТ-СМ" | «КРЕЧЕТ-СМ» | 68198-17 | 3087 | 3087
8489 | 433-4 | 060002205 | Вибропреобразователи | РА0505 | РА0505 | 18422-99 | 6796
8490 | 433-4 | 060002202 | Измерители виброперемещения вихретоковые серий DS, SD и ds | SD-052 | SD-052 | 66847-17 | 10736
8491 | 433-4 | 060002200 | Акселерометры | BN-200000 | BN-200000 | 56826-14 | 6250
8492 | 433-4 | 360175111 | Импедансометры (тимпанометры) | GSI 39 | GSI 39 | 71028-18 | 9236
8493 | 433-4 | 060002202 | Преобразователи перемещения токовихревые BN-ППТ | BN-3300XL исп. 8 мм | BN-3300XL исп. 8 мм | 15538-08 | 10736
8494 | 433-4 | 060002205 | Вибропреобразователи ускорения (вибрация) | 8300 | 8300 | 14923-04 | 6796
8495 | 433-4 | 120000600 | Фильтры | 1624 | 1624 | 7122-79 | 3188 | 3188
8496 | 433-4 | 060002205 | Вибропреобразователи | АР 2029 | АР 2029 | 70872-18 | 6796
8497 | 433-4 | 360172100 | Виброанализаторы (с 1-компонентным датчиком) | Кварц | Кварц | 18675-99 | 9490
8498 | 433-4 | 060005300 | Акселерометры (До 1000 g) | АВС 132 | АВС 132 | 5821-77 | 9643
8499 | 433-4 | 060004900 | Преобразователи виброизмерительные (эталон) | 4370 | 4370 | 8520-81 | 14000
8500 | 433-4 | 060005301 | Вибропреобразователи (до 10000 g) | АР20ХХ | АР2031-3 | 59379-14 | 13314
8501 | 433-4 | 060002200 | Преобразователи виброускорения | BN-350900 | BN-350900 | 41669-09 | 6250
8502 | 433-4 | 120000500 | Капсюли микрофонные конденсаторные | ВМК-205 | ВМК-205 | 22057-01 | 7610
8503 | 433-4 | 120000501 | Капсюли микрофонные измерительные конденсаторные | 4942 | 4942 | 39512-08 | 10189
8504 | 433-4 | 360175110 | Аудиометры диагностические | 270 | 270 | 68318-17 | 8232
8505 | 433-4 | 060004608 | Виброметры | 2522 | 2522 | 14933-95 | 30440
8506 | 433-4 | 060002100 | Усилители измерительные | АР5100 | АР5100 | 39864-08 | 8969
8507 | 433-4 | 060004612 | Виброметры трёхканальные цифровые | SV100 | SV100 | 52572-13 | 22157
8508 | 433-4 | 060002205 | Преобразователи пьезоэлектрические | MTN | MTN | 75940-19 | 6796
8509 | 433-4 | 120000501 | Микрофоны измерительные конденсаторные | 4160N | 4160N | 73349-18 | 10189
8510 | 433-4 | 060004718 | Комплексы измерительные переносные(за канал) | К-5101 | К-5101 | 31905-08 | 6250
8511 | 433-4 | 060012205 | Вибропреобразователи | КД612, КД618, КД619, КД650, КД6407 |  | 75919-19 | 9881
8512 | 433-4 | 060005200 | Установки вибрационные поверочные | 4808 | 4808 | 63825-16 | 45534
8513 | 433-4 | 060004607 | Шумомеры, виброметры, анализаторы спектра цифровые (вибрация) | SVAN 979 | SVAN 979 | 58308-14 | 17393
8514 | 433-4 | 161400011 | Комплексы измерения скорости движения транспортных средств фоторадарные | "КРИС-П"М | "КРИС-П"М | 57978-14 | 2921 | 2921
8515 | 433-4 | 060002205 | Вибропреобразователи пьезоэлектрические | АР37 | АР37 | 16600-97 | 6796
8516 | 433-4 | 161400020 | Комплексы измерительные с видеофиксацией | "Кордон.Про"В | "Кордон.Про"В | 76941-19 | 6352 | 6352
8517 | 433-4 | 060012205 | Вибропреобразователи серии АР20ХХ | АР2043-30 | АР2043-30 | 59379-14 | 10870
8518 | 433-4 | 060005301 | Акселерометры (До 10000 g) | АВС034 | АВС034 | 5821-77 | 13314
8519 | 433-4 | 060005401 | Датчики динамического давления | ДД-10 | ДД-10 | 58167-14 | 13314
8520 | 433-4 | 060004900 | Вибропреобразователи ускорения (эталон вибрация) | 4384 | 4384 | 14926-95 | 14000
8521 | 433-4 | 060005300 | Акселерометры (До 1000 g) | АВС027-01 | АВС027-01 | 5821-77 | 9643
8522 | 433-4 | 120003102 | Дефектоскопы PELENG (ПЕЛЕНГ) УД2-102ВД (с 1 ПЭП) | мод. УД2-102ВД/1 | мод. УД2-102ВД/1 | 36622-12 | 12641
8523 | 433-4 | 060004608 | Комплекты для проведения низкочастотных измерений | АИСТ-2 БК | АИСТ-2 БК | 77019-19 | 30440
8524 | 433-4 | 060004608 | Анализаторы низкочастотных сигналов многофункциональные | СКМ-23 | СКМ-23 | 60198-15 | 30440
8525 | 433-4 | 060002205 | Акселерометры | 352C34 | 352C34 | 56990-14 | 6796
8526 | 433-4 | 060005300 | Акселерометры (До 1000 g) | АВС 043 | АВС 043 | 7567-80 | 9643
8527 | 433-4 | 060004607 | Анализаторы вибрации | VIBXPERT, VIBSCANNER | VIBSCANNER | 76846-19 | 17393
8528 | 433-4 | 060004707 | Аппаратура контроля вибраций | ИВ-ТА (1 канал опоры) | ИВ-ТА (1 канал опоры) | 44432-10 | 6250 | 6250
8529 | 433-4 | 060002212 | Преобразователи перемещений (динамический канал) | ВП-ХХ-ХХХ | ВП-ХХ-ХХХ | 41665-09 | 9923 | 9923
8530 | 433-4 | 060005200 | Установки для калибровки акселерометров ударом | K9525C | K9525C | 45462-10 | 45534 | 45534
8531 | 433-4 | 060004608 | Контроллеры управления вибрационным воздействием | K-2 | K-2 | 36717-08 | 30440
8532 | 433-4 | 060004800 | Устройства воспроизведения вибрации | КВ-160-01 | КВ-160-01 | 66280-16 | 5259
8533 | 433-4 | 060002202 | Преобразователи перемещения токовихревые | BN-330801 | BN-330801 | 56536-14 | 10736
8534 | 433-4 | 060004608 | Контроллеры управления вибрационным воздействием | K-2 | K-2 | 56545-14 | 30440
8535 | 433-4 | 060002205 | Акселерометры пьезоэлектрические | 4513B | 4513B | 41578-09 | 6796
8536 | 433-4 | 120003460 | Измерители акустической эмиссии для диагностики редукторов и подшипников (за 1 канал аппаратуры) | АРП-11/7 | АРП-11/7 | 41088-09 | 2579
8537 | 433-4 | 060002205 | Вибропреобразователи серии АР10ХХ | АР1034 | АР1034 | 63426-16 | 6796
8538 | 433-4 | 120003400 | Преобразователи пьезоэлектрические | Приз | Приз | 9977-85 | 1080
8539 | 433-4 | 060004722 | Усилители измерительные "NEXUS" (за 1 канал) | "NEXUS", мод. 2690-0S4 | "NEXUS", мод. 2690-0S4 | 43778-10 | 6250
8540 | 433-4 | 060002205 | Вибропреобразователи ускорения | VP-32 | VP-32 | 60701-15 | 6796
8541 | 433-4 | 060004800 | Калибраторы вибрационные | SV110 | SV110 | 65256-16 | 5259
8542 | 433-4 | 120003502 | Комплекты мер ультразвуковых (за 1 меру) | ККО-3 | ККО-3 | 63388-16 | 4281
8543 | 433-4 | 360172100 | Приборы виброизмерительные (цена за 1 канал) | АГАТ-М | АГАТ-М | 29452-05 | 9490
8544 | 433-4 | 060005300 | Вибропреобразователи (До 1000 g) | АР2037-10 | АР2037-10 | 59379-14 | 9643
8545 | 433-4 | 060004601 | Виброметры вихретоковые (1 ВИП, 1 канал, 1 параметр) | ВВ-10Н | ВВ-10Н | 3864-73 | 8016
8546 | 433-4 | 060002202 | Датчики виброперемещений токовихревые | ВК-316 | ВК-316 | 23084-02 | 10736
8547 | 433-4 | 120003460 | Системы акустико-эмиссионные | DiSP | DiSP-52 | 20287-00 | 2579
8548 | 433-4 | 060002205 | Вибропреобразователи серии АР20XX | АР2078-100 | АР2078-100 | 59379-14 | 6796
8549 | 433-4 | 060004605 | Виброметры | ВК-6 | ВК-6 | 78333-20 | 9643
8550 | 433-4 | 060004722 | Преобразователи напряжения измерительные (за 1 канал) | Е14 | Е14-440 | 28131-04 | 6250
8551 | 433-4 | 060002203 | Преобразователи линейных перемещений | СИЭЛ-1663 | СИЭЛ-1663 | 48506-11 | 9923
8552 | 433-4 | 060005301 | Акселерометры серии 350 (До 10000 g) | 350D02 | 350D02 | 64173-16 | 13314
8553 | 433-4 | 060004701 | Комплексы аппаратуры виброконтроля (за 1 канал) | КВК-21 | КВК-21 | 28802-05 | 6250
8554 | 433-4 | 120003460 | Комплексы диагностические портативные акустико-эмиссионные | Эксперт-2014, Эксперт-2020 | Эксперт-2014, Эксперт-2020 | 47411-11 | 2579
8555 | 433-4 | 060004608 | Системы управления виброиспытаниями многоканальные цифровые | SignalStar Vector | SignalStar Vector | 51579-12 | 30440
8556 | 433-4 | 060002205 | Акселерометры пьезоэлектрические | PAS-103M5 | PAS-103M5 | 78897-20 | 6796
8557 | 433-4 | 120003102 | Дефектоскопы | ИД-92НМ AKASCAN | ИД-92НМ AKASCAN | 66010-16 | 12641
8558 | 433-4 | 120003101 | Комплекс дефектоскопический | Авикон-03М | Авикон-03М | 70042-17 | 13314 | 13314
8559 | 433-4 | 120003100 | Установки измерительные ультразвуковые (с 1 пьезо-электронным преобр.) | Сканер | Сканер | 15723-12 | 8433
8560 | 433-4 | 120003460 | Модуль измерения сигналов акустической эмиссии (за 1 канал) | КАЭМС-Т | КАЭМС-Т | 50933-12 | 2579
8561 | 433-4 | 060012205 | Вибропреобразователи серии АР20ХХ | АР2081 | АР2081 | 59379-14 | 9881
8562 | 433-4 | 060002205 | Вибропреобразователи пьезоэлектрические | АР62В-02 | АР62В-02 | 30135-11 | 6796
8563 | 433-4 | 060002201 | Датчики вибрации | VKV, VTV | VKV, VTV | 62718-15 | 6796
8564 | 433-4 | 060002205 | Вибропреобразователи | АР2037-10 | АР2037-10 | 35902-07 | 6796
8565 | 433-4 | 060002202 | Преобразователи перемещения токовихревые | ВN-330165 | ВN-330165 | 56536-14 | 10736
8566 | 433-4 | 060004800 | Калибраторы портативные | АТ01 | АТ01 | 22511-02 | 5259
8567 | 433-4 | 180303100 | Эхоэнцефалоскопы одномерные | ЭЭС-11 | ЭЭС-11 | 6246-77 | 5679 | 5679
8568 | 433-4 | 060004607 | Анализатор | 2130 | 2130 | 52902-13 | 17393
8569 | 433-4 | 060004631 | Виброметры-балансировщики | BALTECH VP-3470 | BALTECH VP-3470 | 63522-16 | 24875
8570 | 433-4 | 120000500 | Капсюли микрофонные измерительные конденсаторные | 4160 | 4160 | 38616-08 | 7610 | 7610
8571 | 433-4 | 060002202 | Преобразователи перемещения TXR | TXR-72505 | TXR-72505 | 37165-08 | 10736
8572 | 433-4 | 360175110 | Тимпанометры | Otowave мод. 102-1 | Otowave мод. 102-1 | 68319-17 | 8232
8573 | 433-4 | 120000502 | Капсюли микрофонные измерительные конденсаторные с усилителями предварительными | 40BE | 40BE | 44345-10 | 10189
8574 | 433-4 | 060002200 | Преобразователи ускорения пьезоэлектрические (акселерометры) | A0410HT | A0410HT | 19992-00 | 6250
8575 | 433-4 | 060002205 | Вибропреобразователи | DVA |  | 50630-12 | 6796
8576 | 433-4 | 060004603 | Виброметры (1 ВИП, 1 канал, 3 параметра) | VA-12 | VA-12 | 62380-15 | 13721
8577 | 433-4 | 060005305 | Аппаратура для мониторинга (За 1 канал) | Intellinova | Intellinova | 46938-11 | 6250
8578 | 433-4 | 120000501 | Микрофоны измерительные конденсаторные | 4957 | 4957 | 43659-10 | 10189
8579 | 433-4 | 060004701 | Аппаратура измерения абсолютной вибрации | ИВА-И | ИВА-И | 34095-12 | 6250
8580 | 433-4 | 060001601 | Виброизмерители | ТС-304 | ТС-304 | 22103-01 | 6250 | 6250
8581 | 433-4 | 060004607 | Анализаторы вибрации | 2130 | 2130 | 19986-07 | 17393
8582 | 433-4 | 120001400 | Калибраторы акустические | Cal 250 | Cal 250 | 39217-08 | 4281
8583 | 433-4 | 060002205 | Вибропреобразователи серии АР20XX | АР2034-3 | АР2034-3 | 59379-14 | 6796
8584 | 433-4 | 060004701 | Аппаратура контрольно-сигнальная виброизмерительная | ВВК-005 (1 канал) | ВВК-005 (1 канал) | 9794-84 | 6250
8585 | 433-4 | 060004608 | Анализаторы низкочастотных сигналов многофункциональные | СКМ-21 | СКМ-21 | 47237-11 | 30440
8586 | 433-4 | 120003502 | Комплекты контрольных образцов и вспомогательных устройств (за 1 образец) | КОУ-2 (в составе: контрольный образец №3) | КОУ-2 (в составе: контрольный образец №3) | 6612-99 | 4281
8587 | 433-4 | 060004615 | Анализаторы портативные | CoCo-80 | CoCo-80 | 55958-13 | 36832
8588 | 433-4 | 060004607 | Приборы диагностики свай | Спектр, мод. Спектр-4.31 и Спектр-4.32 | Спектр, мод. Спектр-4.31 и Спектр-4.32 | 22940-02 | 17393
8589 | 433-4 | 360172100 | Комплексы измерительно-вычислительные для мониторинга работающих механизмов (за 1 канал) | BN-1701, BN-1900, BN-3300, BN-3500, BN-TK77, BN-TK81, BN-TK83, BN-TK84, BN-TK85, BN-Trendmaster PRO, ADRE Sxp and 408 DSPi | BN-1701, BN-1900, BN-3300, BN-3500, BN-TK77, BN-TK81, BN-TK83, BN-TK84, BN-TK85, BN-Trendmaster PRO, ADRE Sxp and 408 DSPi | 15540-07 | 9490
8590 | 433-4 | 060005200 | Стенды калибровочные переносные для токовихревых датчиков | КСВД-1 | КСВД-1 | 39450-08 | 45534
8591 | 433-4 | 060003304 | Датчики частоты вращения серии 70085-1010-ХХХ | 70085-1010-404 | 70085-1010-404 | 72972-18 | 2541
8592 | 433-4 | 060004608 | Системы измерений вибрационные балансировочные | ВИБРОЛАБ | ВИБРОЛАБ | 64248-16 | 30440
8593 | 433-4 | 060005000 | Вибростенды переносные | ВЗВ-1М | ВЗВ-1М | 39359-08 | 25282
8594 | 433-4 | 060002205 | Акселерометры пьезоэлектрические | 4508-001 | 4508-001 | 41578-09 | 6796
8595 | 433-4 | 120003100 | Дефектоскопы ультразвуковые | ECHOSCOPE |  | 67743-17 | 8433
8596 | 433-4 | 060002200 | Датчики ускорений | КБ 12 | КБ 12 | 8978-83 | 6250
8597 | 433-4 | 060002200 | Преобразователи виброизмерительные пьезоэлектрические | АК317 | АК317 | 21703-01 | 6250
8598 | 433-4 | 060004722 | Усилители измерительные "NEXUS" (за 1 канал) | "NEXUS", мод. 2692-0S4 | "NEXUS", мод. 2692-0S4 | 43778-10 | 6250
8599 | 433-4 | 060005301 | Вибропреобразователи ускорения серии 8300 (До 10000 g) | 8309 | 8309 | 14923-09 | 13314
8600 | 433-4 | 060004603 | Виброметры (с 1-компонентным датчиком) | ВМ-1 | ВМ-1 | 6821-78 | 13721
8601 | 433-4 | 060005300 | Акселерометры (До 1000 g) | АНС 042 | АНС 042 | 7566-80 | 9643
8602 | 433-4 | 060004607 | Анализаторы вибрации | VIBXPERT, VIBSCANNER | VIBXPERT | 76846-19 | 17393
8603 | 433-4 | 060005302 | Приборы диагностики свай | Спектр-4.32 | Спектр-4.32 | 75049-19 | 14813
8604 | 433-4 | 060005300 | Датчики ускорений (До 1000 g) | KД 40 | KД 40 | 8978-83 | 9643
8605 | 433-4 | 360175111 | Аудиометры импедансные | AT235h | AT235h | 26512-04 | 9236
8606 | 433-4 | 060004702 | Анализаторы параметров вибрации и механических величин многоканальные | Вектор-П |  | 37913-12 | 6250 | 6250
8607 | 433-4 | 060002205 | Каналы измерительные | КД722 | КД722 | 89562-23 | 6796
8608 | 433-4 | 060005301 | Вибропреобразователи (до 10000g) | АР24 |  | 38455-08 | 13314
8609 | 433-4 | 060004703 | Аппаратура технологического контроля параметров и защиты энергетических турбоагрегатов | ЛМЗ-97.04С | ЛМЗ-97.04С | 18012-04 | 9973
8610 | 433-4 | 060004800 | Калибраторы портативные | АТ01m | АТ01m | 30981-06 | 5259
8611 | 433-4 | 060004618 | Приборы для балансировки и центровки механизмов | ЦБ-3 | ЦБ-3 | 34063-07 | 12641
8612 | 433-4 | 060002205 | Преобразователи пьезоэлектрические | MTN | MTN | 56290-14 | 6796
8613 | 433-4 | 060004607 | Анализаторы вибрации | 2115-SE | 2115-SE | 19986-00 | 17393
8614 | 433-4 | 060002200 | Датчики ускорений КБ 11 (с 10 Гц) | КБ 11 | КБ 11 | 8978-83 | 6250
8615 | 433-4 | 060002205 | Акселерометр емкостной | ВС-201 | ВС-201 | 49619-12 | 6796
8616 | 433-4 | 060004607 | Анализаторы вибрации | 2115-PE | 2115-PE | 19986-00 | 17393
8617 | 433-4 | 060005401 | Преобразователи давления измерительные | мод. XPM10-S116-5BS-/LC10_RevB | мод. XPM10-S116-5BS-/LC10_RevB | 48089-11 | 13314
8618 | 433-4 | 060002214 | Акселерометры (эталон) | 350В01 | 350В01 | 64173-16 | 18206
8619 | 433-4 | 360175110 | Аудиометры | GSI-68 | GSI-68 | 25465-03 | 8232
8620 | 433-4 | 120003102 | Дефектоскопы (с 1 ПЭП) | PELENG 307 УД3-307ВД | PELENG 307 УД3-307ВД | 46575-11 | 12641
8621 | 433-4 | 120001400 | Калибраторы акустические | Cal 200 | Cal 200 | 39217-08 | 4281
8622 | 433-4 | 060005302 | Приборы диагностики свай | Спектр-4.31 | Спектр-4.31 | 75049-19 | 14813
8623 | 433-4 | 060002205 | Вибропреобразователи | МВ-46 | МВ-46 | 34908-07 | 6796
8624 | 433-4 | 060004722 | Преобразователи напряжения измерительные аналого-цифровые и цифро-аналоговые модульные | NI 6281 | NI 6281 | 44245-10 | 6250
8625 | 433-4 | 060002214 | Преобразователи механического импеданса | 8000 | 8000 | 44025-10 | 18206
8626 | 433-4 | 060002200 | Преобразователи виброускорения | BN-190520 | BN-190520 | 15539-02 | 6250
8627 | 433-4 | 060002200 | Вибропреобразователи промышленные АР64 (с 10 Гц) | АР64 | АР64 | 15758-96 | 6250
8628 | 433-4 | 360172100 | Системы для анализа сигналов многоканальные (с 1-компонентным датчиком) | PULSE | PULSE | 17590-04 | 9490
8629 | 433-4 | 060005300 | Акселерометры (удар до 1000 g) (До 1000 g) | 4371 | 4371 | 5821-77 | 9643
8630 | 433-4 | 060012205 | Акселерометры | 356В18 | 356В18 | 39360-08 | 9881
8631 | 433-4 | 120000500 | Капсюли измерительные конденсаторных микрофонов | 4148 | 4148 | 7150-79 | 7610 | 7610
8632 | 433-4 | 060005302 | Регистраторы параметров ударного импульса | РПУ-1 | РПУ-1 | 62413-15 | 14813
8633 | 433-4 | 060004718 | Модули измерительные вибрационного контроля и диагностики | МВК01 |  | 78745-20 | 6250
8634 | 433-4 | 060004720 | Устройства защиты от превышения скорости вращения (за 1 канал) | ProTech | ProTech | 54753-13 | 3214
8635 | 433-4 | 120000500 | Капсюли измерительные пьезоэлектических микрофонов | 4117 | 4117 | 7157-79 | 7610 | 7610
8636 | 433-4 | 060002205 | Вибропреобразователи | АР98-30 | АР98-30 | 22561-07 | 6796
8637 | 433-4 | 060002202 | Преобразователи вихретоковые серии PR64xx/… | PR6424/… | PR6424/… | 40057-14 | 10736 | 10736
8638 | 433-4 | 060002205 | Датчики ускорений | KД 29 | KД 29 | 8978-83 | 6796
8639 | 433-4 | 060002200 | Акселерометры | BN-330400 | BN-330400 | 56826-14 | 6250
8640 | 433-4 | 060002205 | Вибропреобразователи | МВ-44 | МВ-43-2Г | 21349-06 | 6796
8641 | 433-4 | 120003100 | Дефектоскопы ультразвуковые многоканальные AS-220A OP-75 (за 1 канал) | - | - | 58411-14 | 8433
8642 | 433-4 | 060002200 | Датчики ускорений | КД 34 |  | <> | 6250
8643 | 433-4 | 120000300 | Ухо искусственное | 4153 | 4153 | 7169-79 | 10456 | 10456
8644 | 433-4 | 120003100 | Дефектоскопы ультразвуковые | Topaz |  | 68873-17 | 8433
8645 | 433-4 | 120003000 | Приборы для оценки структуры | УС-13И | УС-13И | 9412-84 | 10456
8646 | 433-4 | 060012205 | Вибропреобразователи | АР2038-10 | АР2038-10 | 70872-18 | 9881
8647 | 433-4 | 060005300 | Вибропреобразователи АР2037-10 (до 1000 g) | АР2037 | АР2037-10 | 35902-08 | 9643
8648 | 433-4 | 060004701 | Каналы виброизмерительные калибровочные 394Ахх | 394А10 (за 1 канал) | 394А10 (за 1 канал) | 39812-08 | 6250
8649 | 433-4 | 060005300 | Вибропреобразователи (До 1000 g) | АР2037-100 | АР2037-100 | 70872-18 | 9643
8650 | 433-4 | 060004722 | Системы для анализа сигналов многоканальные (за 1 канал вибрации) | PULSE | PULSE | 17590-10 | 6250
8651 | 433-4 | 060005200 | Установки вибрационные | 4801/4812 |  | - | 45534
8652 | 433-4 | 060002205 | Вибропреобразователи скорости и перемещения пьезоэлектрические с мониторами параметрического контроля | ST5484Е | ST5484Е | 27658-04 | 6796
8653 | 433-4 | 060004607 | Анализаторы вибрации | 2120 | 2120 | 19986-00 | 17393
8654 | 433-4 | 360175111 | Аудиометры импедансные | AT 235H | AT 235H | 68367-17 | 9236
8655 | 433-4 | 060002205 | Вибропреобразователи ускорения | 4381 | 4381 | 14926-95 | 6796
8656 | 433-4 | 360175111 | Аудиометры диагностические | AA220 | AA220 | 26514-09 | 9236
8657 | 433-4 | 060002200 | Преобразователи виброускорения | BN-330400 | BN-330400 | 41669-09 | 6250
8658 | 433-4 | 060004703 | Измерители вибрации вала | ИВВ-02/14 | ИВВ-02/14 | 14747-95 | 9973
8659 | 433-4 | 060005402 | Преобразователи переменного давления | CP | CP | 41148-09 | 14813
8660 | 433-4 | 060002205 | Вибропреобразователи | АР2037 | АР2037 | 35902-08 | 6796
8661 | 433-4 | 060005200 | Установка вибрационная поверочная | ВТ-801 | ВТ-801 | 65949-16 | 45534
8662 | 433-4 | 060004605 | Приборы виброизмерительные | ВИБРОТЕСТ-МГ4.01 | ВИБРОТЕСТ-МГ4.01 | 36965-08 | 9643
8663 | 433-4 | 060004608 | Системы мониторинга машинного оборудования | 3540 "Compass" | 3540 "Compass" | 14934-04 | 30440
8664 | 433-4 | 060002205 | Акселерометры | 3xx | 357B03 | 39360-08 | 6796
8665 | 433-4 | 060005000 | Вибростенды поверочные переносные | ВСП-131 | ВСП-131 | 23085-02 | 25282
8666 | 433-4 | 060002205 | Акселерометры пьезоэлектрические серии 4300 | 4371 | 4371 | 39667-08 | 6796
8667 | 433-4 | 120003460 | Установки ультразвукового контроля сварных труб автоматизированные | УЛЬТРА-PE1420W.001 | УЛЬТРА-PE1420W.001 | 46731-11 | 2579
8668 | 433-4 | 060002206 | Преобразователи линейных перемещений | СИЭЛ-166 | СИЭЛ-166 (SC) | 18083-05 | 3658
8669 | 433-4 | 060002210 | Сейсмоприемники пьезоэлектрические | А1712 | А1712 | 47759-11 | 7330
8670 | 433-4 | 060002205 | Вибропреобразователи | АР 35 | АР 35 | 22566-02 | 6796
8671 | 433-4 | 060002205 | Вибропреобразователи первичные пьезоэлектрические измерительные | Д24 | Д24 | 2987-72 | 6796
8672 | 433-4 | 060004621 | Анализаторы вибрации (2 ВИП, 2 канала, 2 параметра) | 2115 | 2115 | 19986-00 | 22830
8673 | 433-4 | 060004711 | Устройства контроля | УПИВ-П-1М | УПИВ-П-1М | 22370-07 | 8969
8674 | 433-4 | 060002202 | Преобразователи перемещения токовихревые | BN-7200 | BN-7200 | 56536-14 | 10736
8675 | 433-4 | 120003503 | Наборы мер толщины(за 1 образец) | UCB 002-3 | UCB 002-3 | 51139-12 | 12235
8676 | 433-4 | 060002205 | Преобразователи виброизмерительные | 4370 | 4370 | 14926-95 | 6796
8677 | 433-4 | 060004716 | Блоки согласующие | БС-16 (3 канала) | БС-16 (3 канала) | 17300-05 | 7330
8678 | 433-4 | 060002214 | Акселерометры пьезоэлектрические (эталон) | 350A13 | 350A13 | 56990-14 | 18206
8679 | 433-4 | 060002100 | Усилители заряда | 2688 | 2688 | 48024-11 | 8969
8680 | 433-4 | 060004615 | Анализаторы состояния механизмов | Infinity | Infinity | 56064-13 | 36832
8681 | 433-4 | 360172121 | Шумомеры интегрирующие | 814 | 814 | 18389-99 | 17647
8682 | 433-4 | 120000500 | Капсюли измерительные конденсаторных микрофонов | 4125 | 4125 | 7153-79 | 7610 | 7610
8683 | 433-4 | 060002205 | Преобразователи виброизмерительные | 4334 | 4334 | 8516-81 | 6796
8684 | 433-4 | 360175111 | Аудиометры импедансные | AT 235 | AT 235 | 68367-17 | 9236
8685 | 433-4 | 060002100 | Усилители заряда | 2650 | 2650 | 14932-95 | 8969
8686 | 433-4 | 360175111 | Аудиометры диагностические | AZ-26 | AZ-26 | 26514-09 | 9236
8687 | 433-4 | 060002200 | Преобразователи виброизмерительные пьезоэлектрические | АПЭ | АПЭ | 21738-01 | 6250
8688 | 433-4 | 161400019 | Комплексы измерительные с видеофиксацией | "Кордон.Про"М | "Кордон.Про"М | 76216-19 | 6987 | 6987
8689 | 433-4 | 060004607 | Генераторы сигналов низкочастотные управляющие | АСУ.ИВУ-1-104 | АСУ.ИВУ-1-104 | 12467-90 | 17393
8690 | 433-4 | 360172100 | Виброметры (с 1-компонентным датчиком) | СМ-21Х, исп. СМ-21М и СМ-21В | СМ-21Х, исп. СМ-21М и СМ-21В | 70523-18 | 9490
8691 | 433-4 | 360175110 | Аудиометры автоматизированные | АА-02 | АА-02 | 15787-96 | 8232
8692 | 433-4 | 120000502 | Капсюли микрофонные измерительные конденсаторные с усилителем предварительным 2670 | 4953 | 4953 | 43657-10 | 10189
8693 | 433-4 | 060002203 | Преобразователи линейных перемещений | СИЭЛ-1664 | СИЭЛ-1664 | 48506-11 | 9923
8694 | 433-4 | 360175120 | Аудиометры | GSI-17 | GSI-17 | 25462-03 | 6162
8695 | 433-4 | 060005304 | Вибропреобразователи (до 100000 g) | АВС 134 | ABC134 | 24036-02 | 16033
8696 | 433-4 | 360175110 | Аудиометры клинические | AC40 | AC40 | 26516-09 | 8232
8697 | 433-4 | 120003301 | Толщиномеры ультразвуковые | АЛТЕК АТ-17 | АЛТЕК АТ-17 | 63399-16 | 6746
8698 | 433-4 | 060002205 | Вибропреобразователи | МВ-43 | МВ-44-2Г | 16985-08 | 6796
8699 | 433-4 | 060002205 | Акселерометры пьезоэлектрические | 4517 | 4517 | 41578-09 | 6796
8700 | 433-4 | 060005001 | Установки имитационные параметров виброперемещения | ИТ26 | ИТ26 | 42959-09 | 15893
8701 | 433-4 | 120003502 | Комплекты мер эквивалентной ультразвуковой толщины | МЭТ-300-Л62 | МЭТ-300-Л62 | 51230-12 | 4281
8702 | 433-4 | 060005200 | Виброустановки калибровочные портативные | 9210D | 9210D | 60448-15 | 45534
8703 | 433-4 | 060002205 | Акселерометры пьезоэлектрические | 4500 | 4500 | 41578-09 | 6796
8704 | 433-4 | 360172100 | Виброанализаторы (цена за 1 канал) | СД-21 | СД-21 | 34812-07 | 9490
8705 | 433-4 | 060004601 | Вибростенды электродинамические | от ВЭДС | от ВЭДС | 4152-87 | 8016
8706 | 433-4 | 120001702 | Комплексы для проведения акустических и виброакустических измерений | СПРУТ-6МА | СПРУТ-6МА | 32043-06 | 24127
8707 | 433-4 | 060002200 | Датчики ударных импульсов | 4XXXX и TRAXX, мод. 40ХХХ, 41ХХХ, 42ХХХ, 44ХХХ | 4XXXX и TRAXX, мод. 40ХХХ, 41ХХХ, 42ХХХ, 44ХХХ | 63521-16 | 6250
8708 | 433-4 | 060005300 | Вибропреобразователи пьезоэлектрические (до 1000 g) | АР62В | АР62В | 30135-05 | 9643
8709 | 433-4 | 060004710 | Системы контроля параметров активного магнитного подвеса (за 1 канал вибрации, смещения, частоты вращения и температуры) | SKF/S2M мод. E300V2 | SKF/S2M мод. E300V2 | 65107-16 | 13048
8710 | 433-4 | 120003103 | Дефектоскопы магнитно-вихретоковые | ВИД-345 |  | 38465-08 | 8195
8711 | 433-4 | 161400014 | Измерители скорости радиолокационные многоцелевые с видеофиксацией | КРЕЧЕТ | КРЕЧЕТ | 51938-12 | 3303 | 3303
8712 | 433-4 | 060004608 | Анализаторы вибрации | ViAna-4 | ViAna-4 | 70378-18 | 30440
8713 | 433-5 | 180406000 | Мониторы медицинские многофункциональные с принадлежностями | WQ-001 | WQ-001 | 58548-14 | 3900 | 3900
8714 | 433-5 | 180206003 | Комплекс суточного мониторирования ЭКГ и АД "Валента": регистратор ЭКГ | МН-02-8 | МН-02-8 | 36779-13 | 4166 | 4166
8715 | 433-5 | 395061100 | Гемоглобинометры фотометрические портативные | АГФ-03/523 Минигем | АГФ-03/523 Минигем | 28952-10 | 1829 | 1829
8716 | 433-5 | 182302000 | Весы для сыпучих материалов | ВСМ-5 | ВСМ-5 | 9662-07 | 317 | 317
8717 | 433-5 | 180306204 | Комплексы для многосуточного мониторирования ЭКГ (по Холтеру) и АД | Кардиотехника-07-АД-1 | Кардиотехника-07-АД-1 | 41021-09 | 1588 | 1588
8718 | 433-5 | 090000600 | Электрод стеклянный | ЭС 10602/7 | ЭС 10602/7 | 41622-09 | 546 | 546
8719 | 433-5 | 300163111 | Приборы для измерения артериального давления механические | MT-10, MT-10 без стетоскопа, MT-20 | MT-10, MT-10 без стетоскопа, MT-20 | 15788-07 | 242 | 242
8720 | 433-5 | 390001200 | Анализаторы биохимические полуавтоматические | BTS-350 | BTS-350 | 47032-11 | 5196 | 5196
8721 | 433-5 | 300163131 | Измерители артериального давления и частоты пульса цифровые | UA-787 | UA-787 | 19308-01 | 399 | 399
8722 | 433-5 | 180203000 | Электрокардиографы компьютерные | ПОЛИ-СПЕКТР-8/EX | ПОЛИ-СПЕКТР-8/EX | 41551-09 | 6111 | 6111
8723 | 433-5 | 180406000 | Мониторы пациента | GOLDWAY мод.UT4000A | GOLDWAY мод.UT4000A | 55285-13 | 3900 | 3900
8724 | 433-5 | 180202000 | Электрокардиографы многоканальные с автоматическим режимом переносные | ЭК12ТМ "Альтон" | ЭК12ТМ "Альтон" | 56070-13 | 3646 | 3646
8725 | 433-5 | 390002222 | Экспресс-анализаторы портативные | Glucotrend 2 | Glucotrend 2 | 18583-02 | 762 | 762
8726 | 433-5 | 180203000 | Электрокардиографы 6-канальные | CARDIMAX FX-7302 | CARDIMAX FX-7302 | 34620-07 | 6111 | 6111
8727 | 433-5 | 180140000 | Установка для поверки измерителей артериального давления и частоты пульса | CuffLink | CuffLink | 31134-06 | 7305 | 7305
8728 | 433-5 | 182000301 | Весы электронные медицинские (30 – 150 кг) | SECA 880 | SECA 880 | 22347-06 | 2069 | 2069
8729 | 433-5 | 180202000 | Электрокардиографы | AR 1200 | AR 1200 | 35736-07 | 3646 | 3646
8730 | 433-5 | 390001600 | Анализаторы мочи | Combilyzer | Combilyzer | 50443-12 | 5196 | 5196
8731 | 433-5 | 300163131 | Измерители артериального давления и частоты пульса автоматические и полуавтоматические | UB-325 | UB-325 | 17002-98 | 399 | 399
8732 | 433-5 | 300163111 | Измерители артериального давления механические | Апексмед АТ-30 | Апексмед АТ-30 | 29875-11 | 242 | 242
8733 | 433-5 | 300163131 | Измерители артериального давления и частоты пульса автоматические и полуавтоматические | ИАДиП-01-"Квинта" | ИАДиП-01-"Квинта" | 26623-04 | 399 | 399
8734 | 433-5 | 300163131 | Приборы для измерения артериального давления и частоты пульса | PRO-33 |  | 66709-17 | 399 | 399
8735 | 433-5 | 300163131 | Измерители артериального давления и частоты пульса цифровые | UA 779 | UA 779 | 30927-05 | 399 | 399
8736 | 433-5 | 390001600 | Анализаторы мочи | LabUReader Plus 2 | LabUReader Plus 2 | 63905-16 | 5196 | 5196
8737 | 433-5 | 182000301 | Весы электронные с автономным питанием настольные для новорожденных | "САША" | В1-15.3К | 27276-14 | 2069 | 2069
8738 | 433-5 | 180406000 | Мониторы прикроватные | BSM-6501K | BSM-6501K | 45068-10 | 3900 | 3900
8739 | 433-5 | 300163131 | Приборы для измерения артериального давления и частоты пульса цифровые | UA-911BT, UA-911BT-C | UA-911BT, UA-911BT-C | 69151-17 | 399 | 399
8740 | 433-5 | 390002222 | Системы контроля уровня глюкозы в крови портативные многопользовательские | OneTouch VerioPro+ | OneTouch VerioPro+ | 54546-13 | 762 | 762
8741 | 433-5 | 180203000 | Электрокардиограф c принадлежностями | MAC-2000 | MAC-2000 | 67003-17 | 6111 | 6111
8742 | 433-5 | 180217110 | Комплексы аппаратно-программные электроэнцефалографические | МИЦАР-ЭЭГ-202 исполнение Мицар-ЭЭГ-202-3 | МИЦАР-ЭЭГ-202 исполнение Мицар-ЭЭГ-202-3 | 31307-06 | 6796 | 6796
8743 | 433-5 | 300163010 | Комплексы программно-аппаратные суточного мониторирования | АД БиПиЛАБ | АД БиПиЛАБ | 51278-12 | 1524 | 1524
8744 | 433-5 | 180216000 | Комплексы мониторные кардиореспираторной системы и гидратации тканей компьютеризированные | КМ-АР-01 "Диамант" | КМ-АР-01 "Диамант" | 18868-06 | 3125 | 3125
8745 | 433-5 | 300163131 | Измерители артериального давления и частоты пульса цифровые | UA мод. 787 | UA мод. 787 | 30927-05 | 399 | 399
8746 | 433-5 | 390001200 | Анализаторы биохимические | Vitalit 1000 | Vitalit 1000 | 35834-07 | 5196 | 5196
8747 | 433-5 | 390001300 | Анализаторы гематологические | HUMACOUNT PLUS | HUMACOUNT PLUS | 31743-06 | 4725 | 4725
8748 | 433-5 | 300163131 | Приборы для измерения артериального давления и частоты пульса цифровые | UA-1100 | UA-1100 | 68813-17 | 399 | 399
8749 | 433-5 | 180206204 | Комплекс аппаратно- программный суточного мониторирования ЭКГ и АД (по Холтеру) | КТ-04-АД1 | КТ-04-АД1 | 46599-11 | 1588 | 1588
8750 | 433-5 | 180202000 | Электрокардиографы многоканальные с автоматическим режимом переносные | Альтон-106 Н | Альтон-106 Н | 56070-13 | 3646 | 3646
8751 | 433-5 | 182000301 | Весы медицинские электронные доп. госреестр: 17884-98 | 620A | 620A | 17884-03 | 2069 | 2069
8752 | 433-5 | 180012800 | Измерители мощности и частоты ультразвуковых излучений терапевтических аппаратов портативные | ИМУТАП | ИМУТАП | 29892-05 | 3646 | 3646
8753 | 433-5 | 300163111 | Измерители артериального давления механические | BP AG1-90 | BP AG1-90 | 49451-12 | 242 | 242
8754 | 433-5 | 180012800 | Измерители мощности ультразвукового излучения | ИМУ-3 | ИМУ-3 | 4960-75 | 3646 | 3646
8755 | 433-5 | 180217100 | Комплексы аппаратно-программные электроэнцефалографические | Мицар-ЭЭГ», исполнение «Мицар-ЭЭГ-10/70-201» | Мицар-ЭЭГ», исполнение «Мицар-ЭЭГ-10/70-201» | 43721-10 | 6187 | 6187
8756 | 433-5 | 390001200 | Анализаторы биохимические | XL 200 | XL 200 | 65092-16 | 5196 | 5196
8757 | 433-5 | 390001000 | Анализаторы иммуноферментные | SUNRISE | SUNRISE | 36569-07 | 5196 | 5196
8758 | 433-5 | 180202000 | Электрокардиографы | Heart Mirror 3D | Heart Mirror 3D | 20994-06 | 3646 | 3646
8759 | 433-5 | 180202000 | Электрокардиограф многоканальный с автоматическим режимом переносной | ЭК12Т Альтон-106 | ЭК12Т Альтон-106 | 56070-13 | 3646 | 3646
8760 | 433-5 | 390001200 | Анализаторы биохимические | Konelab 60i KUSTI | Konelab 60i KUSTI | 52782-13 | 5196 | 5196
8761 | 433-5 | 300163131 | Приборы для измерения артериального давления и частоты пульса цифровые | мод. UA-669 | мод. UA-669 | 68813-17 | 399 | 399
8762 | 433-5 | 300163131 | Приборы для измерения артериального давления и частоты пульса цифровые | UA-670 | UA-670 | 48476-11 | 399 | 399
8763 | 433-5 | 180203000 | Электрокардиографы | ECG-903A | ECG-903A | 45079-11 | 6111 | 6111
8764 | 433-5 | 390001800 | Анализаторы коагулометрические автоматические | ACL TOP 750 CTS | ACL TOP 750 CTS | 68928-17 | 5196 | 5196
8765 | 433-5 | 300163131 | Измерители артериального давления и частоты пульса автоматические и полуавтоматические | 711 HEM-8712-CM2 | 711 HEM-8712-CM2 | 61703-15 | 399 | 399
8766 | 433-5 | 390001300 | Анализаторы гематологические | Coulter AC*T10 | Coulter AC*T10 | 32656-06 | 4725 | 4725
8767 | 433-5 | 180217400 | Пульсоксиметры | ri-fox N | ri-fox N | 70285-18 | 3570 | 3570
8768 | 433-5 | 090000600 | Электроды стеклянные лабораторные | ЭСЛ-43-07СР | ЭСЛ-43-07СР | 2875-09 | 876 | 876
8769 | 433-5 | 390001200 | Анализаторы биохимические | SYNCHRON | SYNCHRON | 31191-06 | 5196 | 5196
8770 | 433-5 | 180202000 | Электрокардиограф трехканальный | ЭК3Т-12-03 | ЭК3Т-12-03 | 24014-02 | 3646 | 3646
8771 | 433-5 | 180203000 | Электрокардиографы | Dr.Lee ECG-310A | Dr.Lee ECG-310A | 21936-01 | 6111 | 6111
8772 | 433-5 | 180203000 | Электрокардиограф | ECG-9620M | ECG-9620M | 37414-08 | 6111 | 6111
8773 | 433-5 | 300163111 | Измерители артериального давления механические | ,МТ-10 | ,МТ-10 | 67243-17 | 242 | 242
8774 | 433-5 | 390001800 | Анализаторы показателей гемостаза | STA-R Evolution | STA-R Evolution | 56630-14 | 5196 | 5196
8775 | 433-5 | 390002222 | Экспресс-анализаторы портативные | Accutrend Plus | Accutrend Plus | 41330-09 | 762 | 762
8776 | 433-5 | 180203000 | Электрокардиографы | MAC 500 | MAC 500 | 43785-10 | 6111 | 6111
8777 | 433-5 | 300163131 | Измерители артериального давления и частоты пульса автоматические и полуавтоматические | M6 Comfort HEM-7000-RU | M6 Comfort HEM-7000-RU | 38607-08 | 399 | 399
8778 | 433-5 | 390001300 | Анализаторы гематологические | EXCELL 2280 | EXCELL 2280 | 46544-11 | 4725 | 4725
8779 | 433-5 | 300163131 | Измерители артериального давления и частоты пульса автоматические и полуавтоматические | S1 НЕМ-4030-RU | S1 НЕМ-4030-RU | 38607-08 | 399 | 399
8780 | 433-5 | 300163111 | Манометры мембранные медицинские для измерителей артериального давления | МММ-01-"Адъютор" | МММ-01-"Адъютор" | 28031-04 | 242 | 242
8781 | 433-5 | 390001200 | Фотометры биохимические специализированные | исп. ФБС-01-1 | исп. ФБС-01-1 | 29135-05 | 5196 | 5196
8782 | 433-5 | 180202000 | Модули электрокардиографические для снятия и анализа ЭКГ при нагрузках | ST-1212 | ST-1212 | 53077-13 | 3646 | 3646
8783 | 433-5 | 300163131 | Измерители артериального давления и частоты пульса автоматические и полуавтоматические | Perfect SA | Perfect SA | 17322-98 | 399 | 399
8784 | 433-5 | 390001800 | Анализатор показателей гемостаза | Start Max | Start Max | 75013-19 | 5196 | 5196
8785 | 433-5 | 300163131 | Приборы для измерения артериального давления и частоты пульса | PRO-30 | PRO-30 | 66709-17 | 399 | 399
8786 | 433-5 | 300163131 | Приборы цифровые автоматические и полуавтоматические для измерения артериального давления и частоты пульса | Tensoval Mobil И Tensoval Compact | Tensoval Mobil И Tensoval Compact | 28371-04 | 399 | 399
8787 | 433-5 | 390002000 | Анализаторы газов и электролитов крови автоматические | исп. OPTI CCA | исп. OPTI CCA | 56736-14 | 5196 | 5196
8788 | 433-5 | 090000601 | Электроды сравнения лабораторные | ЭВЛ-1М4 | ЭВЛ-1М4 | 29896-11 | 750 | 750
8789 | 433-5 | 180406000 | Мониторы пациента | iPM-9800 | iPM-9800 | 51054-12 | 3900 | 3900
8790 | 433-5 | 390001200 | Анализаторы биохимические автоматические | VitaRay 150 | VitaRay 150 | 47872-11 | 5196 | 5196
8791 | 433-5 | 090000602 | Электроды ионоселективные | Элит 221 | Элит 221 | 17515-03 | 876 | 876
8792 | 433-5 | 390001200 | Анализаторы биохимические | UniCel DxC 600 | UniCel DxC 600 | 31191-06 | 5196 | 5196
8793 | 433-5 | 180217100 | Комплекс аппаратно-программный электроэнцефалографический | МИЦАР-ЭЭГ, исп. "МИЦАР-ЭЭГ-03/35-201" | МИЦАР-ЭЭГ, исп. "МИЦАР-ЭЭГ-03/35-201" | 19573-00 | 6187 | 6187
8794 | 433-5 | 090000600 | Электроды стеклянные лабораторные | ЭСЛ-45-11 | ЭСЛ-45-11 | 29897-05 | 876 | 876
8795 | 433-5 | 180202000 | Электрокардиоанализаторы компьютерные | ЭК12Т01" | ЭК12Т01" | 24246-09 | 3646 | 3646
8796 | 433-5 | 300163131 | Измерители артериального давления и частоты пульса автоматические и полуавтоматические | M3 Family HEM-7202-ARU | M3 Family HEM-7202-ARU | 50227-12 | 399 | 399
8797 | 433-5 | 390001300 | Анализаторы гематологические | BC-20s, BC-30s, BC-5380 |  | 75203-19 | 4725 | 4725
8798 | 433-5 | 180406000 | Системы мониторинга физио | ePM12М | ePM12М | 81136-20 | 3900 | 3900
8799 | 433-5 | 090000601 | Электроды вспомогательные лабораторные хлорсеребряные | ЭСр-10102/3,5 | ЭСр-10102/3,5 | 41623-09 | 750 | 750
8800 | 433-5 | 390001600 | Анализаторы мочи автоматические | H-500 | H-500 | 61366-15 | 5196 | 5196
8801 | 433-5 | 090000600 | Электрод стеклянный | ЭС 10302/7 | ЭС 10302/7 | 41622-09 | 876 | 876
8802 | 433-5 | 390001300 | Анализаторы гематологические | D-3 | D-3 | 46544-11 | 4725 | 4725
8803 | 433-5 | 390001200 | Измерители процентного содержания гликогемоглобина в крови | ГГТ-01 Гликогемотест | ГГТ-01 Гликогемотест | 39374-08 | 5196 | 5196
8804 | 433-5 | 180406000 | Мониторы пациента | B30 | B30 | 48862-12 | 3900 | 3900
8805 | 433-5 | 180202000 | Электрокардиограф | SCHILLER CARDIOVIT AT-2 | SCHILLER CARDIOVIT AT-2 | 36577-07 | 3646 | 3646
8806 | 433-5 | 180203000 | Электрокардиографы шестиканальные | CARDIOMAX FX-3010 | CARDIOMAX FX-3010 | 29433-05 | 6111 | 6111
8807 | 433-5 | 180217000 | Электрокардиографы компьютерные | ЭК12/8-К Кардио-8 | ЭК12/8-К Кардио-8 | 18502-99 | 2985 | 3007
8808 | 433-5 | 300163111 | Измерители артериального давления (механические) | UA 100 | UA 100 | 30926-12 | 242 | 242
8809 | 433-5 | 180406000 | Системы мониторинга физиологических показателей пациентов | Bene Viision N17 |  | 81137-20 | 3900 | 3900
8810 | 433-5 | 090000603 | Электроды стеклянные комбинированные | ЭСК-10604/7 | ЭСК-10604/7 | 16767-08 | 1588 | 1588
8811 | 433-5 | 300163131 | Приборы для измерения артериального давления и пульса | Panasonic EW3153 | Panasonic EW3153 | 42903-09 | 399 | 399
8812 | 433-5 | 390002000 | Анализаторы pH, газов крови,электролитов, гематокрита | Rapidlab-248 | Rapidlab-248 | 17475-98 | 5196 | 5196
8813 | 433-5 | 300163131 | Измерители артериального давления и частоты пульса цифровые | SHB-200F | SHB-200F | 35022-07 | 399 | 399
8814 | 433-5 | 300163131 | Измерители артериального давления и частоты пульса автоматические и полуавтоматические | M2 Eco HEM-7051-ARU | M2 Eco HEM-7051-ARU | 38607-08 | 399 | 399
8815 | 433-5 | 180406000 | Системы мониторинга физио | ePM10 | ePM10 | 81136-20 | 3900 | 3900
8816 | 433-5 | 390001300 | Анализаторы гематологические | Coulter мод. LH 750 | Coulter мод. LH 750 | 32656-06 | 4725 | 4725
8817 | 433-5 | 300163131 | Приборы для измерения артериального давления и частоты пульса цифровые | WS-900 | WS-900 | 50668-12 | 399 | 399
8818 | 433-5 | 390001600 | Анализаторы мочи автоматические | LabUMat 2 | LabUMat 2 | 52857-13 | 5196 | 5196
8819 | 433-5 | 180217400 | Пульсоксиметры медицинские | Armed мод. YX301 | Armed мод. YX301 | 53583-13 | 3570 | 3570
8820 | 433-5 | 390001200 | Анализаторы биохимические | Hitachi 900 | Hitachi 900 | 19508-05 | 5196 | 5196
8821 | 433-5 | 390001200 | Анализаторы автоматические биохимические | MIURA, MIURA 200, MIURA ONE | MIURA-200 | 51267-12 | 5196 | 5196
8822 | 433-5 | 390001200 | Анализаторы биохимические | UniCel DxC 800 Pro | UniCel DxC 800 Pro | 31191-06 | 5196 | 5196
8823 | 433-5 | 390001000 | Анализаторы иммуноферментные | Sunrise-Basic TS Color | Sunrise-Basic TS Color | 36569-07 | 5196 | 5196
8824 | 433-5 | 300163131 | Измерители артериального давления и частоты аульса автоматические и полуавтоматические | ИАД-200 | ИАД-200 | 13957-94 | 399 | 399
8825 | 433-5 | 180406000 | Мониторы прикроватные | BSM-2351K | BSM-2351K | 45069-10 | 3900 | 3900
8826 | 433-5 | 390001800 | Анализаторы коагулометрические автоматические | ACL TOP 750 LAS | ACL TOP 750 LAS | 68928-17 | 5196 | 5196
8827 | 433-5 | 180203000 | Электрокардиографы цифровые с анализом | KENZ-CARDIACO 1203 | KENZ-CARDIACO 1203 | 15888-96 | 6111 | 6111
8828 | 433-5 | 300163111 | Сфигманометры медецинские механические | ВК | ВК | 27710-04 | 242 | 242
8829 | 433-5 | 300163131 | Приборы для измерения артериального давления и частоты пульса | MED-57 | MED-57 | 66709-17 | 399 | 399
8830 | 433-5 | 180209000 | Дефибрилляторы-мониторы | Dixion ER-5, Dixion HD-1 | Dixion ER-5, Dixion HD-1 | 54549-13 | 4053 | 4053
8831 | 433-5 | 390002222 | Глюкометры | Papillon Mini | Papillon Mini | 34662-08 | 762 | 762
8832 | 433-5 | 300163131 | Измеритель артериального давления автоматический | UA-703 | UA-703 | 23947-03 | 399 | 399
8833 | 433-5 | 390001300 | Анализаторы гематологические | KX-21N | KX-21N | 27461-09 | 4725 | 4725
8834 | 433-5 | 390001200 | Анализаторы биохимические | Chem 7 | Chem 7 | 53435-13 | 5196 | 5196
8835 | 433-5 | 180704000 | Комплексы электроэнцефалографические компьютерные | ЭЭГЦ-24-01-"Телепат" | ЭЭГЦ-24-01-"Телепат" | 20295-00 | 6275 | 6275
8836 | 433-5 | 390001200 | Анализаторы автоматические биохимические | ACCENT 200 | ACCENT 200 | 58394-14 | 5196 | 5196
8837 | 433-5 | 300163131 | Измерители артериального давления и частоты пульса автоматические и полуавтоматические | ИАДЦ-01МЭ | ИАДЦ-01МЭ | 13788-94 | 399 | 399
8838 | 433-5 | 300163131 | Измерители артериального давления и частоты пульса автоматические и полуавтоматические | M2 Basic HEM-7116Н-АRU | M2 Basic HEM-7116Н-АRU | 38607-08 | 399 | 399
8839 | 433-5 | 182000301 | Весы напольные медицинские электронные | ВМЭН-150, ВМЭН-200 |  | 16605-15 | 2069 | 2069
8840 | 433-5 | 090000600 | Электроды стеклянные | ЭС-10301/7 | ЭС-10301/7 | 41622-09 | 876 | 876
8841 | 433-5 | 390002601 | Модули измерительные в составе термоциклеров для амплификации нуклеиновых кислот (с расходными материалами ФБУ "Тест-С.-Петербург") | CFX96 | CFX96 | 55015-13 | 61517 | 61517
8842 | 433-5 | 300163131 | Приборы для измерения артериального давления и частоты пульса | UА-101 | UА-101 | 32226-06 | 399 | 399
8843 | 433-5 | 180202000 | Электрокардиографы многоканальные с автоматическим режимом переносные | Альтон-103 АМ | Альтон-103 АМ | 56070-13 | 3646 | 3646
8844 | 433-5 | 181802200 | Тонометры внутриглазного давления через веко цифровые портативные | ТГДц-01 "ПРА" | ТГДц-01 "ПРА" | 17909-98 | 759 | 759
8845 | 433-5 | 300163111 | Измерители артериального давления механические | LD-61 | LD-61 | 33650-12 | 242 | 242
8846 | 433-5 | 182000301 | Весы электронные медицинские | seca 780 | seca 780 | 50695-12 | 2069 | 2069
8847 | 433-5 | 300163131 | Измерители артериального давления и частоты пульса автоматические и полуавтоматические | WS-310 | WS-310 | 17178-98 | 399 | 399
8848 | 433-5 | 040001301 | Мановакуумеметр электроконтактный | ДА2005ф | ДА2005ф | 16530-97 | 393 | 393
8849 | 433-5 | 390001000 | Анализаторы иммунохимические электрохемилюминесцентные | Cobas e 411 | Cobas e 411 | 41821-09 | 5196 | 5196
8850 | 433-5 | 180217400 | Пульсоксиметры | ЮТАС ОКСИ 200 | ЮТАС ОКСИ 2 | 42717-09 | 3570 | 3570
8851 | 433-5 | 180406000 | Мониторы пациента | Intellivue мод.MP70 | Intellivue мод.MP70 | 44406-10 | 3900 | 3900
8852 | 433-5 | 300163111 | Измерители артериального давления | ИАД-01-4-Адъютор | ИАД-01-4-Адъютор | 27710-15 | 242 | 242
8853 | 433-5 | 300163131 | Измерители артериального давления и частоты пульса цифровые | UA-604 | UA-604 | 48476-11 | 399 | 399
8854 | 433-5 | 390001200 | Анализатор биохимический автоматический | Easy RA | Easy RA | 45180-10 | 5196 | 5196
8855 | 433-5 | 180406000 | Мониторы анестезиолога-реаниматолога компьютеризированные для гемодинамического мониторинга | МАРГ 10-01 МИКРОЛЮКС | МАРГ 10-01 МИКРОЛЮКС | 43717-10 | 3900 | 3900
8856 | 433-5 | 180202000 | Электрокардиографы | мод. Kenz ECG-108 | мод. Kenz ECG-108 | 37483-08 | 3646 | 3646
8857 | 433-5 | 300163131 | Приборы для измерения артериального давления и частоты пульса цифровые | DS-1902 | DS-1902 | 50668-12 | 399 | 399
8858 | 433-5 | 180406000 | Мониторы пациента анестезиологические | Vamos, Vamos plus |  | 51269-12 | 3900 | 3900
8859 | 433-5 | 390001200 | Анализаторы автоматические биохимические | Сапфир 400 (Sapphire 400) | Сапфир 400 (Sapphire 400) | 56185-14 | 5196 | 5196
8860 | 433-5 | 300163131 | Приборы для измерения артериального давления и частоты пульса | WA-99 | WA-99 | 31358-06 | 399 | 399
8861 | 433-5 | 182000304 | Весы электронные медицинские с ростомером | мод. seca 769 | мод. seca 769 | 50695-12 | 3163 | 3163
8862 | 433-5 | 300163131 | Приборы для измерения артериального давления и частоты пульса | MED-53 | MED-53 | 66709-17 | 399 | 399
8863 | 433-5 | 390001200 | Анализаторы биохимические | Konelab 60i | Konelab 60i | 52782-13 | 5196 | 5196
8864 | 433-5 | 390001800 | Анализаторы коагулометрические автоматические | ACL TOP 750 | ACL TOP 750 | 68928-17 | 5196 | 5196
8865 | 433-5 | 180202000 | Электрокардиографы многоканальные с автоматическим режимом переносные | ЭК12Т мод. Е-104 | ЭК12Т мод. Е-104 | 59053-14 | 3646 | 3646
8866 | 433-5 | 390000100 | Фотометры микропланшетные | Multiskan EX | Multiskan EX | 17087-04 | 5196 | 5196
8867 | 433-5 | 180203000 | Электрокардиографы | MAC 1200 | MAC 1200 | 43785-10 | 6111 | 6111
8868 | 433-5 | 182000303 | Ростомеры детские медицинские | РДМ-01 | РДМ-01 | 50179-12 | 2100 | 2100
8869 | 433-5 | 090000602 | Электроды ионоселективные | Элис-131Ag | Элис-131Ag | 23273-02 | 876 | 876
8870 | 433-5 | 180217100 | Комплексы аппаратно-программные электроэнцефалографические | Мицар-ЭЭГ», исполнение «Мицар-ЭЭГ-05/70-201» | Мицар-ЭЭГ», исполнение «Мицар-ЭЭГ-05/70-201» | 43721-10 | 6187 | 6187
8871 | 433-5 | 180707000 | Электроэнцефалографы - регистраторы компьютеризированные портативные носимые | "Энцефалан-ЭЭГР-19/26" | "Энцефалан-ЭЭГР-19/26" | 27045-04 | 7584 | 7584
8872 | 433-5 | 180203000 | Электрокардиографы трехканальные | CARDIMAX FCP-7101 | CARDIMAX FCP-7101 | 34619-07 | 6111 | 6111
8873 | 433-5 | 180406000 | Мониторы пациента | BM1, BM3 |  | 63863-16 | 3900 | 3900
8874 | 433-5 | 180202000 | Электрокардиограф двенадцатиканальный с регистрацией ЭКГ в ручном и автоматическом режимах | ЭК12Т-01-"Р-Д" | ЭК12Т-01-"Р-Д" | 25081-03 | 3646 | 3646
8875 | 433-5 | 040001301 | Манометры, вакуумметры, мановакуумметры показывающие | серии 2 | EN831 | 67350-17 | 393 | 393
8876 | 433-5 | 090000602 | Электроды ионоселективные | Элис-212Na | Элис-212Na | 23273-02 | 876 | 876
8877 | 433-5 | 390002601 | Амплификаторы нуклеиновых кислот с гибридизационно-флуоресцентной детекцией продуктов ПЦР в режиме реального времени | Applied Biosystems QuantStudio 5 |  | 82992-21 | 61517 | 61517
8878 | 433-5 | 180406000 | Мониторы пациента | CARESCAPE B850 | CARESCAPE B850 | 53604-13 | 3900 | 3900
8879 | 433-5 | 180206005 | Комплексы аппаратно-программные "Валента" для проведения исследований функциональной диагностики | ПБС-01 | ПБС-01 | 36778-08 | 3900 | 3900
8880 | 433-5 | 180202000 | Электрокардиографы | ECG-1250 | ECG-1250 | 42823-09 | 3646 | 3646
8881 | 433-5 | 300163131 | Измерители артериального давления и частоты пульса автоматические и полуавтоматические | M1 HEM-422 C2-E | M1 HEM-422 C2-E | 32292-06 | 399 | 399
8882 | 433-5 | 390001800 | Анализаторы показателей гемостаза | АПГ2-02-П | АПГ2-02-П | 33057-06 | 5196 | 5196
8883 | 433-5 | 090000602 | Электроды ионоселективные | Элис-131J | Элис-131J | 23273-02 | 876 | 876
8884 | 433-5 | 390001200 | Анализатор автоматический биохимический | BioLit-8060 | BioLit-8060 | 60988-15 | 5196 | 5196
8885 | 433-5 | 090000602 | Электроды ионоселективные | ХС-NO3-001 | ХС-NO3-001 | 13763-05 | 876 | 876
8886 | 433-5 | 180406000 | Мониторы прикроватные для контроля физиологических параметров всех групп пациентов | Vitalogik 4000/4500 | Vitalogik 4000/4500 | 44877-10 | 3900 | 3900
8887 | 433-5 | 182000304 | Весы-ростомеры электронные медицинские | МП "Здоровье" 150ВДА | МП "Здоровье" 150ВДА | 62995-16 | 3163 | 3163
8888 | 433-5 | 300163131 | Измерители артериального давления и частоты пульса автоматические и полуавтоматические | M3 Expert HEM-7200H-ARU | M3 Expert HEM-7200H-ARU | 50227-12 | 399 | 399
8889 | 433-5 | 300163111 | Сфигмоманометры медицинские механические | ВК2015 | ВК2015 | 45084-10 | 242 | 242
8890 | 433-5 | 390001800 | Анализаторы показателей гемостаза двухканальные | АПГ2-01-"НПП-ТМ" | АПГ2-01-"НПП-ТМ" | 24455-08 | 5196 | 5196
8891 | 433-5 | 390002000 | Анализаторы электролитов и газов крови | EasyStat | EasyStat | 44581-10 | 5196 | 5196
8892 | 433-5 | 300163131 | Приборы для измерения артериального давления и частоты пульса | MED-51 | MED-51 | 66709-17 | 399 | 399
8893 | 433-5 | 390001600 | Анализаторы мочи | LAURA XL Comfort | LAURA XL Comfort | 56570-14 | 5196 | 5196
8894 | 433-5 | 182000304 | Весы электронные медицинские (с ростомером) | seca 763 |  | 50695-12 | 3163 | 3163
8895 | 433-5 | 390002222 | Системы портативные контроля уровня глюкозы в крови | OneTouch Ultra | OneTouch Ultra | 26247-06 | 762 | 762
8896 | 433-5 | 182000301 | Весы электронные медицинские | seca 285 | seca 285 | 50695-12 | 2069 | 2069
8897 | 433-5 | 300163131 | Приборы цифровые автоматические и полуавтоматические для измерения артериального давления и частоты пульса | Tensoval Comfort Large | Tensoval Comfort Large | 28371-04 | 399 | 399
8898 | 433-5 | 090000600 | Электрод стеклянный | ЭС 10601/7 | ЭС 10601/7 | 41622-09 | 876 | 876
8899 | 433-5 | 300163131 | Измерители артериального давления и частоты пульса автоматические и полуавтоматические | M1 Classic HEM-442-RU | M1 Classic HEM-442-RU | 38607-08 | 399 | 399
8900 | 433-5 | 390000100 | Фотометр для микропланшет | In VitroLogic | In VitroLogic | 52110-12 | 5196 | 5196
8901 | 433-5 | 390001300 | Анализаторы гематологические | BC-3600 | BC-3600 | 51507-12 | 4725 | 4725
8902 | 433-5 | 390001300 | Анализаторы гематологические | HEMALIT-3000 | HEMALIT-3000 | 52202-12 | 4725 | 4725
8903 | 433-5 | 180202000 | Электрокардиографы | ECG-1500 | ECG-1500 | 42823-09 | 3646 | 3646
8904 | 433-5 | 180217400 | Пульсоксиметры | MD300M |  | 85918-22 | 3570 | 3570
8905 | 433-5 | 390001200 | Анализаторы гипербилирубинемии у новорожденных транскутанные фотометрические | АГФн-04-"НПП-ТМ" | АГФн-04-"НПП-ТМ" | 26919-04 | 5196 | 5196
8906 | 433-5 | 300163111 | Приборы для измерения артериального давления механические | MT-10, MT-20 | MT-10, MT-20 | 15788-02 | 242 | 242
8907 | 433-5 | 390001200 | Анализатор автоматический биохимический | BioLit-8020 | BioLit-8020 | 60988-15 | 5196 | 5196
8908 | 433-5 | 180217400 | Пульсоксиметры переносные | TuffSat | TuffSat | 50714-12 | 3570 | 3570
8909 | 433-5 | 300163131 | Измерители артериального давления и частоты пульса автоматические и полуавтоматические | HEM-7224-ARU | HEM-7224-ARU | 50227-12 | 399 | 399
8910 | 433-5 | 300163131 | Измерители артериального давления и частоты пульса автоматические и полуавтоматические | М3 Expert HEM-7200-LRU | М3 Expert HEM-7200-LRU | 38607-08 | 399 | 399
8911 | 433-5 | 300163131 | Измерители артериального давления и частоты пульса цифровые | UA-703, UA-602, UA-604, UA-667, UA-668, UA-704, UA-705, UA-701A, UA-774, UA-778, UA-803, UA-877, UB-201, UB-501, UB-502, UB-503, UB-504 |  | 23947-03 | 399 | 399
8912 | 433-5 | 020104300 | Весы электронные платформенные | САS SW-20 | САS SW-20 | 18678-99 | 2350 | 2350
8913 | 433-5 | 390001300 | Анализаторы гематологические | ABACUS Junior 30 | ABACUS Junior 30 | 33415-06 | 4725 | 4725
8914 | 433-5 | 300163111 | Сфигмоманометры медицинские механические | ВК2009 | ВК2009 | 45084-10 | 242 | 242
8915 | 433-5 | 395061100 | Гемоглобинометры фотометрические портативные | ГФП-01 | ГФП-01 | 32644-06 | 1829 | 1829
8916 | 433-5 | 300163131 | Приборы для измерения артериального давления и частоты пульса | Watch BP Home | Watch BP Home | 48779-11 | 399 | 399
8917 | 433-5 | 300163131 | Приборы для измерения артериального давления и частоты пульса | MED-59 | MED-59 | 66709-17 | 399 | 399
8918 | 433-5 | 300163131 | Измерители артериального давления и частоты пульса автоматические и полуавтоматические | MIT Elite Plus HEM-7301-ITKE | MIT Elite Plus HEM-7301-ITKE | 38607-08 | 399 | 399
8919 | 433-5 | 390001200 | Анализаторы крови портативные биохимические | CardioChek PA | CardioChek PA | 48773-11 | 5196 | 5196
8920 | 433-5 | 390000700 | Фотометры лабораторные | StatFax 4200 | StatFax 4200 | 47063-11 | 5196 | 5196
8921 | 433-5 | 300163131 | Измерители артериального давления и частоты пульса автоматичесукие и полуавтоматические | SBM | SBM | 18584-01 | 399 | 399
8922 | 433-5 | 390001200 | Анализаторы биохимические | Konelab 60 KUSTI | Konelab 60 KUSTI | 52782-13 | 5196 | 5196
8923 | 433-5 | 300163111 | Измерители артериального давления механические | Armed | Armed | 56585-14 | 242 | 242
8924 | 433-5 | 300163111 | Тонометры механические | RI-Med |  | 23009-02 | 242 | 242
8925 | 433-5 | 300163131 | Приборы для измерения артериального давления и частоты пульса | UM-101 | UM-101 | 32226-06 | 399 | 399
8926 | 433-5 | 300163131 | Измерители артериального давления и частоты пульса автоматические и полуавтоматические | M1 Compact HEM-4022-E | M1 Compact HEM-4022-E | 38607-08 | 399 | 399
8927 | 433-5 | 180202000 | Электрокардиографы одно-, трехканальные миниатюрные | ЭК 3Т-01-"Р-Д" | ЭК 3Т-01-"Р-Д" | 30268-11 | 3646 | 3646
8928 | 433-5 | 180202000 | Электрокардиографы многоканальные с автоматическим режимом переносные | Альтон-106 Е | Альтон-106 Е | 56070-13 | 3646 | 3646
8929 | 433-5 | 300163131 | Измерители артериального давления и частоты пульса автоматические и полуавтоматические | M2 Basic HEM-7116-ARU | HEM-4022-RU | 38607-08 | 399 | 399
8930 | 433-5 | 390000400 | Фотометры биохимические | Screen Master | Screen Master | 21931-01 | 5196 | 5196
8931 | 433-5 | 180406000 | Мониторы пациента системы мониторинга физиологических параметров пациента | Infinity мод. Infinity M540 (мониторы) Infinity Acute Care System (система) | Infinity мод. Infinity M540 (мониторы) Infinity Acute Care System (система) | 54704-13 | 3900 | 3900
8932 | 433-5 | 090000600 | Электроды стеклянные | ЭС-10303/7 | ЭС-10303/7 | 41622-09 | 876 | 876
8933 | 433-5 | 390000100 | Анализаторы микропланшетные STAR | CLARIOstar | CLARIOstar | 79820-20 | 5196 | 5196
8934 | 433-5 | 300163131 | Измерители артериального давления и частоты пульса автоматические и полуавтоматические | M3 Eco HEM-7131-ARU | M3 Eco HEM-7131-ARU | 61702-15 | 399 | 399
8935 | 433-5 | 300163131 | Измерители артериального давления и частоты пульса автоматические и полуавтоматические | M3-I Plus HEM-7052-RU | M3-I Plus HEM-7052-RU | 38607-08 | 399 | 399
8936 | 433-5 | 390001600 | Анализаторы мочи | PocketChem PU 4010 | PocketChem PU 4010 | 50341-12 | 5196 | 5196
8937 | 433-5 | 300163131 | Приборы для измерения артериального давления и частоты пульса цифровые | DS-1011 | DS-1011 | 50668-12 | 399 | 399
8938 | 433-5 | 390001200 | Фотометры полуавтоматические для биохимических исследований | BTS-302, BTS-305, BTS-310, BTS-330 |  | 28211-04 | 5196 | 5196
8939 | 433-5 | 180203000 | Электрокардиографы двенадцатиканальные | FX-7402 | FX-7402 | 29431-05 | 6111 | 6111
8940 | 433-5 | 390001600 | Анализаторы мочи | LAURA Smart | LAURA Smart | 56570-14 | 5196 | 5196
8941 | 433-5 | 390001200 | Анализаторы биохимические | Indiko Plus |  | 56991-14 | 5196 | 5196
8942 | 433-5 | 390001300 | Анализаторы гематологические | XT-1800i | XT-1800i | 27357-09 | 4725 | 4725
8943 | 433-5 | 390001600 | Анализаторы микроскопии мочи автоматические | iQ 200 SELECT | iQ 200 SELECT | 51716-12 | 5196 | 5196
8944 | 433-5 | 090000602 | Электроды фторселективные | Вольта F | Вольта F | 45373-10 | 876 | 876
8945 | 433-5 | 300163131 | Измерители артериального давления и частоты пульса автоматические и полуавтоматические | BP 3BU1-3 | BP 3BU1-3 | 23852-02 | 399 | 399
8946 | 433-5 | 300163131 | Измерители артериального давления и частоты пульса цифровые | UA-704 | UA-704 | 48476-11 | 399 | 399
8947 | 433-5 | 180406000 | Мониторы прикроватные реаниматолога и анестезиолога переносные | МПР6-03-"Тритон" | МПР6-03-"Тритон" | 41642-14 | 3900 | 3900
8948 | 433-5 | 180202000 | Электрокардиографы | Kenz-Cardico 1207 | Kenz-Cardico 1207 | 37483-08 | 3646 | 3646
8949 | 433-5 | 180202000 | Электрокардиографы | "CARDIPIA" | "CARDIPIA" | 26165-03 | 3646 | 3646
8950 | 433-5 | 180406000 | Мониторы пациента | IntelliVue MX-700 | IntelliVue MX-700 | 77159-19 | 3900 | 3900
8951 | 433-5 | 090000603 | Электроды стеклянные комбинированные | ЭСК-10603/7 | ЭСК-10603/7 | 16767-08 | 1588 | 1588
8952 | 433-5 | 390002000 | Анализаторы критических состояний | Cobas 221 | Cobas 221 | 34859-13 | 5196 | 5196
8953 | 433-5 | 390001200 | Анализаторы биохимические | Konelab PRIME 30 | Konelab PRIME 30 | 52782-13 | 5196 | 5196
8954 | 433-5 | 390001400 | Анализаторы глюкозы | Eco Matic | Eco Matic | 48567-11 | 1701 | 1701
8955 | 433-5 | 390001600 | Анализаторы мочи | AE4020 | AE4020 | 50341-12 | 5196 | 5196
8956 | 433-5 | 300163111 | Измерители артериального давления механические | CS-105, CS-106, CS-107 | CS-105, CS-106, CS-107 | 42714-09 | 242 | 242
8957 | 433-5 | 182000301 | Весы электронные медицинские (30 – 150 кг) | SECA 703 | SECA 703 | 22347-06 | 2069 | 2069
8958 | 433-5 | 300163131 | Измерители артериального давления и частоты пульса цифровые | CH-432В | CH-432В | 19903-06 | 399 | 399
8959 | 433-5 | 180217400 | Пульсоксиметры напалечные | MD300C12 |  | 67136-17 | 3570 | 3570
8960 | 433-5 | 300163111 | Сфигмоманометры медицинские механические | ВК2005 | ВК2005 | 45084-10 | 242 | 242
8961 | 433-5 | 390001300 | Анализаторы гематологические | XT-4000i | XT-4000i | 46150-10 | 4725 | 4725
8962 | 433-5 | 180406000 | Монитиры пациента | Infinity Vista XL | Infinity Vista XL | 38255-08 | 3900 | 3900
8963 | 433-5 | 090000601 | Электроды вспомогательные лабораторные хлорсеребряные | ЭВЛ-1М3.1 | ЭВЛ-1М3.1 | 2189-09 | 750 | 750
8964 | 433-5 | 180406000 | Мониторы пациента | Intellivue мод.MP2 | Intellivue мод.MP2 | 44406-10 | 3900 | 3900
8965 | 433-5 | 300163131 | Измерители артериального давления и частоты пульса автоматические и полуавтоматические | Marshall | Marshall | 24295-03 | 399 | 399
8966 | 433-5 | 180201000 | Электрокардиографы одноканальные | ЭК1Т-07 Аксион | ЭК1Т-07 Аксион | 20594-00 | 1384 | 1384
8967 | 433-5 | 300163131 | Измерители артериального давления и частоты пульса автоматические и полуавтоматические | M3 Intellisense HEM-7051-E | M3 Intellisense HEM-7051-E | 38607-08 | 399 | 399
8968 | 433-5 | 390001600 | Анализатор биохимический | Roki PM 2111 | Roki PM 2111 | 19100-02 | 5196 | 5196
8969 | 433-5 | 180704000 | Электроэнцефалографический комплекс | "Телепат-104" | "Телепат-104" | 20295-00 | 6275 | 6275
8970 | 433-5 | 090000602 | Электроды ионоселективные | Элис-121NO3 | Элис-121NO3 | 23273-02 | 876 | 876
8971 | 433-5 | 390001200 | Анализаторы биохимические | HUMASTAR 80 | HUMASTAR 80 | 30066-05 | 5196 | 5196
8972 | 433-5 | 180406000 | Мониторы артериального давления и частоты пульса суточные | TM-2430 | TM-2430 | 33702-07 | 3900 | 3900
8973 | 433-5 | 090000603 | Электроды стеклянные комбинированные | ЭСК-10609/7 | ЭСК-10609/7 | 16767-08 | 1588 | 1588
8974 | 433-5 | 300163131 | Приборы для измерения артериального давления и частоты пульса цифровые | мод. UA-604 | мод. UA-604 | 48476-11 | 399 | 399
8975 | 433-5 | 300163131 | Измерители артериального давления и частоты пульса автоматические и полуавтоматические | HBP-1300 HBP-1300-E | HBP-1300 HBP-1300-E | 61701-15 | 399 | 399
8976 | 433-5 | 300163131 | Измерители артериального давления и частоты пульса автоматические и полуавтоматические | M2 Plus HEM-7119-ARU | M2 Plus HEM-7119-ARU | 50227-12 | 399 | 399
8977 | 433-5 | 300163131 | Измерители артериального давления и частоты пульса автоматические и полуавтоматические | i-C10 HEM-7070-E | i-C10 HEM-7070-E | 38607-08 | 399 | 399
8978 | 433-5 | 390001200 | Анализаторы биохимические | Chem Well | Chem Well | 34066-07 | 5196 | 5196
8979 | 433-5 | 300163131 | Приборы для измерения артериального давления и частоты пульса цифровые | UA-888 | М2 HEM-7121-ARU | 48476-11 | 399 | 399
8980 | 433-5 | 020104300 | Весы электронные | CAS DL-200 | CAS DL-200 | 17610-98 | 2350 | 2350
8981 | 433-5 | 182000301 | Весы электронные медицинские | seca 874 | seca 874 | 50695-12 | 2069 | 2069
8982 | 433-5 | 390001600 | Анализаторы мочи | Aution Max AX4030 | Aution Max AX4030 | 50341-12 | 5196 | 5196
8983 | 433-5 | 180406000 | Мониторы пациента | Beneview T8 | Beneview T8 | 51008-12 | 3900 | 3900
8984 | 433-5 | 390001300 | Анализаторы гематологические автоматические | HEMAX |  | 85908-22 | 4725 | 4725
8985 | 433-5 | 180203000 | Электрокардиографы | ЭКГ-10-06 | ЭКГ-10-06 | 38718-08 | 6111 | 6111
8986 | 433-5 | 300163111 | Измерители артериального давления механические | Апексмед АТ-41 | Апексмед АТ-41 | 29875-11 | 242 | 242
8987 | 433-5 | 390001800 | Коагулометр с автоматической пипеткой | Start-4 | Start-4 | 38641-08 | 5196 | 5196
8988 | 433-5 | 300163131 | Тонометр медицинский цифровой | CH-452 AC | CH-452 AC | 54550-13 | 399 | 399
8989 | 433-5 | 090000601 | Электроды вспомогательные лабораторные хлорсеребряные | ЭСр-10103/3,5 | ЭСр-10103/3,5 | 41623-09 | 750 | 750
8990 | 433-5 | 390002800 | Коагулометры полуавтоматические | Coag 4D D-Dimer | Coag 4D D-Dimer | 56864-14 | 2616 | 2616
8991 | 433-5 | 390002600 | Приборы для проведения полимеразной цепной реакции | Rotor-Gene 6000 м.6600-100 | Rotor-Gene 6000 м.6600-100 | 40128-08 | 8220 | 8220
8992 | 433-5 | 390002603 | Анализаторы иммунологические | miniVIDAS | miniVIDAS | 57333-14 | 25346 | 25346
8993 | 433-5 | 180209000 | Мониторы дефибрилляторы | BeneHeart D3 | BeneHeart D3 | 53292-13 | 4053 | 4053
8994 | 433-5 | 180217110 | Комплексы аппаратно-программные реографические | МИЦАР-РЕО | МИЦАР-РЕО | 43929-10 | 6796 | 6796
8995 | 433-5 | 390002602 | Приборы для проведения полимеразной цепной реакции в режиме реального времени (с расходными материалами ФБУ "Тест-С.-Петербург") | Rotor-Gene Q | Rotor-Gene Q | 48068-17 | 36908 | 36908
8996 | 433-5 | 300163111 | Измерители артериального давления механические | CS-107 | CS-107 | 64236-16 | 242 | 242
8997 | 433-5 | 300163111 | Приборы для измерения артериального давления механические | MT-15, MT-25 | MT-15, MT-25 | 35254-07 | 242 | 242
8998 | 433-5 | 180406000 | Мониторы прикроватные | BSM-5100 | BSM-5100 | 45067-10 | 3900 | 3900
8999 | 433-5 | 300163131 | Измерители артериального давления и частоты пульса автоматические и полуавтоматические | BP 3 AG1 | BP 3 AG1 | 48779-11 | 399 | 399
9000 | 433-5 | 180406000 | Мониторы пациента | MEC-1000 | MEC-1000 | 51055-12 | 3900 | 3900
9001 | 433-5 | 180202000 | Электрокардиографы | Kenz-Cardio 1210 | Kenz-Cardio 1210 | 37483-08 | 3646 | 3646
9002 | 433-5 | 180202000 | Электрокардиографы одно-, трехканальные | Heart Mirror | Heart Mirror | 20994-06 | 3646 | 3646
9003 | 433-5 | 300163131 | Приборы для измерения артериального давления и частоты пульса цифровые | LD51U | LD51U | 53960-13 | 399 | 399
9004 | 433-5 | 180406000 | Мониторы прикроватные | BSM-2353K | BSM-2353K | 45069-10 | 3900 | 3900
9005 | 433-5 | 180406000 | Системы мониторинга физио | ePM10М | ePM10М | 81136-20 | 3900 | 3900
9006 | 433-5 | 300163131 | Измерители артериального давления и частоты пульса автоматические и полуавтоматические | M6 HEM-7213-ARU | M6 HEM-7213-ARU | 50227-12 | 399 | 399
9007 | 433-5 | 180202000 | Электрокардиоанализаторы компьютерные | ЭКЗТ-12-03 "Альтон" | ЭКЗТ-12-03 "Альтон" | 24246-09 | 3646 | 3646
9008 | 433-5 | 300163131 | Измерители артериального давления и частоты пульса автоматические и полуавтоматические | M6 Comfort HEM-7223-ARU | M6 Comfort HEM-7223-ARU | 50227-12 | 399 | 399
9009 | 433-5 | 182000301 | Весы электронные медицинские (30 – 150 кг) | SECA 781 | SECA 781 | 22347-06 | 2069 | 2069
9010 | 433-5 | 390001200 | Анализаторы биохимические | BRAVO FORTE | BRAVO FORTE | 44583-10 | 5196 | 5196
9011 | 433-5 | 300163131 | Измерители артериального давления и частоты пульса автоматические и полуавтоматические | M6 Comfort HEM-7000-E | M6 Comfort HEM-7000-E | 38607-08 | 399 | 399
9012 | 433-5 | 182302000 | Весы равноплечие ручные | ВР | ВР | 176-49 | 317 | 317
9013 | 433-5 | 390001300 | Анализаторы гематологические | Elite 3 | Elite 3 | 51717-12 | 4725 | 4725
9014 | 433-5 | 180406000 | Мониторы пациента с принадлежностями | Solar 8000i | Solar 8000i | 46839-11 | 3900 | 3900
9015 | 433-5 | 180202000 | Электрокардиографы многоканальные с автоматическим режимом переносные | исп. Альтон-103 | исп. Альтон-103 | 56070-13 | 3646 | 3646
9016 | 433-5 | 180217400 | Пульсоксиметры портативные | МЛ-320 | МЛ-320 | 46146-10 | 3570 | 3570
9017 | 433-5 | 180202000 | Электрокардиографы | Kenz-Cardico 1210 | Kenz-Cardico 1210 | 37483-08 | 3646 | 3646
9018 | 433-5 | 390001000 | Анализаторы иммуноферментные | АИФ-Ц-01С | АИФ-Ц-01С | 17428-98 | 5196 | 5196
9019 | 433-5 | 180217400 | Пульсоксиметры напалечные | MD300C22 | MD300C22 | 67136-17 | 3570 | 3570
9020 | 433-5 | 390002222 | Экспресс-анализаторы портативные | Accutrend GCT | Accutrend GCT | 18583-02 | 762 | 762
9021 | 433-5 | 300163131 | Измерители артериального давления и частоты пульса автоматические и полуавтоматические | M5 HEM-7214-ARU | M5 HEM-7214-ARU | 50227-12 | 399 | 399
9022 | 433-5 | 300163131 | Приборы для измерения артериального давления и частоты пульса | BP 2BIO | BP 2BIO | 48779-11 | 399 | 399
9023 | 433-5 | 300163131 | Измерители артериального давления и частоты пульса автоматические и полуавтоматические | M2 Basic HEM-7121-ARU | M2 Basic HEM-7121-ARU | 61702-15 | 399 | 399
9024 | 433-5 | 180217100 | Комплексы аппаратно-программные электроэнцефалографические | исполнение 1 - "Мицар-ЭЭГ-03/35-201"; | исполнение 1 - "Мицар-ЭЭГ-03/35-201"; | 19573-00 | 6187 | 6187
9025 | 433-5 | 390001000 | Фотометры для микропланшет | 680 |  | 25454-03 | 5196 | 5196
9026 | 433-5 | 182000301 | Весы электронные медицинские | seca 700 |  | 50695-12 | 2069 | 2069
9027 | 433-5 | 180406000 | Мониторы пациента | Infinity Gamma | Infinity Gamma | 38255-08 | 3900 | 3900
9028 | 433-5 | 390001200 | Анализатор биохимический автоматический | Random Access A-25 | Random Access A-25 | 73979-19 | 5196 | 5196
9029 | 433-5 | 300163131 | Измерители артериального давления и частоты пульса автоматические и полуавтоматические | M1 Compact HEM-4022-RU | M1 Compact HEM-4022-RU | 38607-08 | 399 | 399
9030 | 433-5 | 300163111 | Тонометр | GAMMA GST | GAMMA GST | 40810-09 | 242 | 242
9031 | 433-5 | 390001200 | Анализаторы биохимические | CX4 Pro | CX4 Pro | 31191-06 | 5196 | 5196
9032 | 433-5 | 180202000 | Электрокардиографы | Personal 210 | Personal 210 | 20357-00 | 3646 | 3646
9033 | 433-5 | 180203000 | Электрокардиографы | ECG-923A | ECG-923A | 45079-11 | 6111 | 6111
9034 | 433-5 | 390001200 | Анализаторы билирубина у новорожденных фотометрические капиллярные со встроенной автокалибровкой и безреагентной пробоподготовкой | АБФн-04-\НПП-ТМ\ |  | 26931-16 | 5196 | 5196
9035 | 433-5 | 300163131 | Приборы для измерения артериального давления и частоты пульса автоматические | LD 3, LD 3a, LD 5, LD 5a | LD-5А | 31742-06 | 399 | 399
9036 | 433-5 | 180217400 | Аппараты мониторинга пациента | Nellcor Bedside SpO2 | Nellcor Bedside SpO2 | 57607-14 | 3570 | 3570
9037 | 433-5 | 090000603 | Электроды стеклянные комбинированные лабораторные | ЭСКЛ-08М.1 | ЭСКЛ-08М.1 | 6530-09 | 1588 | 1588
9038 | 433-5 | 180203000 | Электрокардиографы | ECG 9132K | ECG 9132K | 37414-08 | 6111 | 6111
9039 | 433-5 | 180202000 | Электрокардиографы трехканальные | ЭК3Т-12-01 Геолинк | ЭК3Т-12-01 Геолинк | 16413-06 | 3646 | 3646
9040 | 433-5 | 390001000 | Анализаторы автоматические иммуноферментные | Waams 2 | Waams 2 | 25091-03 | 5196 | 5196
9041 | 433-5 | 180206404 | Комплексы аппаратно-программные носимые с цифровой записью одно-, двух-, трехсуточного мониторирования ЭКГ и АД (по Холтеру) | КТ-04-3Р | КТ-04-3Р | 46599-11 | 1981 | 1981
9042 | 433-5 | 300163111 | Измерители артериального давления механические | ИАДМ-ТРИВЕС-ПЧЗ | ИАДМ-ТРИВЕС-ПЧЗ | 45694-10 | 242 | 242
9043 | 433-5 | 180203000 | Электрокардиограф шестиканальный | FX-7202 CARDIMAX | FX-7202 CARDIMAX | 29432-05 | 6111 | 6111
9044 | 433-5 | 300163131 | Приборы для измерения артериального давления и частоты пульса автоматические | LD-3А | LD-3А | 31742-06 | 399 | 399
9045 | 433-5 | 390001600 | Анализаторы микроскопии мочи автоматические | iQ 200 | iQ 200 | 51716-12 | 5196 | 5196
9046 | 433-5 | 300163111 | Измерители артериального давления механические | GAMMA мод. G5, G7, GP, GST, XXL LF | GAMMA мод. G5, G7, GP, GST, XXL LF | 40810-09 | 242 | 242
9047 | 433-5 | 390000700 | Фотометры лабораторные | StatFax 4500 | StatFax 4500 | 47063-11 | 5196 | 5196
9048 | 433-5 | 390001300 | Анализаторы гематологические | BC-6800 | BC-6800 | 51507-12 | 4725 | 4725
9049 | 433-5 | 390001200 | Анализаторы лабораторные автоматические биохимические | BA400 |  | 58797-14 | 5196 | 5196
9050 | 433-5 | 180202000 | Электрокардиограф | SCHILLER CARDIOVIT AT-10 plus |  | 52861-13 | 3646 | 3646
9051 | 433-5 | 390001200 | Анализаторы гипербилирубинемии фотометрические | АГФ-02 | АГФ-02 | 13177-07 | 5196 | 5196
9052 | 433-5 | 300163131 | Измерители артериального давления и частоты пульса автоматические и полуавтоматические | M6 Comfort HEM-7221-RU | M6 Comfort HEM-7221-RU | 38607-08 | 399 | 399
9053 | 433-5 | 300163131 | Измерители артериального давления и частоты пульса автоматические и полуавтоматические | M1 Classic HEM-442-E | M1 Classic HEM-442-E | 38607-08 | 399 | 399
9054 | 433-5 | 180217300 | Пульсоксиметры портативные для неинвазивного измерения оксигенации крови и частоты пульса | МИЦАР-ПУЛЬС |  | 27170-04 | 3570 | 3570
9055 | 433-5 | 180205000 | Электрокардиографы трехканальные цифровые с комбинированным питанием и регистрацией в ручном и автоматическом режимах самотестирующиеся, со встроенным | ЭК3ТЦ-04-"АКСИОН" | ЭК3ТЦ-04-"АКСИОН" | 29266-10 | 2083 | 2083
9056 | 433-5 | 390001200 | Анализаторы автоматические для биохимического и иммунотурбидиметрического анализа | VitaLine 200 | VitaLine 200 | 76192-19 | 5196 | 5196
9057 | 433-5 | 390001300 | Анализатор гематологический автоматический | ABX Pentra 60 | ABX Pentra 60 | 50507-12 | 4725 | 4725
9058 | 433-5 | 390001300 | Анализаторы гематологические автоматические | ВС-3000 Plus |  | 65939-16 | 4725 | 4725
9059 | 433-5 | 390001400 | Анализаторы глюкозы и лактата | Энзискан Ультра | Энзискан Ультра | 40393-09 | 1701 | 1701
9060 | 433-5 | 390001800 | Анализаторы гемостаза автоматические | STA Satellite | STA Satellite | 53585-13 | 5196 | 5196
9061 | 433-5 | 182000301 | Весы электронные медицинские (30 – 150 кг) | SECA 767 | SECA 767 | 22347-06 | 2069 | 2069
9062 | 433-5 | 300163131 | Измерители артериального давления и частоты пульса автоматические и полуавтоматические | UA-706 | UA-706 | 30927-05 | 399 | 399
9063 | 433-5 | 180709000 | Комплексы компьютерные нейрофизиологические для исследования ЭМГ и ВП со встроенной функциональной клавиатурой (компьютерные электронейромиографы) | Нейро-МВП-5 и Нейро-МВП-5/2 |  | 49811-12 | 8245 | 8245
9064 | 433-5 | 180406000 | Мониторы пациента | PROCARE мод. B20 | PROCARE мод. B20 | 53266-13 | 3900 | 3900
9065 | 433-5 | 390001200 | Анализаторы автоматические биохимические | FUJI DRI-CHEM 7000i | FUJI DRI-CHEM 7000i | 55694-13 | 5196 | 5196
9066 | 433-5 | 180202000 | Электрокардиографы | Kenz-Cardio 302 | Kenz-Cardio 302 | 37483-08 | 3646 | 3646
9067 | 433-5 | 180217400 | Пульсоксиметры напалечные | мод. MD300C21C | мод. MD300C21C | 46619-11 | 3570 | 3570
9068 | 433-5 | 180206003 | Система для амбулаторного Холтеровского мониторирования Махаон | Махаон | Махаон | 43501-15 | 4166 | 4166
9069 | 433-5 | 180202000 | Электрокардиографы трехканальные | ЭК3Т-12-03 Альтон | ЭК3Т-12-03 Альтон | 24014-02 | 3646 | 3646
9070 | 433-5 | 300163111 | Тонометр | GAMMA GP | GAMMA GP | 40810-09 | 242 | 242
9071 | 433-5 | 390002222 | Экспресс-анализаторы портативные | Glucotrend | Glucotrend | 18583-02 | 762 | 762
9072 | 433-5 | 180206005 | Комплексы аппаратно-программные для проведения исследований функциональной диагностики | ЭКГК-01.Т | ЭКГК-01.Т | 27624-04 | 3900 | 3900
9073 | 433-5 | 182000304 | Весы напольные медицинские электронные | ВМЭН-150, ВМЭН-200 | РЭП-1 ВМЭН-150 | 16605-15 | 3163 | 3163
9074 | 433-5 | 390002700 | Анализаторы свертывания крови | СА-560 | СА-560 | 27101-09 | 2616 | 2616
9075 | 433-5 | 390001200 | Экспресс-анализатор биохимический | Reflotron Plus | Reflotron Plus | 45919-10 | 5196 | 5196
9076 | 433-5 | 182000301 | Весы электронные медицинские | seca 284 | seca 284 | 50695-12 | 2069 | 2069
9077 | 433-5 | 182000304 | Весы электронные настольные для новорожденных и детей до полутора лет (с ростомером) | ВЭНд-01-15-С-5-И-Рэ-А |  | 22772-12 | 3163 | 3163
9078 | 433-5 | 090000602 | Электроды ионоселективные | Элит 021-10 | Элит 021-10 | 17515-03 | 876 | 876
9079 | 433-5 | 300163131 | Приборы для измерения артериального давления и частоты пульса | WA-22H | WA-22H | 31357-06 | 399 | 399
9080 | 433-5 | 090000600 | Электрод стеклянный | ЭС 10301/7 | ЭС 10301/7 | 41622-09 | 876 | 876
9081 | 433-5 | 180206001 | Комплексы аппаратно-программные для исследования ЭКГ, РЕО и ФВД | ПБС-05 | ПБС-05 | 19266-00 | 2946 | 2946
9082 | 433-5 | 181802200 | Тонометры внутриглазного давления через веко цифровые портативные ТГДц-01 "ПРА" | ТГДц-01 "ПРА" | ТГДц-01 "ПРА" | 17909-08 | 759 | 759
9083 | 433-5 | 390000100 | Фотометры микропланшетные | модификации ELx808U | модификации ELx808U | 25546-03 | 5196 | 5196
9084 | 433-5 | 390001200 | Анализаторы автоматические биохимические | BS-200 | BS-200 | 46504-11 | 5196 | 5196
9085 | 433-5 | 390001300 | Анализаторы гематологические | MEK 6400K | MEK 6400K | 49577-12 | 4725 | 4725
9086 | 433-5 | 390001300 | Анализаторы гематологические | BC-2300 | BC-2300 | 46505-11 | 4725 | 4725
9087 | 433-5 | 090000602 | Электроды фторселективные | Вольта Са | Вольта Са | 45373-10 | 876 | 876
9088 | 433-5 | 300163131 | Приборы для измерения артериального давления и частоты пульса цифровые | LD23A | LD23A | 53960-13 | 399 | 399
9089 | 433-5 | 180202000 | Электрокардиографы многоканальные с автоматическим режимом переносные | Альтон-106 | Альтон-106 | 56070-13 | 3646 | 3646
9090 | 433-5 | 180203000 | Электрокардиографы | BTL-08 S1 | BTL-08 S1 | 48881-12 | 6111 | 6111
9091 | 433-5 | 300163131 | Аппараты для измерения артериального давления и определения индекса лодыжечно-плечевого давления | ABPI MD |  | 62733-15 | 399 | 399
9092 | 433-5 | 390001800 | Анализаторы гемостаза автоматические | STA Compact | STA Compact | 31144-06 | 5196 | 5196
9093 | 433-5 | 300163111 | Измерители артериального давления механические | LD-90 | LD-90 | 33650-12 | 242 | 242
9094 | 433-5 | 390002222 | Экспресс-анализаторы портативные | Accutrend GC | Accutrend GC | 18583-02 | 762 | 762
9095 | 433-5 | 300163111 | Приборы для измерения артериального давления | WM-61, WM-62S, WM-63S, WM-64 | WM-61, WM-62S, WM-63S, WM-64 | 62730-15 | 242 | 242
9096 | 433-5 | 020104300 | Весы электронные | CAS PR-15P | CAS PR-15P | 17610-98 | 2350 | 2350
9097 | 433-5 | 180206002 | Комплексы аппаратно-программные для исследования ЭКГ, РЕО и ФВД | Валента ПБС-01 | Валента ПБС-01 | 19266-00 | 2946 | 2946
9098 | 433-5 | 180202000 | Электрокардиографы многоканальные с автоматическим режимом переносные | ЭК12ТМ "Альтон" 106 | ЭК12ТМ "Альтон" 106 | 56070-13 | 3646 | 3646
9099 | 433-5 | 390001000 | Анализаторы иммуноферментные автоматические | Lazurite | Lazurite | 48861-12 | 5196 | 5196
9100 | 433-5 | 180406000 | Мониторы прикроватные с принадлежностями | PVM-2703 | PVM-2703 | 68041-17 | 3900 | 3900
9101 | 433-5 | 390002100 | Анализаторы агрегации тромбоцитов | АТ-02 | АТ-02 | 12710-13 | 2376 | 2376
9102 | 433-5 | 390001200 | Анализаторы автоматические биохимические | BS-3000P | BS-3000P | 53563-13 | 5196 | 5196
9103 | 433-5 | 180406000 | Мониторы реанимационно-хирургические | ЮМ 300Т | ЮМ 300Т | 42718-09 | 3900 | 3900
9104 | 433-5 | 180205000 | Электрокардиографы трехканальные | ЭК3Т-02 | ЭК3Т-02 | 30217-05 | 2083 | 2083
9105 | 433-5 | 180202000 | Электрокардиографы многоканальные с автоматическим режимом переносные | Альтон-103 М | Альтон-103 М | 56070-13 | 3646 | 3646
9106 | 433-5 | 390002400 | Коагулометры | Clot | Clot | 21938-01 | 750 | 750
9107 | 433-5 | 390002222 | Экспресс-анализаторы (глюкометры) портативные | Accu-Chek Performa | Accu-Chek Performa | 38389-08 | 762 | 762
9108 | 433-5 | 390001300 | Анализаторы гематологические | Coulter HmX | Coulter HmX | 32656-06 | 4725 | 4725
9109 | 433-5 | 180203000 | Комплексы компьютерные для исследования электрической и механической деятельности сердечно-сосудистой системы | Поли-спектр | Поли-спектр | 19997-00 | 6111 | 6111
9110 | 433-5 | 180709000 | Комплексы компьютерные многофункциональные для исследования ЭЭГ ВП и ЭМГ | Нейрон-Спектр-5 | Нейрон-Спектр-5 | 39326-08 | 8245 | 8245
9111 | 433-5 | 040001301 | Манометры показывающие сигнализирующие | ЭКМВ-1У | ЭКМВ-1У | 4041-74 | 393 | 393
9112 | 433-5 | 180406000 | Мониторы реанимационно-хирургические | ЮМ 300Р | ЮМ 300Р | 42718-09 | 3900 | 3900
9113 | 433-5 | 180306104 | Комплексы для многосуточного мониторирования ЭКГ (по Холтеру) и АД | Кардиотехника-07-АД-3 | Кардиотехника-07-АД-3 | 41021-09 | 2147 | 2147
9114 | 433-5 | 180203000 | Электрокардиографы | MAC 3500 | MAC 3500 | 43785-10 | 6111 | 6111
9115 | 433-5 | 182302000 | Весы равноплечие ручные | ВР-5 | ВР-5 | 176-49 | 317 | 317
9116 | 433-5 | 180208000 | Преобразователи измерительные биоэлектрических, биомеханических и биотемпературных сигналов | ПБС-БОС-1 | ПБС-БОС-1 | 40409-14 | 787 | 787
9117 | 433-5 | 300163131 | Измерители артериального давления и частоты пульса автоматические и полуавтоматические | M3 Family HEM-7133-ALRU | M3 Family HEM-7133-ALRU | 61702-15 | 399 | 399
9118 | 433-5 | 300163131 | Измерители артериального давления и частоты пульса автоматические и полуавтоматические | HBP-1100 HBP-1100-E | HBP-1100 HBP-1100-E | 61701-15 | 399 | 399
9119 | 433-5 | 090000602 | Электроды ионоселективные | Элис-112Na | Элис-112Na | 23273-02 | 876 | 876
9120 | 433-5 | 390001200 | Анализаторы полуавтоматические биохимические | Clima МС-15 |  | 68809-17 | 5196 | 5196
9121 | 433-5 | 300163131 | Измерители артериального давления и частоты пульса автоматические и полуавтоматические | DS-700 | DS-700 | 50668-12 | 399 | 399
9122 | 433-5 | 390002700 | Анализаторы свертывания крови | СА-7000 | СА-7000 | 27101-09 | 2616 | 2616
9123 | 433-5 | 300163131 | Приборы для измерения артериального давления и частоты пульса | WA-88 | WA-88 | 31358-06 | 399 | 399
9124 | 433-5 | 300163131 | Приборы для измерения артериального давления и частоты пульса | WA-77 | WA-77 | 31358-06 | 399 | 399
9125 | 433-5 | 180709000 | Системы для амбулаторной регистрации ЭЭГ и ПСГ | Нейрон-Спектр-СМ | Нейрон-Спектр-СМ | 72840-18 | 8245 | 8245
9126 | 433-5 | 180206504 | Комплекс аппаратно-программный мониторирования ЭКГ и АД "Кардиотехника" | КТ-04-8М | КТ-04-8М | 46599-11 | 1981 | 1981
9127 | 433-5 | 180206003 | Мониторы ЭКГ холтеровские носимые | Medilog FD5 | Medilog FD5 | 24101-02 | 4166 | 4166
9128 | 433-5 | 390001300 | Анализаторы гематологические | Swelab Alfa мод.Auto Sampler | Swelab Alfa мод.Auto Sampler | 52467-13 | 4725 | 4725
9129 | 433-5 | 180202000 | Электрокардиографы | Cardioline®.AR мод. AR 2100 | Cardioline®.AR мод. AR 2100 | 35736-07 | 3646 | 3646
9130 | 433-5 | 182000303 | Ростомеры медицинские | РМ-1" Диакомс" | РМ-1" Диакомс" | 28682-10 | 2100 | 2100
9131 | 433-5 | 180217400 | Оксиметры пульсовые неинвазивные цифровые с определением частоты пульса | ОП-31.1 | ОП-31.1 | 39689-08 | 3570 | 3570
9132 | 433-5 | 390001600 | Анализаторы мочи | UroMeter | UroMeter | 49966-12 | 5196 | 5196
9133 | 433-5 | 300163111 | Сфигмоманометры медицинские механические | ВК2001 | ВК2001 | 45084-10 | 242 | 242
9134 | 433-5 | 395061100 | Экспресс-анализатор | Easy Reader | Easy Reader | 58273-14 | 1829 | 1829
9135 | 433-5 | 300163131 | Измерители артериального давления и частоты пульса автоматические и полуавтоматические | M3 Comfort HEM-7134-E | M3 Comfort HEM-7134-E | 66936-17 | 399 | 399
9136 | 433-5 | 090000602 | Электроды ионоселективные | ХС-Na-001 | ХС-Na-001 | 47574-11 | 876 | 876
9137 | 433-5 | 300163131 | Измерители цифровые артериального давления и пульса | UA-767 РС | UA-767 РС | 48476-11 | 399 | 399
9138 | 433-5 | 180202000 | Электрокардиографы 3-6-канальные портативные | ЭК 3/6Т-Вита | ЭК 3/6Т-Вита | 20369-00 | 3646 | 3646
9139 | 433-5 | 090000602 | Электроды ионоселективные | Элис-131F | Элис-131F | 23273-02 | 876 | 876
9140 | 433-5 | 390001300 | Анализаторы гематологические | ABACUS Junior | ABACUS Junior | 33415-06 | 4725 | 4725
9141 | 433-5 | 180306504 | Комплекс аппаратно-программный мониторирования ЭКГ и АД (по Холтеру) | Кардиотехника КТ-07-3/12 | Кардиотехника КТ-07-3/12 | 41021-09 | 1981 | 1981
9142 | 433-5 | 390001300 | Анализаторы гематологические | BC-5300 | BC-5300 | 49481-12 | 4725 | 4725
9143 | 433-5 | 390001200 | Анализаторы билирубина у новорожденных фотометрические капиллярные | АБФн-04-"НПП-ТМ" | АБФн-04-"НПП-ТМ" | 26931-04 | 5196 | 5196
9144 | 433-5 | 390001600 | Анализаторы мочи | Aution Max AX-4030 | Aution Max AX-4030 | 19236-05 | 5196 | 5196
9145 | 433-5 | 390001800 | Анализатор полуавтоматический для исследования гемостаза | Реалайт 1202 | Реалайт 1202 | 53603-13 | 5196 | 5196
9146 | 433-5 | 300163111 | Приборы для измерения артериального давления механические | MT-10, MT-10 без стетоскопа, MT-20 | MT-10, MT-10 без стетоскопа, MT-20 | 17070-06 | 242 | 242
9147 | 433-5 | 390001200 | Анализаторы биохимические автоматические | VitaRay 420 | VitaRay 420 | 60260-15 | 5196 | 5196
9148 | 433-5 | 180202000 | Электрокардиографы одно-, трехканальные миниатюрные ЭК 3Т-01-"Р-Д", исп. ЭК 3Т-01-"Р-Д"/1 | ЭК 3Т-01-"Р-Д", исп. ЭК 3Т-01-"Р-Д"/1 | исп. ЭК 3Т-01-"Р-Д"/1 | 30268-11 | 3646 | 3646
9149 | 433-5 | 180217400 | Пульсоксиметры медицинские | Armed мод. YX300 | Armed мод. YX300 | 53583-13 | 3570 | 3570
9150 | 433-5 | 390001200 | Анализаторы биохимические | Konelab 30i | Konelab 30i | 52782-13 | 5196 | 5196
9151 | 433-5 | 300163131 | Измерители артериального давления и частоты пульса автоматические и полуавтоматические | M3-I Plus HEM-7052-ARU | M3-I Plus HEM-7052-ARU | 38607-08 | 399 | 399
9152 | 433-5 | 390001600 | Анализаторы мочи | UriLit 500C | UriLit 500C | 49807-12 | 5196 | 5196
9153 | 433-5 | 300163131 | Измерители артериального давления и частоты пульса автоматические и полуавтоматические | HEM-7051-RU | HEM-7051-RU | 38607-08 | 399 | 399
9154 | 433-5 | 390002000 | Анализаторы концентрации электролитов в крови, сыворотке и плазме | АЭК-01 "Квер" | АЭК-01 "Квер" | 25944-11 | 5196 | 5196
9155 | 433-5 | 390001200 | Анализаторы биохимические | ERBA XL |  | 52545-13 | 5196 | 5196
9156 | 433-5 | 390001300 | Анализаторы гематологические | ABACUS Junior 5 | ABACUS Junior 5 | 33415-06 | 4725 | 4725
9157 | 433-5 | 300163111 | Манометры мембранные медицинские точные показывающие | ММП-60 | MT-10 без стетоскопа, MT-20 | 10860-00 | 242 | 242
9158 | 433-5 | 390002000 | Анализаторы электролитного состава крови | Audicom AC9000 | Audicom AC9000 | 52336-12 | 5196 | 5196
9159 | 433-5 | 180202000 | Электрокардиограф многоканальный с автоматическим режимом переносной | ЭК12Т "Альтон-06" | ЭК12Т "Альтон-06" | 41010-09 | 3646 | 3646
9160 | 433-5 | 180406000 | Мониторы пациента | iMEC10 | iMEC10 | 52689-13 | 3900 | 3900
9161 | 433-5 | 180203000 | Электрокардиографы | CardiMax, исп. FX-8322 | CardiMax, исп. FX-8322 | 52456-13 | 6111 | 6111
9162 | 433-5 | 390001000 | Анализаторы иммуноферментных реакций | АИФР-01 УНИПЛАН | АИФР-01 УНИПЛАН | 15166-11 | 5196 | 5196
9163 | 433-5 | 390001300 | Анализаторы гематологические | BC-2800 | BC-2800 | 49481-12 | 4725 | 4725
9164 | 433-5 | 090000602 | Электроды стеклянные | ЭС-10-07 | ЭС-10-07 | 17118-98 | 876 | 876
9165 | 433-5 | 090000602 | Электроды ионоселективные | ХС.001 | ХС.001 | 13763-05 | 876 | 876
9166 | 433-5 | 180206005 | Комплексы аппаратно-программные для проведения исследований функциональной диагностики | ЭКГ-01-"Валента" | ЭКГ-01-"Валента" | 27624-04 | 3900 | 3900
9167 | 433-5 | 300163131 | Приборы для измерения артериального давления и частоты пульса | BP A100, | BP A100, | 48779-11 | 399 | 399
9168 | 433-5 | 300163111 | Измерители артериального давления механические | Апексмед АТ-22 | Апексмед АТ-22 | 29875-11 | 242 | 242
9169 | 433-5 | 180406000 | Мониторы пациента | iMEC12 | iMEC12 | 52689-13 | 3900 | 3900
9170 | 433-5 | 390001300 | Анализаторы гематологические | Micro CC |  | 48325-11 | 4725 | 4725
9171 | 433-5 | 180202000 | Электрокардиографы цифровые с анализом | KENZ-1203 | KENZ-1203 | 15886-96 | 3646 | 3646
9172 | 433-5 | 390001200 | Анализатор биохимический | "Сапфир 400" | "Сапфир 400" | 56185-14 | 5196 | 5196
9173 | 433-5 | 180202000 | Электрокардиографы | ECG-1550 | ECG-1550 | 42823-09 | 3646 | 3646
9174 | 433-5 | 300163131 | Измерители артериального давления и частоты пульса автоматические и полуавтоматические | M2 Classic HEM-7117-ARU | M2 Classic HEM-7117-ARU | 38607-08 | 399 | 399
9175 | 433-5 | 300163131 | Измерители артериального давления и частоты пульса цифровые | UA-602 | UA-602 | 48476-11 | 399 | 399
9176 | 433-5 | 180202000 | Электрокардиографы многоканальные с автоматическим режимом переносные ЭК12ТМ Альтон, исп. Альтон-03 | ЭК12ТМ Альтон, исп. Альтон-03 | ЭК12ТМ Альтон, исп. Альтон-03 | 56070-13 | 3646 | 3646
9177 | 433-5 | 180203000 | Электрокардиографы | "Delta 3 Plus" | "Delta 3 Plus" | 27004-04 | 6111 | 6111
9178 | 433-5 | 180406000 | Мониторы прикроватные | BSM 2301K | BSM 2301K | 45069-10 | 3900 | 3900
9179 | 433-5 | 110004201 | Спектрофотометры | BioSpectrometer мод. Basic, Kinetic |  | 62839-15 | 7513 | 7513
9180 | 433-5 | 300163131 | Измерители артериального давления и частоты пульса автоматические и полуавтоматические | M6 HEM-7211-АRU | M6 HEM-7211-АRU | 38607-08 | 399 | 399
9181 | 433-5 | 180203000 | Электрокардиографы | BTL-08 LT | BTL-08 LT | 48881-12 | 6111 | 6111
9182 | 433-5 | 300163131 | Измерители артериального давления и частоты пульса автоматические и полуавтоматические | M2 Eco HEM-7051-RU | M2 Eco HEM-7051-RU | 38607-08 | 399 | 399
9183 | 433-5 | 182000301 | Весы электронные медицинские (30 – 150 кг) | SECA 798 | SECA 798 | 22347-06 | 2069 | 2069
9184 | 433-5 | 390000400 | Фотометры биохимические | Plus Biofot 311 | Plus Biofot 311 | 21931-01 | 5196 | 5196
9185 | 433-5 | 180406000 | Мониторы пациента | iPM12 | iPM12 | 52688-13 | 3900 | 3900
9186 | 433-5 | 390001300 | Анализаторы гематологические | BC-5150 | BC-5150 | 61884-15 | 4725 | 4725
9187 | 433-5 | 390001200 | Анализаторы автоматические биохимические | Super Z | Super Z | 53434-13 | 5196 | 5196
9188 | 433-5 | 390001200 | Анализаторы биохимические | Konelab 20 XT | Konelab 20 XT | 52782-13 | 5196 | 5196
9189 | 433-5 | 182000301 | Весы электронные медицинские (30 – 150 кг) | SECA 782 | SECA 782 | 22347-06 | 2069 | 2069
9190 | 433-5 | 300163131 | Приборы для измерения артериального давления и частоты пульса цифровые | UA-669 | UA-669 | 48476-11 | 399 | 399
9191 | 433-5 | 390001200 | Анализатор биохимический | RT-1904 С | RT-1904 С | 50953-12 | 5196 | 5196
9192 | 433-5 | 300163111 | Измерители артериального давления механические | Armed YE630A | Armed YE630A | 56585-14 | 242 | 242
9193 | 433-5 | 395061100 | Гемоглобинометры фотометрические | АГФ-03/540 Минигем | АГФ-03/540 Минигем | 28953-10 | 1829 | 1829
9194 | 433-5 | 300163111 | Приборы для измерения артериального давления | WM-63S | WM-63S | 62730-15 | 242 | 242
9195 | 433-5 | 390000300 | Микроколориметры медицинские фотоэлектрические | МКМФ-02 | МКМФ-02 | 12046-89 | 1804 | 1804
9196 | 433-5 | 390002222 | Экспресс-анализаторы (глюкометры) портативные | Accu-Chek Inform II |  | 51069-12 | 762 | 762
9197 | 433-5 | 180202000 | Электрокардиографы | SCHILLER CARDIOVIT AT-1 | SCHILLER CARDIOVIT AT-1 | 36578-07 | 3646 | 3646
9198 | 433-5 | 180202000 | Электрокардиографы многоканальные с автоматическим режимом переносные | Альтон-103 АС | Альтон-103 АС | 56070-13 | 3646 | 3646
9199 | 433-5 | 395061100 | Система для измерения уровня гемоглобина | HemoControl | HemoControl | 48772-11 | 1829 | 1829
9200 | 433-5 | 182000301 | Весы медицинские электронные | ВМ-150 | ВМ-150М | 13267-01 | 2069 | 2069
9201 | 433-5 | 180206006 | Комплексы суточного мониторирования ЭКГ и АД | Валента | Валента | 36779-13 | 2159 | 2159
9202 | 433-5 | 300163131 | Тонометр для измерения АД полуавтомат | DS 400 | DS 400 | 23947-03 | 399 | 399
9203 | 433-5 | 390001200 | Анализаторы биохимические | EOS BRAVO | EOS BRAVO | 44583-10 | 5196 | 5196
9204 | 433-5 | 300163111 | Сфигмоманометры медицинские механические | ВК2012 | ВК2012 | 45084-10 | 242 | 242
9205 | 433-5 | 180406000 | Мониторы пациента | PROCARE мод.В40 | PROCARE мод.В40 | 53266-13 | 3900 | 3900
9206 | 433-5 | 300163131 | Измерители артериального давления и частоты пульса автоматические и полуавтоматические | ИАДЭп-"ЭЛПА" | ИАДЭп-"ЭЛПА" | 36175-07 | 399 | 399
9207 | 433-5 | 390002222 | Измерители концентрации глюкозы в крови портативные с полоской электрохимической однократного применения | ПКГ-03 "Сателлит Экспресс" | ПКГ-03 "Сателлит Экспресс" | 46361-11 | 762 | 762
9208 | 433-5 | 180406000 | Мониторы пациента | Infinity Gamma XL | Infinity Gamma XL | 38255-08 | 3900 | 3900
9209 | 433-5 | 390000100 | Фотометры микропланшетные | ELx800 | ELx800 | 25546-03 | 5196 | 5196
9210 | 433-5 | 390002000 | Анализаторы электролитов | i-Smart 30 PRO |  | 60030-15 | 5196 | 5196
9211 | 433-5 | 182000301 | Весы электронные медицинские (30 – 150 кг) | SECA 780 | SECA 780 | 22347-06 | 2069 | 2069
9212 | 433-5 | 180130000 | Мера для поверки пульсовых оксиметров | МППО-2М | МППО-2М | 63897-16 | 6796 | 6796
9213 | 433-5 | 390001800 | Анализаторы коагулометрические автоматические | ACL TOP 350 CTS | ACL TOP 350 CTS | 68928-17 | 5196 | 5196
9214 | 433-5 | 180203000 | Электрокардиографы | ECG-901A | ECG-901A | 45079-11 | 6111 | 6111
9215 | 433-5 | 090000603 | Электроды комбинированные | ЭК-02 | ЭК-02 | 54114-13 | 1588 | 1588
9216 | 433-5 | 180217400 | Пульсоксиметры напалечные | MD300C2 | MD300C2 | 67136-17 | 3570 | 3570
9217 | 433-5 | 020104300 | Весы электронные | XP-1500 | XP-1500 | 17610-98 | 2350 | 2350
9218 | 433-5 | 390002000 | Анализаторы электролитов и газов крови | EasyLyte | EasyLyte | 44581-10 | 5196 | 5196
9219 | 433-5 | 180406000 | Мониторы прикроватные | BSM-5135K | BSM-5135K | 45067-10 | 3900 | 3900
9220 | 433-5 | 390002222 | Системы портативные контроля уровня глюкозы в крови | OneTouch UltraEasy | OneTouch UltraEasy | 26247-06 | 762 | 762
9221 | 433-5 | 390000300 | Микроколориметры медицинские фотоэлектрические | МКМФ-02 | МКМФ-02 | 12046-07 | 1804 | 1804
9222 | 433-5 | 180203000 | Электрокардиограф компьютерный восьмиканальный | Поли-Спектр-8/E | Поли-Спектр-8/E | 27961-04 | 6111 | 6111
9223 | 433-5 | 390002800 | Анализаторы-коагулометры | KC-1 | KC-1 | 48963-12 | 2616 | 2616
9224 | 433-5 | 390001000 | Приборы-счетчики лабораторные | Wallac 1420 Multilabel Counter (Victor-2) | Wallac 1420 Multilabel Counter (Victor-2) | 37257-08 | 5196 | 5196
9225 | 433-5 | 180406000 | Системы мониторинга физиологических показателей | ePM12 | ePM12 | 81136-20 | 3900 | 3900
9226 | 433-5 | 180202000 | Электрокардиографы многоканальные с автоматическим режимом переносные | Альтон-103 Н | Альтон-103 Н | 56070-13 | 3646 | 3646
9227 | 433-5 | 390001200 | Анализаторы биохимические | COBAS INTEGRA | COBAS INTEGRA | 31143-12 | 5196 | 5196
9228 | 433-5 | 180206003 | Регистраторы ЭКГ носимые | Medilog FD5, FD12, AR4, AR12 |  | 38122-08 | 4166 | 4166
9229 | 433-5 | 180202000 | Электрокардиографы | Carewell ECG мод. ECG-1101G, ECG-1103G, ECG-1103L, ECG-1106L, ECG-1112 |  | 59318-14 | 3646 | 3646
9230 | 433-5 | 180217400 | Пульсоксиметры медицинские | OX-700 | OX-700 | 35496-07 | 3570 | 3570
9231 | 433-5 | 300163111 | Приборы для измерения артериального давления | LD (исп. LD-80) |  | 33650-12 | 242 | 242
9232 | 433-5 | 300163111 | Приборы для измерения артериального давления механические | МТ-10 | МТ-10 | 67243-17 | 242 | 242
9233 | 433-5 | 030016313 | Приборы для измерения артериального давления и частоты пульса цифровые | мод. UA-620 | мод. UA-620 | 68813-17 | 399 | 399
9234 | 433-5 | 180202000 | Электрокардиографы | Heart Screen 80 G-L | Heart Screen 80 G-L | 20995-06 | 3646 | 3646
9235 | 433-5 | 390001200 | Анализаторы биохимические | Screen Master Plus | Screen Master Plus | 21931-01 | 5196 | 5196
9236 | 433-5 | 390001200 | Фотометры биохимические специализированные | ФБС-01 | Микролаб 540 | 29135-16 | 5196 | 5196
9237 | 433-5 | 180202000 | Электрокардиографы | Kenz-Cardico 1211 | Kenz-Cardico 1211 | 37483-08 | 3646 | 3646
9238 | 433-5 | 390002000 | Анализаторы критических состояний | Cobas b 121 | Cobas b 121 | 34859-07 | 5196 | 5196
9239 | 433-5 | 300163131 | Измерители артериального давления и частоты пульса автоматические и полуавтоматические | 717 HEM-8712-CM | 717 HEM-8712-CM | 61703-15 | 399 | 399
9240 | 433-5 | 390001000 | Анализаторы иммуноферментные автоматические | Freedom EVOlyzer | Freedom EVOlyzer | 55216-13 | 5196 | 5196
9241 | 433-5 | 390000700 | Спектрофотометр | PV1251C | PV1251C | 16361-12 | 5196 | 5196
9242 | 433-5 | 390001200 | Анализаторы автоматические биохимические | FUJI DRI-CHEM 4000ie | FUJI DRI-CHEM 4000ie | 55694-13 | 5196 | 5196
9243 | 433-5 | 180202000 | Электрокардиограф многоканальный с автоматическим режимом переносной | ЭК12Тм-06 Альтон | ЭК12Тм-06 Альтон | 56070-13 | 3646 | 3646
9244 | 433-5 | 300163131 | Приборы для измерения артериального давления и частоты пульса цифровые | UA-1400 | UA-1400 | 68813-17 | 399 | 399
9245 | 433-5 | 390001400 | Анализаторы глюкозы и лактата | SUPER GL ambulance | SUPER GL ambulance | 33417-06 | 1701 | 1701
9246 | 433-5 | 300163111 | Измерители артериального давления механические | LD-91 | LD-91 | 33650-12 | 242 | 242
9247 | 433-5 | 390001200 | Анализаторы биохимические | Cobas c 111 | Cobas c 111 | 41985-09 | 5196 | 5196
9248 | 433-5 | 090000601 | Электроды вспомогательные лабораторные хлорсеребряные | ЭВЛ-1М4 | ЭВЛ-1М4 | 29896-05 | 750 | 750
9249 | 433-5 | 300163111 | Измерители артериального давления механические | Апексмед АТ-11 | Апексмед АТ-11 | 29875-11 | 242 | 242
9250 | 433-5 | 182000301 | Весы электронные медицинские | seca 984 |  | 22351-12 | 2069 | 2069
9251 | 433-5 | 180206001 | Комплексы аппаратно-программные для проведения исследований функциональной диагностики | Валента ДР | Валента ДР | 36778-13 | 2946 | 2946
9252 | 433-5 | 300163131 | Измерители артериального давления и частоты пульса автоматические и полуавтоматические | М3 Expert HEM-7200-RU | М3 Expert HEM-7200-RU | 38607-08 | 399 | 399
9253 | 433-5 | 390000700 | Фотометры лабораторные медицинские | Stat Fax 2100 | Stat Fax 2100 | 33979-07 | 5196 | 5196
9254 | 433-5 | 300163131 | Измерители артериального давления и частоты пульса автоматические и полуавтоматические | HEM-907 (HEM-907-E) | HEM-907 (HEM-907-E) | 57344-14 | 399 | 399
9255 | 433-5 | 390002222 | Глюкометры | Элите и Эсприт | Элите и Эсприт | 22093-01 | 762 | 762
9256 | 433-5 | 390001200 | Анализаторы автоматические биохимические | BS-120 | BS-120 | 49482-12 | 5196 | 5196
9257 | 433-5 | 180202000 | Электрокардиограф-анализатор трехканальный | FCP-2155 | FCP-2155 | 29434-05 | 3646 | 3646
9258 | 433-5 | 180203000 | Электрокардиографы | BTL-08 MT | BTL-08 MT | 48881-12 | 6111 | 6111
9259 | 433-5 | 390002600 | Анализаторы-ПЦР | COBAS Amplicor | COBAS Amplicor | 19510-00 | 8220 | 8220
9260 | 433-5 | 180203000 | Электрокардиографы | BTL-08 | BTL-08 | 48881-12 | 6111 | 6111
9261 | 433-5 | 300163111 | Сфигмоманометры медицинские механические | ВК2002 | ВК2002 | 45084-10 | 242 | 242
9262 | 433-5 | 390001200 | Анализаторы биохимические | UniCel DxC 800 | UniCel DxC 800 | 31191-06 | 5196 | 5196
9263 | 433-5 | 180306704 | Комплекс аппаратно-программный мониторирования ЭКГ и АД (по Холтеру) | Кардиотехника-07-АД-3/12Р | Кардиотехника-07-АД-3/12Р | 41021-09 | 2147 | 2147
9264 | 433-5 | 180405100 | Мониторы прикроватные реаниматолога 5-канальные, переносные | МПР5-02-Тритон | МПР5-02-Тритон | 19265-00 | 3900 | 3900
9265 | 433-5 | 300163131 | Приборы для измерения артериального давления и частоты пульса | A-21 | A-21 | 66709-17 | 399 | 399
9266 | 433-5 | 300163111 | Сфигмоманометры медицинские механические | ВК2018 | ВК2018 | 45084-10 | 242 | 242
9267 | 433-5 | 300163131 | Приборы для измерения артериального давления и частоты пульса цифровые | UA-888 | UA-888 | 48476-11 | 399 | 399
9268 | 433-5 | 180202000 | Электрокардиографы трехканальные цифровые | KENZ-ECG 303 | KENZ-ECG 303 | 15886-96 | 3646 | 3646
9269 | 433-5 | 180406000 | Мониторы пациента | МПТ-01 Медплант | МПТ-01 Медплант | 52664-13 | 3900 | 3900
9270 | 433-5 | 300163131 | Приборы для измерения артериального давления и частоты пульса | A-27 | A-27 | 66709-17 | 399 | 399
9271 | 433-5 | 300163131 | Измерители артериального давления и частоты пульса автоматические и полуавтоматичпеские | ИАДА-01 | ИАДА-01 | 13680-93 | 399 | 399
9272 | 433-5 | 180206003 | Регистраторы для холтеровского мониторинга цифровые | CardioMem мод. CM3000 | CardioMem мод. CM3000 | 57842-14 | 4166 | 4166
9273 | 433-5 | 390002000 | Анализаторы pH, газов крови,электролитов, гематокрита | Rapidlab-348 | Rapidlab-348 | 17475-98 | 5196 | 5196
9274 | 433-5 | 390002800 | Коагулометры | Clot | Clot | 21938-01 | 2616 | 2616
9275 | 433-5 | 300163131 | Измерители артериального давления и частоты пульса автоматические и полуавтоматические | M1 Eco HEM-4011C-RU | M1 Eco HEM-4011C-RU | 38607-08 | 399 | 399
9276 | 433-5 | 180217400 | Пульсоксиметры | Элокс-01 |  | 21691-01 | 3570 | 3570
9277 | 433-5 | 300163111 | Измерители артериального давления механические | MED-61 | MED-61 | 73701-18 | 242 | 242
9278 | 433-5 | 390001200 | Анализаторы биохимические | COBAS INTEGRA | COBAS INTEGRA | 31143-06 | 5196 | 5196
9279 | 433-5 | 300163111 | Измерители артериального давления механические | LD-60 | LD-60 | 33650-12 | 242 | 242
9280 | 433-5 | 180406000 | Мониторы пациента | Intellivue мод.MP30 | Intellivue мод.MP30 | 44406-10 | 3900 | 3900
9281 | 433-5 | 390001800 | Анализаторы показателей гемостаза | АПГ4-02-П | АПГ4-02-П | 33057-06 | 5196 | 5196
9282 | 433-5 | 300163131 | Приборы для измерения артериального давления и частоты пульса | PRO-39 | PRO-39 | 66709-17 | 399 | 399
9283 | 433-5 | 390001200 | Анализаторы биохимические | Vitalab Flexor E | Vitalab Flexor E | 25598-08 | 5196 | 5196
9284 | 433-5 | 180202000 | Электрокардиографы | CARDIMAX FX-2111 одноканальный | CARDIMAX FX-2111 одноканальный | 29435-05 | 3646 | 3646
9285 | 433-5 | 182000301 | Весы электронные медицинские | seca 727 | seca 727 | 22348-12 | 2069 | 2069
9286 | 433-5 | 180406000 | Мониторы пациента | iMEC 8 | iMEC 8 | 52689-13 | 3900 | 3900
9287 | 433-5 | 390001300 | Анализаторы гематологические | Coulter AC*T™5diff AL 5 | Coulter AC*T™5diff AL 5 | 32656-06 | 4725 | 4725
9288 | 433-5 | 390001200 | Анализаторы биохимические | Konelab 20 XTi | Konelab 20 XTi | 52782-13 | 5196 | 5196
9289 | 433-5 | 180202000 | Электрокардиографы | SENSITEC мод. ECG 1006 | SENSITEC мод. ECG 1006 | 48752-11 | 3646 | 3646
9290 | 433-5 | 300163131 | Измерители артериального давления и частоты пульса автоматические и полуавтоматические | M2 Compact HEM-7102-E | M2 Compact HEM-7102-E | 38607-08 | 399 | 399
9291 | 433-5 | 180202000 | Электрокардиографы | SENSITEC мод. ECG 1003 | SENSITEC мод. ECG 1003 | 48752-11 | 3646 | 3646
9292 | 433-5 | 300163131 | Приборы для измерения артериального давления и частоты пульса цифровые | UA-888 | UA-888 | 68813-17 | 399 | 399
9293 | 433-5 | 300163131 | Приборы для измерения артериального давления и частоты пульса | PRO-36 | PRO-36 | 66709-17 | 399 | 399
9294 | 433-5 | 090000601 | Электроды вспомогательные лабораторные хлорсеребряные | ЭСЛ 51-07 | ЭСЛ 51-07 | 2189-99 | 750 | 750
9295 | 433-5 | 390001200 | Анализаторы биохимические фотометрические кинитические | АБхФк-02-"НПП-ТМ" | АБхФк-02-"НПП-ТМ" | 24454-09 | 5196 | 5196
9296 | 433-5 | 300163131 | Приборы для измерения артериального давления и частоты пульса цифровые | UA-911BT | UA-911BT | 69151-17 | 399 | 399
9297 | 433-5 | 300163131 | Измерители артериального давления и частоты пульса цифровые | UA-803 | UA-803 | 48476-11 | 399 | 399
9298 | 433-5 | 390001400 | Анализаторы глюкозы | Ecoduo | Ecoduo | 48567-11 | 1701 | 1701
9299 | 433-5 | 300163111 | Тонометры механические | Riester | Precisa N | 51067-12 | 242 | 242
9300 | 433-5 | 390001300 | Анализаторы гематологические | MEK-6420K | MEK-6420K | 49577-12 | 4725 | 4725
9301 | 433-5 | 300163111 | Измерители артериального давления механические | CS-106 | CS-106 | 64236-16 | 242 | 242
9302 | 433-5 | 390001200 | Анализаторы гематологические | UniCel DxH 800 | UniCel DxH 800 | 31191-06 | 5196 | 5196
9303 | 433-5 | 390000400 | Фотометры биохимические | Biofot 311 | Biofot 311 | 21931-01 | 5196 | 5196
9304 | 433-5 | 090000603 | Электроды стеклянные комбинированные | ЭСК-10603/4 | ЭСК-10603/4 | 16767-08 | 1588 | 1588
9305 | 433-5 | 390000100 | Фотометры | "Реал Р" |  | 65176-16 | 5196 | 5196
9306 | 433-5 | 182000301 | Весы электронные медицинские (30 – 150 кг) | SECA 770 | SECA 770 | 22347-06 | 2069 | 2069
9307 | 433-5 | 300163131 | Измерители артериального давления и частоты пульса автоматические и полуавтоматические | OSZ-3 | OSZ-3 | 17065-98 | 399 | 399
9308 | 433-5 | 390001300 | Анализаторы гематологические | Micros 60 CT | Micros 60 CT | 51461-12 | 4725 | 4725
9309 | 433-5 | 180202000 | Электрокардиографы трехканальные сетевые с программой интерпретации ЭКГ и записью на термохимической бумаге | ЭК3Т-01 "БИОС" | ЭК3Т-01 "БИОС" | 17140-98 | 3646 | 3646
9310 | 433-5 | 180306404 | Комплексы для многосуточного мониторирования ЭКГ (по Холтеру) и АД | Кардиотехника-07 | Кардиотехника-07 | 41021-09 | 1981 | 1981
9311 | 433-5 | 300163111 | Тонометры механические | Precisa N | Precisa N | 23009-07 | 242 | 242
9312 | 433-5 | 182302000 | Весы для сыпучих материалов | ВСМ-20 | ВСМ-20 | 9662-07 | 317 | 317
9313 | 433-5 | 371560150 | Анализаторы иммунохимические автоматические | LIAISON |  | 53676-13 | 5724 | 5724
9314 | 433-5 | 390001300 | Анализаторы гематологические | XS мод. 1000i, | XS мод. 1000i, | 40824-09 | 4725 | 4725
9315 | 433-5 | 390001000 | Анализаторы иммуноферментные автоматические | GEMINI |  | 49538-12 | 5196 | 5196
9316 | 433-5 | 390001200 | Анализаторы биохимические автоматические | Cobas c 311 | Cobas c 311 | 42544-09 | 5196 | 5196
9317 | 433-5 | 180705000 | Электроэнцефалографы-анализаторы | ЭЭГА-21/26 Энцефалан-131-03 | ЭЭГА-21/26 Энцефалан-131-03 | 17829-03 | 6275 | 6275
9318 | 433-5 | 300163131 | Измерители артериального давления и частоты пульса автоматические и полуавтоматические | ИАДЦ-01 "БАРА" | ИАДЦ-01 "БАРА" | 18171-99 | 399 | 399
9319 | 433-5 | 180202000 | Электрокардиографы цифровые 3-, 6-канальные переносные | ЭК 3/6Т-01-Альтон |  | 26494-04 | 3646 | 3646
9320 | 433-5 | 390001300 | Анализаторы гематологические | URIT 3020 | URIT 3020 | 65523-16 | 4725 | 4725
9321 | 433-5 | 390001000 | Анализатор иммунотуридиметрический | Vetalon-400 | Vetalon-400 | 47365-17 | 5196 | 5196
9322 | 433-5 | 090000603 | Электроды комбинированные | ЭК-01 | ЭК-01 | 54114-13 | 1588 | 1588
9323 | 433-5 | 180406000 | Мониторы пациента | Intellivue мод.MP60 | Intellivue мод.MP60 | 44406-10 | 3900 | 3900
9324 | 433-5 | 180406000 | Мониторы пациента | Vista | Vista | 54898-13 | 3900 | 3900
9325 | 433-5 | 180406000 | Мониторы реанимационно-хирургические | ЮМ 300С | ЮМ 300С | 42718-09 | 3900 | 3900
9326 | 433-5 | 090000603 | Электроды стеклянные комбинированные | ЭСК-10308/7 | ЭСК-10308/7 | 16767-08 | 1588 | 1588
9327 | 433-5 | 180406000 | Мониторы пациента | Intellivue мод.MP80 | Intellivue мод.MP80 | 44406-10 | 3900 | 3900
9328 | 433-5 | 390001600 | Анализаторы мочи скрининговые | Urisys 1100 | Urisys 1100 | 29889-05 | 5196 | 5196
9329 | 433-5 | 300163131 | Приборы для измерения артериального давления и частоты пульса цифровые | DS-10 | DS-10 | 66704-17 | 399 | 399
9330 | 433-5 | 300163131 | Измерители артериального давления и частоты пульса автоматические и полуавтоматические | M6 HEM-7001-RU | M6 HEM-7001-RU | 38607-08 | 399 | 399
9331 | 433-5 | 300163131 | Измерители артериального давления и частоты пульса автоматические и полуавтоматические | M6 HEM-7322-ALRU | M6 HEM-7322-ALRU | 61703-15 | 399 | 399
9332 | 433-5 | 390000700 | Фотометры лабораторные ме | "StatFax" | Stat Fax 4300 | 47063-11 | 5196 | 5196
9333 | 433-5 | 090000602 | Электроды стеклянные лабораторные | ЭСЛ-51-07 | ЭСЛ-51-07 | 2875-14 | 876 | 876
9334 | 433-5 | 180203000 | Электрокардиографы трехканальные | CARDIMAX FX-7102 | CARDIMAX FX-7102 | 34621-07 | 6111 | 6111
9335 | 433-5 | 180202000 | Электрокардиографы | Cardioline®.AR мод. AR 600 | Cardioline®.AR мод. AR 600 | 35736-07 | 3646 | 3646
9336 | 433-5 | 300163111 | Манометр мембранный медицинский показывающий | ММП 60 | ММП 60 | 10860-06 | 242 | 242
9337 | 433-5 | 180406000 | Мониторы пациента | IntelliVue MX 400 | IntelliVue MX 400 | 77159-19 | 3900 | 3900
9338 | 433-5 | 300163111 | Измерители артериального давления механические | BP AG1-20 | BP AG1-20 | 49451-12 | 242 | 242
9339 | 433-5 | 300163131 | Измерители артериального давления и частоты пульса автоматические и полуавтоматические | Perfect FLP | Perfect FLP | 17322-98 | 399 | 399
9340 | 433-5 | 300163131 | Измерители артериального давления и частоты пульса | BP N1 Basic; BP N2 Plus; BP A1 Easy; BP A1 Basic; BP A2 Easy; BP A2 Basic; BPA3 Basic; BP A3 PC; BP A3L PC; BP A3L Basic; BP A6 PC; BP A150 | BP N1 Basic; BP N2 Plus; BP A1 Easy; BP A1 Basic; BP A2 Easy; BP A2 Basic; BPA3 Basic; BP A3 PC; BP A3L PC; BP A3L Basic; BP A6 PC; BP A150 | 61951-15 | 399 | 399
9341 | 433-5 | 180405100 | Мониторы реанимационные-хирургические | ЮМ-300 | ЮМ-300 | 22113-01 | 3900 | 3900
9342 | 433-5 | 390001200 | Анализаторы биохимические | LX 20 Pro | LX 20 Pro | 31191-06 | 5196 | 5196
9343 | 433-5 | 020104300 | Весы | CKE | CKE | 18678-99 | 2350 | 2350
9344 | 433-5 | 180203000 | Электрокардиографы | BTL-08 LC | BTL-08 LC | 48881-12 | 6111 | 6111
9345 | 433-5 | 390001000 | Анализаторы автоматические иммуноферментные | ELISYS Unо | ELISYS Unо | 46280-10 | 5196 | 5196
9346 | 433-5 | 390001200 | Анализаторы биохимические | АБФП-КТ-01 | АБФП-КТ-01 | 34074-07 | 5196 | 5196
9347 | 433-5 | 180203000 | Электрокардиографы 12-канальные интерпретирующие | ECG-9812 |  | 41447-09 | 6111 | 6111
9348 | 433-5 | 300163131 | Приборы для измерения артериального давления и частоты пульса | BP 3AG1 | BP 3AG1 | 48779-11 | 399 | 399
9349 | 433-5 | 180406000 | Мониторы пациента | Vista 120 | Vista 120 | 54898-13 | 3900 | 3900
9350 | 433-5 | 300163131 | Измерители артериального давления и частоты пульса автоматические и полуавтоматические | MX2 Basic HEM-742-RU | MX2 Basic HEM-742-RU | 38607-08 | 399 | 399
9351 | 433-5 | 390001200 | Анализаторы автоматические биохимические | BS-480 | BS-480 | 65387-16 | 5196 | 5196
9352 | 433-5 | 180206002 | Комплексы аппаратно-программные для исследования ЭКГ, РЕО и ФВД | Валента+ РЕО | Валента+ РЕО | 19266-00 | 2946 | 2946
9353 | 433-5 | 180203000 | Электрокардиографы компьютерные восьмиканальные | ЭК8К-01 "Поли-Спектр-8" | ЭК8К-01 "Поли-Спектр-8" | 27961-04 | 6111 | 6111
9354 | 433-5 | 390001300 | Анализаторы гематологические | URIT 5200 | URIT 5200 | 65523-16 | 4725 | 4725
9355 | 433-5 | 180406000 | Мониторы пациента | IntelliVue мод. X2 | IntelliVue мод. X2 | 44406-10 | 3900 | 3900
9356 | 433-5 | 090000602 | Электроды ионоселективные | "ЭКОМ" pH | "ЭКОМ" pH | 12845-06 | 876 | 876
9357 | 433-5 | 180217400 | Пульсоксиметры напалечные | MD300C33 | MD300C21C | 46619-11 | 3570 | 3570
9358 | 433-5 | 390001600 | Анализаторы мочи автоматические | LabUMat | LabUMat | 52857-13 | 5196 | 5196
9359 | 433-5 | 390001200 | Анализаторы биохимические | SAPPHIRE 350 | SAPPHIRE 350 | 40901-09 | 5196 | 5196
9360 | 433-5 | 300163131 | Измерители артериального давления и частоты пульса автоматические и полуавтоматические | BP A80 | BP A80 | 48779-11 | 399 | 399
9361 | 433-5 | 090000601 | Электроды вспомогательные лабораторные хлорсеребряные | ЭСр-10101/3,5 | ЭСр-10101/3,5 | 17908-02 | 750 | 750
9362 | 433-5 | 300163131 | Приборы для измерения артериального давления и частоты пульса цифровые | UA-774 | UA-774 | 48476-11 | 399 | 399
9363 | 433-5 | 390001300 | Анализаторы гематологические | ABACUS Junior B | ABACUS Junior B | 33415-06 | 4725 | 4725
9364 | 433-5 | 390001300 | Анализаторы гематологические | XT-2000i/XT-1800i |  | 27357-09 | 4725
9365 | 433-5 | 390001700 | Анализаторы белка в моче фотометрические портативные | АОБМФ-01-"НПП-ТМ" | АОБМФ-01-"НПП-ТМ" | 28555-10 | 5196 | 5196
9366 | 433-5 | 180406000 | Монитор прикроватный реаниматолога и анестезиолога переносной | Тритон МПР6-03 | Тритон МПР6-03 | 41642-14 | 3900 | 3900
9367 | 433-5 | 182000301 | Весы электронные медицинские | seca 354 | seca 354 | 22348-12 | 2069 | 2069
9368 | 433-5 | 390001000 | Анализаторы автоматические биохимические и иммуноферментные | Chem Well | Chem Well | 34066-07 | 5196 | 5196
9369 | 433-5 | 180217110 | Комплексы аппаратно-программные электроэнцефалографические | МИЦАР-ЭЭГ-202 исполнение Мицар-ЭЭГ-202-2 | МИЦАР-ЭЭГ-202 исполнение Мицар-ЭЭГ-202-2 | 31307-11 | 6796 | 6796
9370 | 433-5 | 390001600 | Анализаторы мочи скрининговые | Miditron M | Miditron M | 19236-00 | 5196 | 5196
9371 | 433-5 | 180203000 | Системы регистрации ЭКГ | MAC 1200ST | MAC 1200ST | 36457-07 | 6111 | 6111
9372 | 433-5 | 090000600 | Электроды стеклянные лабораторные | ЭСЛ-15-11 | ЭСЛ-15-11 | 29897-05 | 876 | 876
9373 | 433-5 | 390001600 | Анализаторы мочи автоматические | H-800 | H-800 | 57241-14 | 5196 | 5196
9374 | 433-5 | 390000100 | Фотометры микропланшетные | Multiskan Ascent | Multiskan Ascent | 18931-05 | 5196 | 5196
9375 | 433-5 | 180205000 | Электрокардиографы 3-6 канальные с микропроцессорным управлением и автоматической обработкой ЭКГ | ЭК3ТЦ-3/6-04 "АКСИОН" | ЭК3ТЦ-3/6-04 "АКСИОН" | 49956-12 | 2083 | 2083
9376 | 433-5 | 180203000 | Комплексы аппаратно-программные электрокардиографические для нагрузочных проб | Альтон-тест | Альтон-тест | 24717-03 | 6111 | 6111
9377 | 433-5 | 390001200 | Анализаторы автоматические биохимические | BS-800 | BS-800 | 51457-12 | 5196 | 5196
9378 | 433-5 | 180202000 | Электрокардиограф | ECG-1350 | ECG-1350 | 42823-09 | 3646 | 3646
9379 | 433-5 | 390001800 | Анализаторы гемостаза | STA Compact Max | STA Compact Max | 64899-16 | 5196 | 5196
9380 | 433-5 | 300163131 | Измерители артериального давления и частоты пульса автоматические и полуавтоматические | RX (HEM-608) | RX (HEM-608) | 16950-98 | 399 | 399
9381 | 433-5 | 390001600 | Анализаторы мочи | LabUReader | LabUReader | 63905-16 | 5196 | 5196
9382 | 433-5 | 182202000 | Миллиампеpметpы, ампеpметpы и вольтметpы | М4250, М4251, М4263, М42300, М42301, М42303 |  | 17057-98 | 355 | 355
9383 | 433-5 | 182000304 | Весы напольные медицинские электронные (с ростомером) | ВМЭН-150-50/100-ДА | ВМЭН-150-50/100-ДА | 16605-09 | 3163 | 3163
9384 | 433-5 | 180160001 | Генераторы сигналов пациента (эталон) | ProSim 8 | ProSim 8 | 49808-12 | 15000
9385 | 433-5 | 300163131 | Измерители артериального давления и частоты пульса автоматические и полуавтоматические | ОМЕЛОН А-1 | ОМЕЛОН А-1 | 37036-08 | 399 | 399
9386 | 433-5 | 180406000 | Мониторы пациента | iPM8 | iPM8 | 52688-13 | 3900 | 3900
9387 | 433-5 | 180202000 | Электрокардиографы многоканальные с автоматическим режимом переносные | Альтон-06 | Альтон-06 | 56070-13 | 3646 | 3646
9388 | 433-5 | 180217110 | Комплексы аппаратно-программные электроэнцефалографические | МИЦАР-ЭЭГ-202 исполнение Мицар-ЭЭГ-202-2 | МИЦАР-ЭЭГ-202 исполнение Мицар-ЭЭГ-202-2 | 31307-06 | 6796 | 6796
9389 | 433-5 | 390000100 | Фотометры микропланшетные | Sunrise |  | 70644-18 | 5196 | 5196
9390 | 433-5 | 390002222 | Глюкометры | FreeStyle™ | FreeStyle™ | 34662-08 | 762 | 762
9391 | 433-5 | 180406000 | Мониторы прикроватные | BSM-2351А | BSM-2351А | 45069-10 | 3900 | 3900
9392 | 433-5 | 180206004 | Комплексы программно-аппаратные | ЭКГ КАП-01-"Кардиотехника-ЭКГ" | ЭКГ КАП-01-"Кардиотехника-ЭКГ" | 27046-04 | 3125 | 3125
9393 | 433-5 | 390002222 | Экспресс-анализаторы портативные | Glucotrend Premium | Glucotrend Premium | 18583-02 | 762 | 762
9394 | 433-5 | 300163131 | Измерители артериального давления и частоты пульса автоматические и полуавтоматические | M10-IT HEM-7080IT-E | M10-IT HEM-7080IT-E | 38607-08 | 399 | 399
9395 | 433-5 | 390001200 | Анализаторы биохимические автоматические | CA-400 | CA-400 | 47469-11 | 5196 | 5196
9396 | 433-5 | 300163131 | Измерители артериального давления и частоты пульса автоматические и полуавтоматические | M2 Compact HEM-7102-RU | M2 Compact HEM-7102-RU | 38607-08 | 399 | 399
9397 | 433-5 | 182000301 | Весы медицинские электронные доп. госреестр: 17884-98 | WB-110 |  | 17884-03 | 2069 | 2069
9398 | 433-5 | 180202000 | Электрокардиографы многоканальные с автоматическим режимом переносные | Альтон-03 | Альтон-03 | 41010-09 | 3646 | 3646
9399 | 433-5 | 300163131 | Приборы для измерения артериального давления и частоты пульса цифровые | UA-911BT, UA-911BT-C | UA-911BT, UA-911BT-C | 50726-12 | 399 | 399
9400 | 433-5 | 300163111 | Измерители артериального давления механические | BP AG1-30 | BP AG1-30 | 49451-12 | 242 | 242
9401 | 433-5 | 182000304 | Весы электронные медицинские (с ростомером) | seca 703 |  | 50695-12 | 3163 | 3163
9402 | 433-5 | 180708000 | Комплексы компьютерные многофункциональные для исследования ЭМГ, ВП, ЭРГ и ОАЭ Нейро-МВП-4 | Нейро-МВП | Нейро-МВП | 32064-09 | 8245 | 8245
9403 | 433-5 | 300163131 | Измерители артериального давления и частоты пульса автоматические и полуавтоматические | M2 Basic HEM-7121-RU | M2 Basic HEM-7121-RU | 61702-15 | 399 | 399
9404 | 433-5 | 180202000 | Электрокардиографы многоканальные с автоматическим режимом переносные | ЭК12Т мод. Альтон-103, Альтон-03, Альтон-06, Альтон-106 |  | 41010-09 | 3646 | 3646
9405 | 433-5 | 390001300 | Анализаторы гематологические автоматические | URIT-2900Plus |  | 52462-13 | 4725 | 4725
9406 | 433-5 | 300163111 | Тонометр | GAMMA XXL | GAMMA XXL | 40810-09 | 242 | 242
9407 | 433-5 | 300163131 | Измерители артериального давления и частоты пульса цифровые | UA-701А | UA-701А | 48476-11 | 399 | 399
9408 | 433-5 | 182000301 | Весы электронные медицинские (30 – 150 кг) | SECA 664 | SECA 664 | 22347-06 | 2069 | 2069
9409 | 433-5 | 390000400 | Фотометры биохимические | ROKI | ROKI | 21931-01 | 5196 | 5196
9410 | 433-5 | 390001200 | Анализатор коагулометрический автоматический | ACL TOP 300 | ACL TOP 300 | 61347-15 | 5196 | 5196
9411 | 433-5 | 182000303 | Ростомеры | РЭС | РЭС | 46693-11 | 2100 | 2100
9412 | 433-5 | 300163131 | Измерители артериального давления и частоты пульса автоматические и полуавтоматические | M6 HEM-7211-RU | M6 HEM-7211-RU | 38607-08 | 399 | 399
9413 | 433-5 | 390001200 | Анализаторы автоматические биохимические | BS-200Е | BS-200Е | 51457-12 | 5196 | 5196
9414 | 433-5 | 390001300 | Анализаторы гематологические | Coulter GEN*S | Coulter GEN*S | 32656-06 | 4725 | 4725
9415 | 433-5 | 390001200 | Анализаторы биохимические | ЭОС БРАВО | ЭОС БРАВО | 58745-14 | 5196 | 5196
9416 | 433-5 | 180203000 | Электрокардиографы стресс-системы ArchiMed | Personal мод. ArchiMed 4220 | Personal мод. ArchiMed 4220 | 21937-01 | 6111 | 6111
9417 | 433-5 | 020104300 | Весы -помешиватели медицинские | BM 323 | BM 323 | 17610-98 | 2350 | 2350
9418 | 433-5 | 180406000 | Мониторы пациента | Infinity Delta | Infinity Delta | 38255-08 | 3900 | 3900
9419 | 433-5 | 390002300 | Системы биохимические | ADVIA 1650 | ADVIA 1650 | 21222-01 | 5196 | 5196
9420 | 433-5 | 182302000 | Весы равноплечие ручные | ВР-100 | ВР-100 | 176-49 | 317 | 317
9421 | 433-5 | 390002700 | Анализаторы свертывания крови | СА-50 | СА-50 | 27101-09 | 2616 | 2616
9422 | 433-5 | 300163111 | Измерители артериального давления | ИАД-01-1-Адъютор | ИАД-01-1-Адъютор | 27710-04 | 242 | 242
9423 | 433-5 | 300163131 | Измерители артериального давления и частоты пульса цифровые | UA-778 | UA-778 | 48476-11 | 399 | 399
9424 | 433-5 | 090000603 | Электроды стеклянные комбинированные | ЭСК-10601/7 | ЭСК-10601/7 | 16767-08 | 1588 | 1588
9425 | 433-5 | 180406000 | Мониторы пациента | Intellivue мод.MP40 | Intellivue мод.MP40 | 44406-10 | 3900 | 3900
9426 | 433-5 | 300163111 | Измерители артериального давления | CS Medica мод. CS-110 Premium | CS Medica мод. CS-110 Premium | 46581-11 | 242 | 242
9427 | 433-5 | 300163131 | Приборы для измерения артериального давления и частоты пульса цифровые | DM-3000, DS-137, DS-186, DS-1862, WT-20, WS-520, WS-720 |  | 26928-07 | 399 | 399
9428 | 433-5 | 390001200 | Анализатор биохимический | ILABTaurus | ILABTaurus | 60556-15 | 5196 | 5196
9429 | 433-5 | 390002000 | Анализаторы электролитов крови | IMS-972, IMS-972Plus, IMS-972Popular |  | 53795-13 | 5196 | 5196
9430 | 433-5 | 180203000 | Электрокардиографы | ECG 9022K | ECG 9022K | 37414-08 | 6111 | 6062
9431 | 433-5 | 300163131 | Приборы для измерения артериального давления и частоты пульса цифровые | мод. UA-640 | мод. UA-640 | 68813-17 | 399 | 399
9432 | 433-5 | 390001400 | Анализаторы глюкозы и лактата | Biosen -С-Line | Biosen -С-Line | 35228-07 | 1701 | 1701
9433 | 433-5 | 390001300 | Анализаторы гематологические | HUMACOUNT | HUMACOUNT | 31743-06 | 4725 | 4725
9434 | 433-5 | 180202000 | Электрокардиографы трехканальные | Physiograph C380 | Physiograph C380 | 17684-98 | 3646 | 3646
9435 | 433-5 | 300163131 | Приборы для измерения артериального давления и частоты пульса автоматические | МТ, мод. МТ-30, МТ-40, МТ-45, МТ-50, МТ-55, МТ-60, МТ-65 |  | 77656-20 | 399 | 399
9436 | 433-5 | 300163111 | Тонометр | GAMMA G7 | GAMMA G7 | 40810-09 | 242 | 242
9437 | 433-5 | 300163131 | Измерители артериального давления и частоты пульса автоматические и полуавтоматические | OMRON M2 | M2 HEM-7117H-ARU | 50227-12 | 399 | 399
9438 | 433-5 | 182000304 | Весы электронные медицинские | мод. seca 780 (в составе ростомер SECA 220 ) | мод. seca 780 (в составе ростомер SECA 220 ) | 22347-06 | 3163 | 3163
9439 | 433-5 | 180406000 | Мониторы пациента | Сторм, модели Сторм-5500, Сторм-5800 | Сторм, мод. Сторм-5800 | 51043-12 | 3900 | 3900
9440 | 433-5 | 390001200 | Анализаторы биохимические | Konelab PRIME 60 ISE | Konelab PRIME 60 ISE | 52782-13 | 5196 | 5196
9441 | 433-5 | 390002800 | Анализаторы-коагулометры | HumaClot Junior | HumaClot Junior | 50361-12 | 2616 | 2616
9442 | 433-5 | 180217400 | Пульсоксиметры напалечные | мод. MD300C23 | мод. MD300C23 | 76261-19 | 3570 | 3570
9443 | 433-5 | 390001300 | Анализаторы гематологические | Rochen Avis GA-60 | Rochen Avis GA-60 | 50343-12 | 4725 | 4725
9444 | 433-5 | 300163111 | Тонометр | GAMMA G5 | GAMMA G5 | 40810-09 | 242 | 242
9445 | 433-5 | 300163131 | Измерители артериального давления и частоты пульса автоматические и полуавтоматические | M2 Compact HEM-7102-ARU | M2 Compact HEM-7102-ARU | 38607-08 | 399 | 399
9446 | 433-5 | 390002800 | Гемокоагулометры турбидиметрические | CGL-2110 | CGL-2110 | 16412-97 | 2616 | 2616
9447 | 433-5 | 390001200 | Анализатор биохимический полуавтоматический | ВА-88А | ВА-88А | 51757-12 | 5196 | 5196
9448 | 433-5 | 390000700 | Фотометр микропланшетный | Ledetect 96 | Ledetect 96 | 62842-15 | 5196 | 5196
9449 | 433-5 | 390001600 | Анализаторы мочи скрининговые | Miditron Junior II | Miditron Junior II | 19236-00 | 5196 | 5196
9450 | 433-5 | 390000700 | Фотометры лабораторные медицинские "StatFax" | StatFax 3200 | StatFax 3200 | 47063-11 | 5196 | 5196
9451 | 433-5 | 180202000 | Электрокардиографы многоканальные с автоматическим режимом переносные | ЭК12ТМ Альтон | ЭК12ТМ Альтон | 56070-13 | 3646 | 3646
9452 | 433-5 | 180202000 | Электрокардиографы | BTL-08 ECG | BTL-08 ECG | 48881-12 | 3646 | 3646
9453 | 433-5 | 180203000 | Комплексы аппаратно-программные электрокардиографические для нагрузочных проб | Геолинк-ЭРГО | Геолинк-ЭРГО | 21287-01 | 6111 | 6111
9454 | 433-5 | 390001400 | Анализаторы автоматические глюкозы и лактата | SUPER GL compact | SUPER GL compact | 74068-19 | 1701 | 1701
9455 | 433-5 | 180406000 | Мониторы прикроватные с принадлежностями | модели BSM | BSM-3763K | 68042-17 | 3900 | 3900
9456 | 433-5 | 390001300 | Анализаторы гематологические | Swelab | Swelab | 52467-13 | 4725 | 4725
9457 | 433-5 | 090000603 | Электроды стеклянные комбинированные | ЭСК-10605/7 | ЭСК-10605/7 | 16767-08 | 1588 | 1588
9458 | 433-5 | 180406000 | Мониторы пациента | Beneview T5 | Beneview T5 | 51008-12 | 3900 | 3900
9459 | 433-5 | 390000100 | Фотометры микропланшетные | Anthos | Anthos | 21533-07 | 5196 | 5196
9460 | 433-5 | 180206000 | Комплексы аппаратно-программные для проведения исследований функциональной диагностики | ЭКГК-01 | ЭКГК-01 | 36778-13 | 6187 | 6187
9461 | 433-5 | 180202000 | Электрокардиоанализаторы компьютерные | ЭК12К-01 "Альтон" | ЭК12К-01 "Альтон" | 24246-09 | 3646 | 3646
9462 | 433-5 | 180704001 | Комплексы электроэнцефалографические компьютерные | ЭЭГЦ-24-01-Телепат РЭГ | ЭЭГЦ-24-01-Телепат РЭГ | 20295-00 | 7584 | 7584
9463 | 433-5 | 180206005 | Комплексы аппаратно-программные для проведения исследований функциональной диагностики | Валента ПБС-01.ЭКГ-02 | Валента ПБС-01.ЭКГ-02 | 36778-13 | 3900 | 3900
9464 | 433-5 | 300163131 | Приборы для измерения артериального давления и частоты пульса | BP A150 Afib | BP A150 Afib | 61951-15 | 399 | 399
9465 | 433-5 | 180406000 | Мониторы критических состояний | ЛМ-МКС-01 | ЛМ-МКС-01 | 43983-10 | 3900 | 3900
9466 | 433-5 | 180406000 | Монитор медицинский реанимационный и анастезиологический | Митар-01-Р-Д | Митар-01-Р-Д | 23470-02 | 3900 | 3900
9467 | 433-5 | 390001300 | Анализаторы гематологические | MICROS 60 мод. OT | MICROS 60 мод. OT | 29426-05 | 4725 | 4725
9468 | 433-5 | 300163130 | Приборы для измерения артериального давления и частоты пульса цифровые | UA, мод. UA-777 | UA, мод. UA-777 | 68813-17 | 399 | 399
9469 | 433-5 | 390001200 | Анализаторы биохимические | CX5 Pro | CX5 Pro | 31191-06 | 5196 | 5196
9470 | 433-5 | 390001300 | Анализаторы гематологические | XS мод. 800i, | XS мод. 800i, | 40824-09 | 4725 | 4725
9471 | 433-5 | 182000301 | Весы электронные медицинские | seca 769 | seca 769 | 50695-12 | 2069 | 2069
9472 | 433-5 | 300163131 | Приборы для измерения артериального давления и частоты пульса цифровые | WS-1000 | WS-1000 | 50668-12 | 399 | 399
9473 | 433-5 | 090000603 | Электроды стеклянные комбинированные | ЭСК-10310/7 | ЭСК-10310/7 | 16767-08 | 1588 | 1588
9474 | 433-5 | 390002000 | Анализаторы электролитов | 9180 | 9180 | 29888-05 | 5196 | 5196
9475 | 433-5 | 390001400 | Анализаторы автоматические для измерения концентрации глюкозы в биологических жидкостях | EKSAN-Gm | EKSAN-Gm | 28026-04 | 1701 | 1701
9476 | 433-5 | 300163131 | Измерители артериального давления и частоты пульса автоматические и полуавтоматические | HEM-907 HEM-907-E7 | HEM-907 HEM-907-E7 | 57344-14 | 399 | 399
9477 | 433-5 | 390001300 | Анализаторы гематологические | MEK-7222K | MEK-7222K | 49577-12 | 4725 | 4725
9478 | 433-5 | 390002000 | Анализаторы газов и электролитов крови автоматические | OPTI R | OPTI R | 56736-14 | 5196 | 5196
9479 | 433-5 | 180216001 | Комплексы мониторные кардиореспираторной системы и гидратации тканей компьютеризированные | КМ-АР-01 "Диамант"-РЕО | КМ-АР-01 "Диамант"-РЕО | 18868-06 | 5145 | 5145
9480 | 433-5 | 300163111 | Тонометры механические | Riestep, Precisa N, | Riestep, Precisa N, | 23009-07 | 242 | 242
9481 | 433-5 | 390001600 | Анализаторы мочевые гибридные | FUS-2000 |  | 63675-16 | 5196 | 5196
9482 | 433-5 | 090000602 | Электроды ионоселективные | Элит 021 | Элит 021 | 17515-03 | 876 | 876
9483 | 433-5 | 390000100 | Фотометры для микропланшетов Mark | Mark исп. iMark | Mark исп. iMark | 40720-09 | 5196 | 5196
9484 | 433-5 | 180217100 | Комплексы аппаратно-программные электроэнцефалографические | исполнение 2 - "Мицар-ЭЭГ-05/70-201". | исполнение 2 - "Мицар-ЭЭГ-05/70-201". | 19573-00 | 6187 | 6187
9485 | 433-5 | 182000301 | Весы медицинские электронные доп. госреестр: 17884-98 | 600 |  | 17884-03 | 2069 | 2069
9486 | 433-5 | 390001200 | Анализаторы биохимические | Konelab 20i | Konelab 20i | 52782-13 | 5196 | 5196
9487 | 433-5 | 390001300 | Анализаторы гематологические автоматические | ГЕМА 8-01-АСТРА |  | 53229-13 | 4725 | 4725
9488 | 433-5 | 180217110 | Комплексы аппаратно-программные электроэнцефалографические | МИЦАР-ЭЭГ-202 исполнение Мицар-ЭЭГ-202-3 | МИЦАР-ЭЭГ-202 исполнение Мицар-ЭЭГ-202-3 | 31307-11 | 6796 | 6796
9489 | 433-5 | 390000100 | Фотометры микропланшетные | Multiskan Go | Multiskan Go | 53641-13 | 5196 | 5196
9490 | 433-5 | 300163111 | Измерители артериального давления механические | BP AG1-20 | BP AG1-20 | 23853-02 | 242 | 242
9491 | 433-5 | 182000301 | Весы медицинские электронные для взвешивания детей TANITA | 1583 | 1583 | 17885-04 | 2069 | 2069
9492 | 433-5 | 182000301 | Весы электронные медицинские | seca 763 | seca 763 | 50695-12 | 2069 | 2069
9493 | 433-5 | 390001300 | Анализаторы гематологические | Coulter AC*T™5diff | Coulter AC*T™5diff | 32656-06 | 4725 | 4725
9494 | 433-5 | 180203000 | Электрокардиографы | CardiMax, исп. FX-8222 | CardiMax, исп. FX-8222 | 52456-13 | 6111 | 6111
9495 | 433-5 | 070010769 | ГемоДин-Аксма | ГемоДин-АКСМА |  | 79168-20 | 399 | 399
9496 | 433-5 | 180203000 | Электрокардиографы | BTL-08 S3 | BTL-08 S3 | 48881-12 | 6111 | 6111
9497 | 433-5 | 300163131 | Приборы для измерения артериального давления и частоты пульса | PRO-35 | PRO-35 | 66709-17 | 399 | 399
9498 | 433-5 | 182000301 | Весы электронные медицинские | seca 869 | seca 869 | 50695-12 | 2069 | 2069
9499 | 433-5 | 180217400 | Пульсоксиметры медицинские | YX303 |  | 86460-22 | 3570 | 3570
9500 | 433-5 | 390002601 | Анализаторы автоматические для проведения ПЦР-анализа в режиме реального времени | "LightCycler 96 Instrument" |  | 79611-20 | 61517 | 61517
9501 | 433-5 | 180217400 | Пульсоксиметры медицинские Armed мод. YX302 | Armed мод. YX302 | Armed мод. YX302 | 53583-13 | 3570 | 3570
9502 | 433-5 | 180206003 | Регистраторы ЭКГ носимые | Medilog FD12 | Medilog FD12 | 38122-08 | 4166 | 4166
9503 | 433-5 | 180406000 | Мониторы прикроватные многофункциональные медицинские | Armed мод. PC-900s | Armed мод. PC-900s | 54761-13 | 3900 | 3900
9504 | 433-5 | 390002222 | Глюкометры | SensoCard/SensoCard Plus | SensoCard/SensoCard Plus | 32243-06 | 762 | 762
9505 | 433-5 | 182000303 | Ростомеры | РЭП | РЭП | 46693-11 | 2100 | 2100
9506 | 433-5 | 180406000 | Мониторы пациента | Intellivue мод.MP50 | Intellivue мод.MP50 | 44406-10 | 3900 | 3900
9507 | 433-5 | 300163111 | Прибор для измерения артериального давления | МТ-15 | МТ-15 | 35254-15 | 242 | 242
9508 | 433-5 | 390001600 | Анализаторы мочи автоматические | Dirui FUS-100 | Dirui FUS-100 | 59173-14 | 5196 | 5196
9509 | 433-5 | 390001300 | Анализаторы гематологические автоматические ветеринарные | BC-2800Vet и BC-5000Vet |  | 65352-16 | 4725 | 4725
9510 | 433-5 | 390000700 | Фотометры лабораторные | StatFax | StatFax | 47063-11 | 5196 | 5196
9511 | 433-5 | 390001600 | Анализатор мочи автоматический | CL-50 | CL-50 | 53267-13 | 5196 | 5196
9512 | 433-5 | 390001000 | Фотометры для микропланшет автоматические | ELx 808 |  | 54486-13 | 5196 | 5196
9513 | 433-5 | 390001000 | Анализаторы иммуноферментные автоматические | Personal Lab | Personal Lab | 30972-06 | 5196 | 5196
9514 | 433-5 | 390001300 | Анализаторы гематологические | Swelab Alfa мод. Basic, | Swelab Alfa мод. Basic, | 52467-13 | 4725 | 4725
9515 | 433-5 | 300163111 | Измерители артериального давления механические | CS-106 | CS-106 | 42714-11 | 242 | 242
9516 | 433-5 | 300163111 | Приборы для измерения артериального давления | PRO-60, MED-61, MED-62, MED-63 | PRO-60, MED-61, MED-62, MED-63 | 73701-18 | 242 | 242
9517 | 433-5 | 180140100 | Калибраторы артериального давления и частоты пульса | BP Pump 2M | BP Pump 2M | 47048-11 | 7305 | 7305
9518 | 433-5 | 300163131 | Измерители артериального давления | LD4 | LD4 | 50667-12 | 399 | 399
9519 | 433-5 | 180202000 | Электрокардиографы | E600G | E600G | 44915-10 | 3646 | 3646
9520 | 433-5 | 390001800 | Анализаторы гемостаза | Start 4 | Start 4 | 38641-08 | 5196 | 5196
9521 | 433-5 | 300163131 | Измерители артериального давления и частоты пульса цифровые | UA-787 | UA-787 | 68813-17 | 399 | 399
9522 | 433-5 | 090000602 | Электроды ионоселективные | Элис-142Na | Элис-142Na | 23273-02 | 876 | 876
9523 | 433-5 | 180140000 | Установки для поверки каналов измерения давления и частоты пульса | УПКД-2 | УПКД-2 | 44539-10 | 7305 | 7305
9524 | 433-5 | 090000603 | Электроды комбинированные | ЭК-03 | ЭК-03 | 54114-13 | 1588 | 1588
9525 | 433-5 | 090000602 | Электроды фторселективные | Вольта NO3 | Вольта NO3 | 45373-10 | 876 | 876
9526 | 433-5 | 390000100 | Фотометры лабораторные медицинские | Immunochem-2100 | Immunochem-2100 | 48401-11 | 5196 | 5196
9527 | 433-5 | 300163111 | Измерители артериального давления механические | Апексмед АТ-31 | Апексмед АТ-31 | 29875-11 | 242 | 242
9528 | 433-5 | 300163131 | Измерители артериального давления и частоты пульса автоматические и полуавтоматические | UB-322 | UB-322 | 30928-05 | 399 | 399
9529 | 433-5 | 182000301 | Весы медицинские электронные доп. госреестр: 17884-98 | BWB-800MA |  | 17884-03 | 2069 | 2069
9530 | 433-5 | 180202000 | Электрокардиографы многоканальные с автоматическим режимом переносные | Альтон-06 М | Альтон-06 М | 56070-13 | 3646 | 3646
9531 | 433-5 | 390000100 | Фотометры микропланшетные | ELx808IU | ELx808IU | 25546-03 | 5196 | 5196
9532 | 433-5 | 180708000 | Анализаторы электронейромиографические | Синапсис |  | 54181-13 | 8245 | 8245
9533 | 433-5 | 390000400 | Фотометры биохимические | CLIMA MC-15 | CLIMA MC-15 | 30840-05 | 5196 | 5196
9534 | 433-5 | 180202000 | Электрокардиографы трехканальные | ESAOTE P80 | ESAOTE P80 | 34952-07 | 3646 | 3646
9535 | 433-5 | 390002222 | Экспресс-измерители концентрации глюкозы в крови портативные в комплекте с полоской электрохимической однократного применения | ПКГ-02- | ПКГ-02- | 22135-01 | 762 | 762
9536 | 433-5 | 390001600 | Анализаторы мочи скрининговые | Miditron Junior II | Miditron Junior II | 19236-05 | 5196 | 5196
9537 | 433-5 | 110004602 | Фотометры микропланшетные | Multiscan Ascent | Multiscan Ascent | 18931-99 | 5196 | 5196
9538 | 433-5 | 390002222 | Приборы для измерения глюкозы в крови | Contour TS | Contour TS | 37211-08 | 762 | 762
9539 | 433-5 | 180217400 | Оксиметры пульсовые неинвазивные цифровые с определением частоты пульса | ОП-31А "Тритон Т-31" | ОП-31А "Тритон Т-31" | 14691-00 | 3570 | 3570
9540 | 433-5 | 390001300 | Анализаторы гематологические | MEK | MEK | 49577-12 | 4725 | 4725
9541 | 433-5 | 390002000 | Анализаторы электролитов и газов крови | EasyLyte Calcium | EasyLyte Calcium | 21940-06 | 5196 | 5196
9542 | 433-5 | 180406000 | Мониторы прикроватные | BSM-4101K | BSM-4101K | 45068-10 | 3900 | 3900
9543 | 433-5 | 180202000 | Электрокардиографы многоканальные с автоматическим режимом переносные | ЭК12Т мод. Альтон-103 | ЭК12Т мод. Альтон-103 | 41010-09 | 3646 | 3646
9544 | 433-5 | 180406000 | Мониторы пациента | B20 | B20 | 53266-13 | 3900 | 3900
9545 | 433-5 | 390002800 | Коагулометры | Humaclot duo | Humaclot duo | 28879-05 | 2616 | 2616
9546 | 433-5 | 390001200 | Анализаторы биохимические | SAPPHIRE 120 | SAPPHIRE 120 | 40902-09 | 5196 | 5196
9547 | 433-5 | 090000603 | Электроды стеклянные комбинированные лабораторные | ЭСЛК-01.7 | ЭСЛК-01.7 | 36551-07 | 1588 | 1588
9548 | 433-5 | 180206003 | Регистраторы цифровые для холтеровского мониторинга | CardioMem |  | 56631-14 | 4166 | 4166
9549 | 433-5 | 300163131 | Приборы для измерения артериального давления и частоты пульса | A-23 | A-23 | 66709-17 | 399 | 399
9550 | 433-5 | 390002222 | Экспресс-анализаторы (глюкометры) портативные | Accu-Chek Performa Nano | Accu-Chek Performa Nano | 41639-09 | 762 | 762
9551 | 433-5 | 180202000 | Электрокардиографы 6-канальные цифровые | KENZ-ECG 601 | KENZ-ECG 601 | 15887-96 | 3646 | 3646
9552 | 433-5 | 090000601 | Электроды вспомогательные лабораторные хлорсеребряные | ЭСр-10101/3,0 | ЭСр-10101/3,0 | 41623-09 | 750 | 750
9553 | 433-5 | 390000100 | Фотометр для микропланшет Mark | iMark | iMark | 68941-17 | 5196 | 5196
9554 | 433-5 | 390002601 | Модули реакционные оптические в составе термоциклеров для амплификации нуклеиновых кислот | CFX96 | CFX96 | 73436-18 | 61517 | 61517
9555 | 433-5 | 390000400 | Фотометр | РМ2111 | РМ2111 | 19100-02 | 5196 | 5196
9556 | 433-5 | 390002000 | Анализаторы газов и электролитов крови автоматические | OPTI | OPTI | 56736-14 | 5196 | 5196
9557 | 433-5 | 182000304 | Весы электронные медицинские с ростомером | seca 334 | seca 334 | 22348-12 | 3163 | 3163
9558 | 433-5 | 090000401 | PH-метры | ph 538 | ph 538 | 15495-96 | 4866 | 4866
9559 | 433-5 | 390000100 | Фотометры микропланшетные | Multiskan FC | Multiskan FC | 17087-04 | 5196 | 5196
9560 | 433-5 | 180406000 | Мониторы артериального давления амбулаторные | Tonoport V | Tonoport V | 69705-17 | 3900 | 3900
9561 | 433-5 | 040001301 | Манометры показывающие сигнализирующие | ДМ2010ф | ДМ2010ф | 16530-97 | 393 | 393
9562 | 433-5 | 180406000 | Кардиомониторы медицинские модульные | S/5 | S/5 | 55285-13 | 3900 | 3900
9563 | 433-5 | 300163010 | Мониторы носимые суточного наблюдения автоматического измерения артериального давления и частоты пульса | МнСДП |  | 23810-09 | 1524 | 1524
9564 | 433-5 | 180202000 | Электрокардиографы | Kenz-Cardico 302 | Kenz-Cardico 302 | 37483-08 | 3646 | 3646
9565 | 433-5 | 390001200 | Анализаторы автоматические биохимические | AU680 | AU680 | 56157-14 | 5196 | 5196
9566 | 433-5 | 180202000 | Электрокардиографы | SENSITEC мод. ECG 1001 | SENSITEC мод. ECG 1001 | 48752-11 | 3646 | 3646
9567 | 433-5 | 390001000 | Анализаторы автоматические биохимические и иммуноферментные | Chem Well мод. 2910 | Chem Well мод. 2910 | 34066-07 | 5196 | 5196
9568 | 433-5 | 300163131 | Измерители артериального давления крови (тонометры) электронные автоматические | Geratherm Med Control GT 5907 | Geratherm Med Control GT 5907 | 47542-11 | 399 | 399
9569 | 433-5 | 182000304 | Весы медицинские | SECA 700 ( в составе ростомер SECA 220) | SECA 700 ( в составе ростомер SECA 220) | 22352-06 | 3163 | 3163
9570 | 433-5 | 182000301 | Весы электронные медицинские | seca 334 | seca 334 | 22348-12 | 2069 | 2069
9571 | 433-5 | 300163131 | Тонометр электронный | YE-660B | YE-660B | 70311-18 | 399 | 399
9572 | 433-5 | 390001200 | Анализаторы автоматические биохимические | Сапфир Мини (Sapphire Mini) | Сапфир Мини (Sapphire Mini) | 56185-14 | 5196 | 5196
9573 | 433-5 | 180202000 | Электрокардиографы многоканальные с автоматическим режимом переносные | Альтон-06 Т | Альтон-06 Т | 56070-13 | 3646 | 3646
9574 | 433-5 | 182000301 | Весы медицинские электронные доп. госреестр: 17884-98 | 600HR |  | 17884-03 | 2069 | 2069
9575 | 433-5 | 180203000 | Комплексы компьютерные для исследования электрической и механической деятельности сердечно-сосудистой системы | Поли-спектр-09 | Поли-спектр-09 | 41551-09 | 6111 | 6111
9576 | 433-5 | 300163131 | Измерители артериального давления и частоты пульса цифровые | CH-491Е, CH-481C, CH-471В, CH-403C, CH-432В, CH-302В, CH-308В, CH-485Е, CH-607, CH-437C, CH-671F |  | 19903-06 | 399 | 399
9577 | 433-5 | 180203000 | Электрокардиограф компьютерный восьмиканальный | Поли-Спектр-Радио | Поли-Спектр-Радио | 41637-09 | 6111 | 6111
9578 | 433-5 | 300163131 | Измерители артериального давления и частоты пульса автоматические | M2 Basic HEM-7121-ALRU | M2 Basic HEM-7121-ARU | 61702-15 | 399 | 399
9579 | 433-5 | 300163131 | Измерители артериального давления и частоты пульса автоматические и полуавтоматические | M2 Classic HEM-7122-LRU | M2 Classic HEM-7122-LRU | 61702-15 | 399 | 399
9580 | 433-5 | 300163131 | Измерители артериального давления и частоты пульса автоматические и полуавтоматические | ИАДЦ-01Ул | ИАДЦ-01Ул | 16394-97 | 399 | 399
9581 | 433-5 | 180406000 | Мониторы прикроватные | BSM-4103K | BSM-4103K | 45068-10 | 3900 | 3900
9582 | 433-5 | 390000100 | Фотометры микропланшетные | Multiskan RC | Multiskan RC | 17087-98 | 5196 | 5196
9583 | 433-5 | 300163131 | Приборы для измерения артериального давления и частоты пульса цифровые | мод. UA-670 | мод. UA-670 | 68813-17 | 399 | 399
9584 | 433-5 | 180709000 | Комплексы компьютерные многофункциональные для исследования ЭЭГ ВП и ЭМГ | Нейрон-Спектр-3 | Нейрон-Спектр-3 | 33189-08 | 8245 | 8245
9585 | 433-5 | 180406000 | Мониторы пациента | Beneview T1 | Beneview T1 | 79224-20 | 3900 | 3900
9586 | 433-5 | 180206003 | Комплекс суточного мониторирования ЭКГ | Кардио 3/24 Астел | Кардио 3/24 Астел | 24101-02 | 4166 | 4166
9587 | 433-5 | 390001200 | Анализаторы автоматические биохимические | Сапфир 500 (Sapphire 500) | Сапфир 500 (Sapphire 500) | 56185-14 | 5196 | 5196
9588 | 433-5 | 180202000 | Электрокардиографы трехканальные с микропроцессорным управлением | ЭК3ФлМП-01 Лекард | ЭК3ФлМП-01 Лекард | 15932-97 | 3646 | 3646
9589 | 433-5 | 180406000 | Мониторы медицинские многофункциональные с принадлежностями | WQ-002 | WQ-002 | 58548-14 | 3900 | 3900
9590 | 433-5 | 390001600 | Анализаторы мочи | DocUReader 2 Pro | DocUReader 2 Pro | 63904-16 | 5196 | 5196
9591 | 433-5 | 390001300 | Анализаторы гематологические | Coulter AC*T8 | Coulter AC*T8 | 32656-06 | 4725 | 4725
9592 | 433-5 | 390002700 | Анализаторы свертывания крови | АСТРА | АСТРА | 27101-09 | 2616 | 2616
9593 | 433-5 | 390001400 | Анализаторы глюкозы и лактата | Biosen -S-Line | Biosen -S-Line | 35228-07 | 1701 | 1701
9594 | 433-5 | 390001400 | Анализаторы глюкозы и лактата | GLUCO-2 | GLUCO-2 | 29183-05 | 1701 | 1701
9595 | 433-5 | 390001000 | Анализаторы микропланшетные автоматические INFINITE 200 PRO | INFINITE 200 PRO | INFINITE 200 PRO | 70794-18 | 5196 | 5196
9596 | 433-5 | 180217400 | Пульсоксиметры | CMS-50DL | CMS-50DL | 79364-20 | 3570 | 3570
9597 | 433-5 | 180406000 | Мониторы пациента | DASH 5000 | DASH 5000 | 41833-09 | 3900 | 3900
9598 | 433-5 | 300163111 | Манометры мембранные точные | ММТ-3 | ММТ-3 | 13688-93 | 242 | 242
9599 | 433-5 | 180206005 | Комплексы аппаратно-программные для проведения исследований функциональной диагностики | Валента ЭКГК-03 | Валента ЭКГК-03 | 36778-13 | 3900 | 3900
9600 | 433-5 | 395061100 | Гемоглобинометры | MF 1020 | MF 1020 | 16012-97 | 1829 | 1829
9601 | 433-5 | 182000301 | Весы электронные медицинские ВЭМ-150-"Масса-К" | ВЭМ-150-"Масса-К" |  | 16720-14 | 2069 | 2069
9602 | 433-5 | 180206003 | Комплект монитора ЭКГ | КМкн "Союз-ДМС" | КМкн "Союз-ДМС" | 27335-08 | 4166 | 4166
9603 | 433-5 | 090000603 | Электроды стеклянные комбинированные | ЭСК-10301/7 | ЭСК-10301/7 | 16767-08 | 1588 | 1588
9604 | 433-5 | 180203000 | Электрокардиографы | CardiMax, исп. FX-8322R | CardiMax, исп. FX-8322R | 52456-13 | 6111 | 6111
9605 | 433-5 | 395061100 | Гемоглобинометры фотометрические | АГФ-03-2 | АГФ-03-2 | 15582-96 | 1829 | 1829
9606 | 433-5 | 390001300 | Анализаторы гематологические | Medonic серии M | Medonic серии M | 46820-11 | 4725
9607 | 433-5 | 300163111 | Измерители артериального давления механические | LD-81 | LD-81 | 33650-12 | 242 | 242
9608 | 433-5 | 390002000 | Анализаторы критических состояний | Cobas b 221 мод. 1, 2, 3, 4, 5, 6 | Cobas b 221 мод. 1, 2, 3, 4, 5, 6 | 34859-07 | 5196 | 5196
9609 | 433-5 | 300163131 | Измерители артериального давления и частоты пульса цифровые | UA-779 | UA-779 | 19308-01 | 399 | 399
9610 | 433-5 | 180203000 | Электрокардиографы | MAC 600 | MAC 600 | 48571-11 | 6111 | 6111
9611 | 433-5 | 390002222 | Системы контроля уровня глюкозы в крови | Diacont |  | 44540-10 | 762 | 762
9612 | 433-5 | 180202000 | Электрокардиографы одноканальные цифровые | KENZ-ECG 107 | KENZ-ECG 107 | 15885-96 | 3646 | 3646
9613 | 433-5 | 300163131 | Приборы для измерения артериального давления и частоты пульса электронные | Armed YE650A | Armed YE650A | 70311-18 | 399 | 399
9614 | 433-5 | 180203000 | Электрокардиографы | MAC 1600 | MAC 1600 | 64421-16 | 6111 | 6111
9615 | 433-5 | 390000100 | Анализатор микропланшетный | CLARIOstar | CLARIOstar | 59911-15 | 5196 | 5196
9616 | 433-5 | 180406000 | Мониторы прикроватные с принадлежностями | PVM-2701 | PVM-2701 | 68041-17 | 3900 | 3900
9617 | 433-5 | 390002222 | Экспресс-анализаторы (глюкометры) портативные | Accu-Chek Performa Nano | Accu-Chek Performa Nano | 50690-12 | 762 | 762
9618 | 433-5 | 390001800 | Коагулометры портативные | CoaguChek XS, CoaguChek XS Plus |  | 38678-13 | 5196 | 5196
9619 | 433-5 | 390001800 | Анализаторы коагулометрические автоматические | ACL TOP 700 CTS | ACL TOP 700 CTS | 61110-15 | 5196 | 5196
9620 | 433-5 | 182000301 | Малыш | ВЭНд-01-\Малыш\ |  | 22772-07 | 2069 | 2069
9621 | 433-5 | 090000600 | Электроды стеклянные лабораторные | ЭСЛ-43-07 | ЭСЛ-43-07 | 2875-09 | 876 | 876
9622 | 433-5 | 180709000 | Комплексы компьютерные многофункциональные для исследования ЭЭГ ВП и ЭМГ | Нейрон-Спектр-4 | Нейрон-Спектр-4 | 33189-08 | 8245 | 8245
9623 | 433-5 | 390001300 | Анализаторы гематологические | HemaLit 5500 | HemaLit 5500 | 68448-17 | 4725 | 4725
9624 | 433-5 | 090000600 | Электроды стеклянные лабораторные | ЭСЛ-63-07 | ЭСЛ-63-07 | 2875-09 | 876 | 876
9625 | 433-5 | 300163111 | Измерители артериального давления механические | UNITON | UNITON | 17066-98 | 242 | 242
9626 | 433-5 | 300163131 | Измерители артериального давления и частоты пульса цифровые | UA-703 | UA-703 | 48476-11 | 399 | 399
9627 | 433-5 | 300163111 | Аппараты для измерения кровяного давления | boso-egotest | boso-egotest | 23143-02 | 242 | 242
9628 | 433-5 | 300163131 | Измерители цифровые артериального давления и пульса | UA-767 | UA-767 | 48476-11 | 399 | 399
9629 | 433-5 | 090000603 | Электроды стеклянные комбинированные | ЭСК-10610/7 | ЭСК-10610/7 | 16767-08 | 1588 | 1588
9630 | 433-5 | 300163131 | Измерители артериального давления и частоты пульса автоматические и полуавтоматические | MX2 Basic HEM-742-E2 | MX2 Basic HEM-742-E2 | 38607-08 | 399 | 399
9631 | 433-5 | 180203000 | Электрокардиографы цифровые | iMAC 300 |  | 81138-20 | 6111 | 6111
9632 | 433-5 | 390001100 | Анализаторы иммуноферментные | АКИ-Ц-01 | АКИ-Ц-01 | 12240-90 | 3049 | 3049
9633 | 433-5 | 390001600 | Анализаторы микроскопии мочи автоматические | iQ 200 ELITE | iQ 200 ELITE | 51716-12 | 5196 | 5196
9634 | 433-5 | 180202000 | Электрокардиографы многоканальные с автоматическим режимом переносные | Альтон-03 Т | Альтон-03 Т | 56070-13 | 3646 | 3646
9635 | 433-5 | 390001000 | Системы медицинские диагностические иммунологические | Elecsys 2010 (Rack/Disk) | Elecsys 2010 (Rack/Disk) | 19512-10 | 5196 | 5196
9636 | 433-5 | 390002222 | Анализатор крови портативный биохимический для измерения уровня глюкозы и холестерина в крови | Easy Touch GC | Easy Touch GC | 77519-20 | 762 | 762
9637 | 433-5 | 390002222 | Экспресс-анализаторы (глюкометры) портативные | Accu-Chek Active | Accu-Chek Active | 18583-12 | 762 | 762
9638 | 433-5 | 180406000 | Мониторы прикроватные многофункциональные медицинские | G3G | G3G | 58921-14 | 3900 | 3900
9639 | 433-5 | 040001301 | Манометры показывающие сигнализирующие | ДМ2010CrУ2 | ДМ2010CrУ2 | 16530-97 | 393 | 393
9640 | 433-5 | 390001300 | Анализаторы гематологические автоматические | BC-6800 Plus, BC-6200, BC-6000 |  | 79318-20 | 4725 | 4725
9641 | 433-5 | 180203000 | Электрокардиографы 6-канальные интерпретирующие | ECG-9806 | ECG-9806 | 41446-09 | 6111 | 6111
9642 | 433-5 | 300163131 | Измерители артериального давления и частоты пульса автоматические и полуавтоматические | ОМЕЛОН В-2 | ОМЕЛОН В-2 | 37036-08 | 399 | 399
9643 | 433-5 | 390001600 | Анализаторы мочи | CL-500 | CL-500 | 53267-13 | 5196 | 5196
9644 | 433-5 | 180208100 | Преобразователи измерительные биоэлектрических, биомеханических и биотемпературных сигналов | ПБС-БОС-2 | ПБС-БОС-2 | 40409-14 | 1588 | 1588
9645 | 433-5 | 390002000 | Анализаторы электролитов и газов крови | EasyLyte Calcium | EasyLyte Calcium | 44581-10 | 5196 | 5196
9646 | 433-5 | 390001200 | Анализаторы биохимические автоматические | CA-180 | CA-180 | 47469-11 | 5196 | 5196
9647 | 433-5 | 300163131 | Измерители артериального давления и частоты пульса автоматические и полуавтоматические | UA-705 | UA-705 | 30927-05 | 399 | 399
9648 | 433-5 | 300163111 | Приборы для измерения артериального давления механические | APEXMED (AT-10, AT-11, AT-12, AT-13, AT-20, AT-21, AT-22, AT-30, AT-31, AT-41) |  | 78049-20 | 242 | 242
9649 | 433-5 | 300163131 | Измерители артериального давления и частоты пульса цифровые | UA-668 | UA-668 | 48476-11 | 399 | 399
9650 | 433-5 | 180217110 | Комплекс мониторный кардиореспираторной системы и гидратации тканей | Диамант-ЭЭГ КМ-АР-01 | Диамант-ЭЭГ КМ-АР-01 | 35527-07 | 6796 | 6796
9651 | 433-5 | 180203000 | Электрокардиографы | ЭКГ-10-03 | ЭКГ-10-03 | 38718-08 | 6111 | 6111
9652 | 433-5 | 180406000 | Мониторы пациента | MEC-1200 | MEC-1200 | 51055-12 | 3900 | 3900
9653 | 433-5 | 180406000 | Мониторы пациента | GOLDWAY мод. UT4000A, UT4000F, UT6000A, G30, G40 |  | 51702-12 | 3900 | 3900
9654 | 433-5 | 180709000 | Комплексы компьютерные многофункциональные для исследования ЭЭГ ВП и ЭМГ | НЕЙРО-ЭМГ-Микро | НЕЙРО-ЭМГ-Микро | 33189-08 | 8245 | 8245
9655 | 433-5 | 180406000 | Мониторы медицинские многофункциональные с принадлежностями | WQ-004 | WQ-004 | 58548-14 | 3900 | 3900
9656 | 433-5 | 300163131 | Приборы для измерения артериального давления и частоты пульса цифровые | LD5A | LD5A | 50667-12 | 399 | 399
9657 | 433-5 | 180406000 | Мониторы прикроватные | BSM-4113K | BSM-4113K | 45068-10 | 3900 | 3900
9658 | 433-5 | 390002800 | Гемокоагулометры четырехканальные | СТ- 2410 | СТ- 2410 | 23080-02 | 2616 | 2616
9659 | 433-5 | 090000600 | Электроды стеклянные промышленные | ЭСП-01-14 | ЭСП-01-14 | 2961-98 | 876 | 876
9660 | 433-5 | 090000600 | Электроды стеклянные лабораторные | ЭСЛ-63-07СР | ЭСЛ-63-07СР | 2875-14 | 876 | 876
9661 | 433-5 | 180203000 | Электрокардиографы | ECG-903 | ECG-903 | 45079-11 | 6111 | 6111
9662 | 433-5 | 300163111 | Измерители артериального давления | МТ-10 | МТ-10 | 27710-04 | 242 | 242
9663 | 433-5 | 180203000 | Электрокардиографы | C-120 | C-120 | 38676-13 | 6111 | 6111
9664 | 433-5 | 390001200 | Анализаторы биохимические автоматические | VitaRay 300 | VitaRay 300 | 60579-15 | 5196 | 5196
9665 | 433-5 | 390002222 | Приборы для измерения глюкозы в крови | Contour plus | Contour plus | 37211-08 | 762 | 762
9666 | 433-5 | 390001300 | Анализаторы гематологические | MICROS 60 мод.CT | MICROS 60 мод.CT | 29426-05 | 4725 | 4725
9667 | 433-5 | 370360200 | Спектрофотометры | NanoPhotometer |  | 85586-22 | 7496 | 7496
9668 | 433-5 | 300163131 | Тонометры автоматические | ri-champion N |  | 51066-12 | 399 | 399
9669 | 433-5 | 180130000 | Меры для поверки пульсовых оксиметров | МППО | МППО | 42822-09 | 6796 | 6796
9670 | 433-5 | 300163131 | Измерители артериального давления и частоты пульса автоматические и полуавтоматические | MIT Elite HEM-7300-WE | MIT Elite HEM-7300-WE | 38607-08 | 399 | 399
9671 | 433-5 | 180406000 | Системы мониторинга физиологических показателей пациентов | Bene Vision N1 |  | 81137-20 | 3900 | 3900
9672 | 433-5 | 182000301 | Весы электронные медицинские (30 – 150 кг) | SECA 634 | SECA 634 | 22347-06 | 2069 | 2069
9673 | 433-5 | 180406000 | Мониторы прикроватные с принадлежностями | модели BSM | BSM-3763 | 68042-17 | 3900 | 3900
9674 | 433-5 | 180202000 | Электрокардиографы многоканальные с автоматическим режимом переносные | Альтон-06 Е | Альтон-06 Е | 56070-13 | 3646 | 3646
9675 | 433-5 | 180203000 | Электрокардиографы | ECG |  | 84706-22 | 6111 | 6111
9676 | 433-5 | 180203000 | Электрокардиографы | MAC 800 | MAC 800 | 43785-10 | 6111 | 6111
9677 | 433-5 | 390001000 | Анализаторы иммуноферментные | "SUNRISE" | "SUNRISE" | 24293-03 | 5196 | 5196
9678 | 433-5 | 182302000 | Весы аптечные | ВР-1 | ВР-1 | 176-49 | 317 | 317
9679 | 433-5 | 180202000 | Электрокардиографы многоканальные с автоматическим режимом переносные | Альтон-03 М | Альтон-03 М | 56070-13 | 3646 | 3646
9680 | 433-5 | 390001800 | Анализаторы гемостаза | STA R Max | STA R Max | 64899-16 | 5196 | 5196
9681 | 433-5 | 090000603 | Электроды стеклянные комбинированные | ЭСК-10601/4 | ЭСК-10601/4 | 16767-08 | 1588 | 1588
9682 | 433-5 | 180406000 | Мониторы пациента | Infinity Delta XL | Infinity Delta XL | 38255-08 | 3900 | 3900
9683 | 433-5 | 180406000 | Мониторы прикроватные | BSM-4111K | BSM-4111K | 45068-10 | 3900 | 3900
9684 | 433-5 | 180206004 | Комплексы программно-аппаратные | ЭКГ КАП-01-"Кардиотехника-ЭКГ" | ЭКГ КАП-01-"Кардиотехника-ЭКГ" | 27046-09 | 3125 | 3125
9685 | 433-5 | 300163131 | Приборы для измерения артериального давления и частоты пульса цифровые | UA-1500 | UA-1500 | 68813-17 | 399 | 399
9686 | 433-5 | 180405000 | Мониторы многофункциональные компьютеризированные | "ММК-Альтон" | "ММК-Альтон" | 26888-04 | 3900 | 3900
9687 | 433-5 | 090000600 | Электроды стеклянные | ЭС-10603/4 | ЭС-10603/4 | 41622-09 | 876 | 876
9688 | 433-5 | 180206003 | Комплексы суточного мониторирования ЭКГ и АД Валента МН-02-8 | Валента МН-02-8 | Валента МН-02-8 | 36779-08 | 4166 | 4166
9689 | 433-5 | 390001000 | Анализаторы автоматические иммуноферментные | ELISYS QUATTRO | ELISYS QUATTRO | 30063-05 | 5196 | 5196
9690 | 433-5 | 180201000 | Электрокардиографы | ЭК1Т-03М2 | ЭК1Т-03М2 | 11773-89 | 1384 | 1384
9691 | 433-5 | 300163131 | Измерители артериального давления и частоты пульса автоматические и полуавтоматические | 705IT HEM-759-E | 705IT HEM-759-E | 57235-14 | 399 | 399
9692 | 433-5 | 020104300 | Весы -помешиватели медицинские | BM 330 | BM 330 | 17610-98 | 2350 | 2350
9693 | 433-5 | 180202000 | Электрокардиографы | AR 1200adv | AR 1200adv | 35736-07 | 3646 | 3646
9694 | 433-5 | 180306304 | Комплексы для многосуточного мониторирования ЭКГ (по Холтеру) и АД | Кардиотехника-07-3 | Кардиотехника-07-3 | 41021-09 | 1588 | 1588
9695 | 433-5 | 180406000 | Мониторы пациента | iPM-9800, PM-7000, PM-8000 Express, PM-9000 Express | PM-8000 Express | 51054-12 | 3900 | 3900
9696 | 433-5 | 180202000 | Электрокардиографы | CardioCare 2000 | CardioCare 2000 | 37073-08 | 3646 | 3646
9697 | 433-5 | 300163131 | Измерители артериального давления | LD2 | LD2 | 50667-12 | 399 | 399
9698 | 433-5 | 180406000 | Мониторы прикроватные многофункциональные медицинские Armed мод. PC-9000f | Armed мод. PC-9000f | Armed мод. PC-9000f | 54761-13 | 3900 | 3900
9699 | 433-5 | 390002700 | Анализаторы свертывания крови двухканальные автоматизированные | АСКа 2-01-"Астра" | АСКа 2-01-"Астра" | 23209-02 | 2616 | 2616
9700 | 433-5 | 180202000 | Электрокардиографы многоканальные с автоматическим режимом переносные | Альтон-106 М | Альтон-106 М | 56070-13 | 3646 | 3646
9701 | 433-5 | 300163131 | Измерители артериального давления и частоты пульса автоматические и полуавтоматические | BP A50 | BP A50 | 48779-11 | 399 | 399
9702 | 433-5 | 180406000 | Мониторы пациента | CARESCAPE B650 | CARESCAPE B650 | 49367-12 | 3900 | 3900
9703 | 433-5 | 180405100 | Мониторы мульти-параметровые пациента | STAR 8000 | STAR 8000A | 77424-20 | 3900 | 3900
9704 | 433-5 | 300163131 | Измерители артериального давления и частоты пульса автоматические и полуавтоматические | UA-668 | UA-668 | 23947-03 | 399 | 399
9705 | 433-5 | 390001800 | Анализаторы коагулометрические автоматические | ACL TOP 700 LAS | ACL TOP 700 LAS | 61110-15 | 5196 | 5196
9706 | 433-5 | 390001800 | Экспресс-коагулометры | КуЛабс Электрометр (qLabs ElectroMeter) | Q-2 Plus | 69706-17 | 5196 | 5196
9707 | 433-5 | 390001200 | Анализаторы биохимические | COBAS MIRA | COBAS MIRA | 19237-00 | 5196 | 5196
9708 | 433-5 | 300163111 | Приборы для измерения артериального давления механические | Апексмед | Апексмед | 29875-11 | 242 | 242
9709 | 433-5 | 180206003 | Комплекс суточного мониторирования ЭКГ | Астрокард | Астрокард | 43501-15 | 4166 | 4166
9710 | 433-5 | 390002222 | Системы портативные контроля уровня глюкозы в крови | OneTouch Select | OneTouch Select | 38415-08 | 762 | 762
9711 | 433-5 | 180406000 | Мониторы пациента | Infinity Vista | Infinity Vista | 38255-08 | 3900 | 3900
9712 | 433-5 | 390001600 | Анализаторы мочи | Cobas u 411 | Cobas u 411 | 42807-09 | 5196 | 5196
9713 | 433-5 | 390001000 | Анализаторы для иммуноферментного анализа EIA | EIA | EIA | 19509-00 | 5196 | 5196
9714 | 433-5 | 390001700 | Анализаторы белка в моче | Rochen Alba U-500 | Rochen Alba U-500 | 50354-12 | 5196 | 5196
9715 | 433-5 | 390002000 | Анализаторы pH, газов крови,электролитов, гематокрита | Rapidlab-238 | Rapidlab-238 | 17475-98 | 5196 | 5196
9716 | 433-5 | 390001200 | Анализаторы биохимические автоматические | BS-230 и BS-240 |  | 75318-19 | 5196 | 5196
9717 | 433-5 | 180203000 | Электрокардиографы | "CARDIPIA" | "CARDIPIA 200" | 26165-03 | 6111 | 6111
9718 | 433-5 | 300163131 | Измерители артериального давления и частоты пульса автоматические и полуавтоматические | OSC Compact | OSC Compact | 21776-01 | 399 | 399
9719 | 433-5 | 390002601 | Системы для проведения ПЦР в режиме реального времени (с расходными материалами ФБУ "Тест-С.-Петербург") | Mini Opticon | Mini Opticon | 34547-07 | 61517 | 61517
9720 | 433-5 | 300163131 | Измерители артериального давления и частоты пульса автоматические и полуавтоматические | 737 HEM-8713-CM | 737 HEM-8713-CM | 61703-15 | 399 | 399
9721 | 433-5 | 180406000 | Мониторы пациента | DASH 2500 | DASH 2500 | 48863-12 | 3900 | 3900
9722 | 433-5 | 180202000 | Электрокардиографы многоканальные с автоматическим режимом переносные | Альтон-03 Е | Альтон-03 Е | 56070-13 | 3646 | 3646
9723 | 433-5 | 390001200 | Анализаторы биохимические | БИАЛАБ-100 | БИАЛАБ-100 | 32247-06 | 5196 | 5196
9724 | 433-5 | 390001600 | Анализаторы мочи | DIRUI H-100 | DIRUI H-100 | 49162-12 | 5196 | 5196
9725 | 433-5 | 180209000 | Фетальный монитор | Sonicaid TEAM | Sonicaid TEAM | 37148-08 | 4053 | 4053
9726 | 433-5 | 300163111 | Измерители артериального давления механические | ROMED | ROMED | 17321-98 | 242 | 242
9727 | 433-5 | 390001300 | Анализаторы гематологические | Elite 5 | Elite 5 | 51717-12 | 4725 | 4725
9728 | 433-5 | 390001200 | Анализаторы биохимические | LX 20 | LX 20 | 31191-06 | 5196 | 5196
9729 | 433-5 | 180406000 | Мониторы пациента | Intellivue мод.MP5 | Intellivue мод.MP5 | 44406-10 | 3900 | 3900
9730 | 433-5 | 180206003 | Комплекс суточного мониторирования ЭКГ | КМкн-Союз ДМС МЭКГ-НС-02с | КМкн-Союз ДМС МЭКГ-НС-02с | 27335-08 | 4166 | 4166
9731 | 433-5 | 180406000 | Мониторы прикроватные многофункциональные медицинские | Armed мод. PC-900f | Armed мод. PC-900f | 54761-13 | 3900 | 3900
9732 | 433-5 | 110004501 | Спектрофотометр | EPOCH2 | EPOCH2 | 76596-19 | 10901 | 10901
9733 | 433-5 | 300163111 | Измерители артериального давления (механические) | UA -200 | UA -200 | 65004-16 | 242 | 242
9734 | 433-5 | 390001600 | Анализатор автоматический клеточного состава мочи | UF-1000i | UF-1000i | 51290-12 | 5196 | 5196
9735 | 433-5 | 390001600 | Анализаторы мочи | UriLit 150 | UriLit 150 | 49807-12 | 3218 | 5196
9736 | 433-5 | 182000303 | Ростомеры | РС | РС | 46693-11 | 2100 | 2100
9737 | 433-5 | 300163131 | Измерители артериального давления и частоты пульса автоматические и полуавтоматические | M6 HEM-7001-E | M6 HEM-7001-E | 38607-08 | 399 | 399
9738 | 433-5 | 300163131 | Приборы для измерения артериального давления и частоты пульса цифровые | LD (исполнения LD1, LD2, LD3, LD3a, LD3s, LD4, LD5, LD5a, LD6, LD7, LD8, LD11, LD30) |  | 50667-12 | 399 | 399
9739 | 433-5 | 390001000 | Анализатор иммунологический | Multiscan FC | Multiscan FC | 54959-13 | 5196 | 5196
9740 | 433-5 | 180202000 | Электрокардиографы многоканальные с автоматическим режимом переносные | Альтон-106 С | Альтон-106 С | 56070-13 | 3646 | 3646
9741 | 433-5 | 181802200 | Индикаторы внутриглазного давления портативные ИГД-02 "ПРА" | ИГД-02 "ПРА" | ИГД-02 "ПРА" | 51639-12 | 759 | 759
9742 | 433-5 | 180206006 | Комплексы суточного мониторирования ЭКГ и АД | Валента ИАД-01-2 | Валента ИАД-01-2 | 36779-13 | 2159 | 2159
9743 | 433-5 | 390002222 | Системы контроля уровня глюкозы в крови (глюкометры) портативные | OneTouch SelectSimple | OneTouch SelectSimple | 51403-12 | 762 | 762
9744 | 433-5 | 180206000 | Комплексы аппаратно-программные для исследования ЭКГ, РЕО и ФВД | Валента+ | Валента+ | 19266-00 | 6187 | 6187
9745 | 433-5 | 180709000 | Комплексы компьютерные многофункциональные для исследования ЭЭГ ВП и ЭМГ | Нейрон-Спектр-4/П | Нейрон-Спектр-4/П | 33189-08 | 8245 | 8245
9746 | 433-5 | 390001200 | Анализаторы биохимические | Konelab PRIME 30i | Konelab PRIME 30i | 52782-13 | 5196 | 5196
9747 | 433-5 | 180206003 | Комплекс суточного мониторирования ЭКГ "Валента" | МН-08 | МН-08 | 24101-02 | 4166 | 4166
9748 | 433-5 | 180140100 | Калибраторы артериального давления и частоты пульса | BP Pump 2 | BP Pump 2 | 47048-11 | 7305 | 7305
9749 | 433-5 | 180012800 | Измерители мощности ультразвукового излучения | UPM-DT-1AV | UPM-DT-1AV | 46905-11 | 3646 | 3646
9750 | 433-5 | 390001800 | Анализаторы-коагулометры | Destiny Plus | Destiny Plus | 47464-11 | 5196 | 5196
9751 | 433-5 | 180708000 | Комплексы компьютерные нейрофизиологические двухканальные для исследования ЭМГ и ВП со встроенной функциональной клавиатурой (компьютерные электронейр | НЕЙРО-МВП-МИКРО | НЕЙРО-МВП-МИКРО | 39320-08 | 8245 | 8245
9752 | 433-5 | 180207604 | Комплексы аппаратно-программные носимые с цифровой записью одно-, двух-, трехсуточного мониторирования ЭКГ и АД (по Холтеру) | Декорда-8(М) |  | 84053-21 | 1981 | 1981
9753 | 433-5 | 300163111 | Измерители артериального давления | CS-109 Pro Medica | CS-109 Pro Medica | 66090-16 | 242 | 242
9754 | 433-5 | 182000303 | Ростомеры медицинские | МР исп. МР-01, МР-02, МР-03, МР-04 и МР-01/С |  | 69547-17 | 2100 | 2100
9755 | 433-5 | 300163131 | Приборы для измерения артериального давления и частоты пульса цифровые | UA-787 | UA-787 | 48476-11 | 399 | 399
9756 | 433-5 | 300163111 | Манометры мембранные показывающие пневматические медицинские | МММ-1, МММ-2, ММП-50 | МММ-1, МММ-2, ММП-50 | 18031-04 | 242 | 242
9757 | 433-5 | 390001200 | Анализаторы биохимические | Konelab PRIME 60 | Konelab PRIME 60 | 52782-13 | 5196 | 5196
9758 | 433-5 | 182000301 | Весы электронные медицинские | seca 813 | seca 813 | 50695-12 | 2069 | 2069
9759 | 433-5 | 182000301 | Весы электронные медицинские | seca 952 | seca 952 | 50693-12 | 2069 | 2069
9760 | 433-5 | 390002600 | Приборы для проведения полимеразной цепной реакции | Rotor-Gene 6000 | Rotor-Gene 6000 | 40128-08 | 8220 | 8220
9761 | 433-5 | 300163111 | Сфигмоманометры медицинские механические | ВК2004 | ВК2004 | 45084-10 | 242 | 242
9762 | 433-5 | 390002800 | Коагулометры автоматические | CoaLAB 1000 | CoaLAB 1000 | 48883-12 | 2616 | 2616
9763 | 433-5 | 090000600 | Электроды стеклянные промышленные | ЭСЛ-45-11 | ЭСЛ-45-11 | 2961-98 | 876 | 876
9764 | 433-5 | 180206504 | Комплекс аппаратно-программный мониторирования ЭКГ и АД "Кардиотехника-04-8" | "Кардиотехника-04-8" | "Кардиотехника-04-8" | 46599-11 | 1981 | 1981
9765 | 433-5 | 390001200 | Анализаторы автоматические биохимические с принадлежностями | iMagic-S7 |  | 78569-20 | 5196 | 5196
9766 | 433-5 | 180202000 | Электрокардиографы многоканальные с автоматическим режимом переносные | Альтон-06 С | Альтон-06 С | 56070-13 | 3646 | 3646
9767 | 433-5 | 390001200 | Анализаторы биохимические | CX9 Pro | CX9 Pro | 31191-06 | 5196 | 5196
9768 | 433-5 | 390001300 | Анализаторы гематологические | АВХ Micros ES 60 ОТ | АВХ Micros ES 60 ОТ | 51461-12 | 4725 | 4725
9769 | 433-5 | 180405100 | Мониторы анестезиологические и реаниматологические для контроля ряда физиологических параметров | МАР-02-КАРДЕКС | МАР-01-КАРДЕКС | 24613-20 | 3900 | 3900
9770 | 433-5 | 300163131 | Приборы для измерения артериального давления и частоты пульса цифровые | UA-1200 | UA-1200 | 68813-17 | 399 | 399
9771 | 433-5 | 300163131 | Измерители артериального давления и частоты пульса цифровые | UA-701 | UA-701 | 19308-01 | 399 | 399
9772 | 433-5 | 390000100 | Фотометры микропланшетные | Opsys MR | Opsys MR | 22431-07 | 5196 | 5196
9773 | 433-5 | 390001200 | Анализаторы биохимические | COBAS INTEGRA 400 | COBAS INTEGRA 400 | 31143-12 | 5196 | 5196
9774 | 433-5 | 180202000 | Электрокардиографы многоканальные с автоматическим режимом переносные | ЭК12Т мод. Альтон-06 | ЭК12Т мод. Альтон-06 | 41010-09 | 3646 | 3646
9775 | 433-5 | 390002222 | Системы портативные контроля уровня глюкозы в крови | OneTouch Ultra2 | OneTouch Ultra2 | 26247-06 | 762 | 762
9776 | 433-5 | 180405100 | Комплексы мониторов прикроватные | КМП-01 "АКСИОН" | КМП-01 "АКСИОН" | 27460-04 | 3900 | 3900
9777 | 433-5 | 180202000 | Электрокардиографы многоканальные с автоматическим режимом переносные | Альтон-106 Т | Альтон-106 Т | 56070-13 | 3646 | 3646
9778 | 433-5 | 300163131 | Приборы для измерения артериального давления и частоты пульса | WA-33 | WA-33 | 31358-06 | 399 | 399
9779 | 433-5 | 180203000 | Электрокардиографы | BTL-08 MD3 | BTL-08 MD3 | 48881-12 | 6111 | 6111
9780 | 433-5 | 180203000 | Электрокардиографы | SCHILLER CARDIOVIT AT-101 tele | SCHILLER CARDIOVIT AT-101 tele | 52862-13 | 6111 | 6111
9781 | 433-5 | 182000301 | Весы электронные медицинские | seca 374 | seca 374 | 22348-12 | 2069 | 2069
9782 | 433-5 | 390002600 | Анализаторы | Cobas TagMan 48 | Cobas TagMan 48 | 19510-12 | 8220 | 7838
9783 | 433-5 | 180202000 | Электрокардиографы | ECG-1101G | ECG-1101G | 59318-14 | 3646 | 3646
9784 | 433-5 | 020104300 | Весы электронные | PW, AD, PD-1, SW |  | 20533-00 | 2350 | 2350
9785 | 433-5 | 300163131 | Приборы для измерения артериального давления и частоты пульса | BP A2 Easy | BP A2 Easy | 61951-15 | 399 | 399
9786 | 433-5 | 390001200 | Анализаторы биохимические | Konelab 30 | Konelab 30 | 52782-13 | 5196 | 5196
9787 | 433-5 | 180406000 | Мониторы пациента | IntelliVue MX-500 | IntelliVue MX-500 | 77159-19 | 3900 | 3900
9788 | 433-5 | 300163131 | Измерители артериального давления крови (тонометры) электронные | Geratherm desktop GP 6621 | Geratherm desktop GP 6621 | 23813-13 | 399 | 399
9789 | 433-5 | 390002602 | Приборы для проведения полимеразной цепной реакции в режиме реального времени (с расходными материалами ФБУ "Тест-С.-Петербург") | Rotor-Gene Q | Rotor-Gene Q | 48068-11 | 36908 | 36908
9790 | 433-5 | 182000301 | Весы электронные медицинские (30 – 150 кг) | SECA 644 | SECA 644 | 22347-06 | 2069 | 2069
9791 | 433-5 | 390001000 | Фотометр микропланшетный | MR-96A | MR-96A | 53642-13 | 5196 | 5196
9792 | 433-5 | 390002000 | Анализаторы газов и электролитов крови автоматические | OPTI LION | OPTI LION | 56736-14 | 5196 | 5196
9793 | 433-5 | 180202000 | Электрокардиографы | E30G | E30G | 44916-10 | 3646 | 3646
9794 | 433-5 | 390001200 | Анализаторы биохимические | Vitalab Flexor Junior | Vitalab Flexor Junior | 25598-08 | 5196 | 5196
9795 | 433-5 | 390002222 | Глюкометры | MediSense Optium | MediSense Optium | 34661-07 | 762 | 762
9796 | 433-5 | 390001300 | Анализаторы гематологические автоматические | ГЕМАЛАЙТ мод. ГЕМАЛАЙТ 1280 | ГЕМАЛАЙТ мод. ГЕМАЛАЙТ 1280 | 51036-12 | 4725 | 4725
9797 | 433-5 | 300163131 | Приборы для измерения артериального давления и частоты пульса | MED-55 | MED-55 | 66709-17 | 399 | 399
9798 | 433-5 | 390001800 | Анализаторы коагулометрические автоматические | ACL TOP 500 CTS | ACL TOP 500 CTS | 61110-15 | 5196 | 5196
9799 | 433-5 | 180406000 | Мониторы пациента | B40 | B40 | 53266-13 | 3900 | 3900
9800 | 433-5 | 390001200 | Анализаторы биохимические | Vitalab Flexor XL | Vitalab Flexor XL | 25598-08 | 5196 | 5196
9801 | 433-5 | 390001200 | Анализаторы биохимические | CX3 Delta | CX3 Delta | 31191-06 | 5196 | 5196
9802 | 433-5 | 390001200 | Анализаторы автоматические биохимические | BS-400 | BS-400 | 49482-12 | 5196 | 5196
9803 | 433-5 | 390001600 | Анализаторы мочи | DocUReader 2 | DocUReader 2 | 63904-16 | 5196 | 5196
9804 | 433-5 | 300163131 | Измерители артериального давления и частоты пульса автоматические и полуавтоматические | OMRON S1 HEM-4030-RU | OMRON S1 HEM-4030-RU | 50227-12 | 399 | 399
9805 | 433-5 | 300163111 | Измерители артериального давления механические | Keller | Keller | 56585-14 | 242 | 242
9806 | 433-5 | 181802130 | Комплекты задатчиков давления | КЗД-01 | КЗД-01 | 19245-00 | 2189 | 2189
9807 | 433-5 | 390002700 | Анализаторы свертывания крови | СА-1500 | СА-1500 | 27101-09 | 2616 | 2616
9808 | 433-5 | 020104300 | Весы электронные платформенные | ВСП | ВСП | 18050-98 | 2350 | 2350
9809 | 433-5 | 390001000 | Анализаторы иммуноферментные микропланшетные автоматические | Infinite F50 | Infinite F50 | 47206-11 | 5196 | 5196
9810 | 433-5 | 090000602 | Электроды нитрат-селективные мембранные комбинированные | ЭМК-02 | ЭМК-02 | 20374-11 | 876 | 876
9811 | 433-5 | 390001200 | Анализаторы автоматические биохимические | BS-120 | BS-300 | 49482-12 | 5196 | 5196
9812 | 433-5 | 182000303 | Ростомеры медицинские | РМ-2" Диакомс" | РМ-2" Диакомс" | 28682-10 | 2100 | 2100
9813 | 433-5 | 180206003 | Комплекс аппаратно-программный суточного мониторирования ЭКГ и АД | HE12 Астрокард | HE12 Астрокард | 43501-15 | 4166 | 4166
9814 | 433-5 | 300163131 | Измерители артериального давления и частоты пульса автоматические и полуавтоматическипе | UB-302 | UB-302 | 16760-97 | 399 | 399
9815 | 433-5 | 390002222 | Приборы для определения уровня глюкозы в крови портативные | IME-DC |  | 35938-07 | 762 | 762
9816 | 433-5 | 300163131 | Приборы цифровые автоматические и полуавтоматические для измерения артериального давления и частоты пульса | мод. Tensoval Comfort | мод. Tensoval Comfort | 28371-04 | 399 | 399
9817 | 433-5 | 390001200 | Анализаторы биохимические | UniCel DxC 600 Pro | UniCel DxC 600 Pro | 31191-06 | 5196 | 5196
9818 | 433-5 | 390001200 | Анализаторы биохимические | LX20 | LX20 | 31191-06 | 5196 | 5196
9819 | 433-5 | 395061100 | Анализатор фракций гемоглобина | АФГ-02 | АФГ-02 | 65549-16 | 1829 | 1829
9820 | 433-5 | 090000600 | Электроды стеклянные лабораторные | ЭСЛ-51-07 | ЭСЛ-51-07 | 2875-98 | 876 | 876
9821 | 433-5 | 180140100 | Калибраторы артериального давления и частоты пульса | BP Pump 2L | BP Pump 2L | 47048-11 | 7305 | 7305
9822 | 433-5 | 390002700 | Анализаторы свертывания крови | CA |  | 27101-04 | 2616 | 2616
9823 | 433-5 | 395061100 | Гемоглобинометры фотометрические для моно- и бихроматических исследований | ГФ-540/690-"НПП-ТМ" | ГФ-540/690-"НПП-ТМ" | 23939-02 | 1829 | 1829
9824 | 433-5 | 390001300 | Анализаторы гематологические | Coulter AC*T™5diff CP | Coulter AC*T™5diff CP | 32656-06 | 4725 | 4725
9825 | 433-5 | 182000301 | Весы электронные медицинские | seca 728 | seca 728 | 22348-12 | 2069 | 2069
9826 | 433-5 | 300163131 | Измерители артериального давления и частоты пульса автоматические и полуавтоматические | M2 Basic HEM-7116H-RU | M2 Basic HEM-7116H-RU | 50227-12 | 399 | 399
9827 | 433-5 | 180206003 | Комплексы аппаратуры с электронной памятью для регистрации, анализа и отображения ЭКС | Икар | Икар | 36986-08 | 4166 | 4166
9828 | 433-5 | 180406000 | Мониторы пациента | Philips Efficia CM 150 | Philips Efficia CM 150 | 77954-20 | 3900 | 3900
9829 | 433-5 | 180217400 | Пульсоксиметр портативный | Окситест-1 | Окситест-1 | 28395-10 | 3570 | 3570
9830 | 433-5 | 300163111 | Измерители артериального давления механические | LD-71 | LD-71 | 33650-12 | 242 | 242
9831 | 433-5 | 390001200 | Анализаторы полуавтоматические для биохимического и иммунотурбидиметрического анализа | Виталон 500 (Vitalon 500) |  | 77172-19 | 5196 | 5196
9832 | 433-5 | 182000304 | Весы-ростомеры электронные медицинские | МП "Здоровье" 300 ВЖА | МП "Здоровье" 300 ВЖА | 62995-16 | 3163 | 3163
9833 | 433-5 | 300163131 | Приборы автоматические электронные для измерения артериального давления | Tensoval duo control | Tensoval duo control | 67143-17 | 399 | 399
9834 | 433-5 | 300163131 | Измерители артериального давления и частоты пульса автоматические и полуавтоматические | BP A100 Plus | BP A100 Plus | 48779-11 | 399 | 399
9835 | 433-5 | 300163131 | Приборы для измерения артериального давления и частоты пульса цифровые | UA-779 | UA-779 | 68813-17 | 399 | 399
9836 | 433-5 | 180215000 | Комплексы для автоматизированной интегральной оценки функционального состояния сердечно-сосудистой системы | КФС-01.003 Кардиометр-МТ | КФС-01.003 Кардиометр-МТ | 15492-11 | 6187 | 6187
9837 | 433-5 | 300163131 | Измерители артериального давления и частоты пульса автоматические и полуавтоматические | M5 Comfort HEM-7224-ARU | M5 Comfort HEM-7224-ARU | 50227-12 | 399 | 399
9838 | 433-5 | 300163111 | Тонометры механические | R1-shock proof, minimus II, minimus III, precisa N, e-mega, ri-san, exacta, sphygmotensiophone, big ben, babyphon, sanaphon |  | 71163-18 | 242 | 242
9839 | 433-5 | 390001300 | Анализаторы гематологические | MEK-8222K | MEK-8222K | 49577-12 | 4725 | 4725
9840 | 433-5 | 090000600 | Электроды стеклянные | ЭС-10301/4 | ЭС-10301/4 | 41622-09 | 876 | 876
9841 | 433-5 | 390001300 | Анализаторы гематологические | XN550 | XN550 | 27461-09 | 4725 | 4725
9842 | 433-5 | 390001400 | Анализаторы автоматические глюкозы и лактата | SUPER GL | SUPER GL | 74068-19 | 1701 | 1701
9843 | 433-5 | 180202000 | Электрокардиографы многоканальные с автоматическим режимом переносные | Альтон-103 E | Альтон-103 E | 56070-13 | 3646 | 3646
9844 | 433-5 | 390001300 | Анализаторы автоматические гематологические | Mythic 22 | Mythic 22 | 49539-12 | 4725 | 4725
9845 | 433-5 | 390001600 | Анализаторы мочи | LabUReader PIus | LabUReader PIus | 63905-16 | 5196 | 5196
9846 | 433-5 | 180406000 | Мониторы медицинские многофункциональные с принадлежностями | WQ-003 | WQ-003 | 58548-14 | 3900 | 3900
9847 | 433-5 | 390001600 | Анализаторы мочи | DocUReader | DocUReader | 63904-16 | 5196 | 5196
9848 | 433-5 | 390002800 | Коагулометры полуавтоматические | Thrombostat 2 | Thrombostat 2 | 52800-13 | 2616 | 2616
9849 | 433-5 | 390002700 | Анализаторы свертывания крови | СА-500 | СА-500 | 27101-09 | 2616 | 2616
9850 | 433-5 | 390000900 | Системы для иммуноферментного анализа | ALISEI | ALISEI | 28950-05 | 5196 | 5196
9851 | 433-5 | 180206304 | Комплексы аппаратно-программные носимые с цифровой записью одно-, двух-, трехсуточного мониторирования ЭКГ и АД (по Холтеру) | КТ-04-3 | КТ-04-3 | 46599-11 | 1588 | 1588
9852 | 433-5 | 180203000 | Электрокардиографы компьютерные 15-канальные с возможностью регистрации чрезпищеводных отведений ЭКГ и детектирования импульсов кардиостимулятора | Поли-Спектр-12/Е | Поли-Спектр-12/Е | 44194-10 | 6111 | 6111
9853 | 433-5 | 390001200 | Анализаторы биохимические | Konelab 60 | Konelab 60 | 52782-13 | 5196 | 5196
9854 | 433-5 | 180406000 | Мониторы пациента с принадлежностями | LUCON исп.М20 | LUCON исп.М20 | 63480-16 | 3900 | 3900
9855 | 433-5 | 180202000 | Электрокардиографы многоканальные с автоматическим режимом переносные | Альтон-103 С | Альтон-103 С | 56070-13 | 3646 | 3646
9856 | 433-5 | 180203000 | Электрокардиографы | BTL-08 SD | BTL-08 SD | 48881-12 | 6111 | 6111
9857 | 433-5 | 180406000 | Мониторы пациента | DASH 4000 | DASH 4000 | 41833-09 | 3900 | 3900
9858 | 433-5 | 390000700 | Фотометры лабораторные | StatFax 1904+ | StatFax 1904+ | 47063-11 | 5196 | 5196
9859 | 433-5 | 180217400 | Пульсоксиметры | ПО-02 "Кардекс" | ПО-02 "Кардекс" | 20380-10 | 3570 | 3570
9860 | 433-5 | 090000602 | Электроды ионоселективные | Элит 211-10 | Элит 211-10 | 17515-03 | 876 | 876
9861 | 433-5 | 180202000 | Электрокардиографы | SENSITEC мод. ECG 1012 | SENSITEC мод. ECG 1012 | 48752-11 | 3646 | 3646
9862 | 433-5 | 390001400 | Анализаторы глюкозы | Ecobasic | Ecobasic | 48567-11 | 1701 | 1701
9863 | 433-5 | 300163131 | Измерители артериального давления и частоты пульса автоматические и полуавтоматические | M2 Classic HEM-7117-RU | M2 Classic HEM-7117-RU | 38607-08 | 399 | 399
9864 | 433-5 | 300163131 | Приборы для измерения артериального давления и частоты пульса цифровые | мод. UA-668 | мод. UA-668 | 68813-17 | 399 | 399
9865 | 433-5 | 390001200 | Анализаторы автоматические для биохимического и иммунотурбидиметрического анализа | ВитаЛайн 150 (VitaLine 150) |  | 75202-19 | 5196 | 5196
9866 | 433-5 | 300163111 | Приборы для измерения артериального давления | WM-62S | WM-62S | 62730-15 | 242 | 242
9867 | 433-5 | 390001400 | Анализаторы глюкозы | EcoTwenty | EcoTwenty | 48567-11 | 1701 | 1701
9868 | 433-5 | 180202000 | Электрокардиографы | ECG-600G | ECG-600G | 84706-22 | 3646 | 3646
9869 | 433-5 | 090000602 | Электроды ионоселективные | "ЭКОМ" pH-ком | "ЭКОМ" pH-ком | 12845-06 | 876 | 876
9870 | 433-5 | 390000300 | Микроколориметры медицинские фотоэлектрические | МКМФ-1 | МКМФ-1 | 10387-86 | 1804 | 1804
9871 | 433-5 | 180217100 | Кардиоанализатор | АНКАР-131 | АНКАР-131 | 17127-98 | 6187 | 6187
9872 | 433-5 | 180705000 | Анализаторы электрической активности мозга с топографическим картированием | Энцефалан-131-01 | Энцефалан-131-01 | 17130-98 | 6275 | 6275
9873 | 433-5 | 395061100 | Гемоглобинометры фотометрические портативные | АГФ-03-1 | АГФ-03-1 | 15582-96 | 1829 | 1829
9874 | 433-5 | 390001800 | Анализаторы показателей гемостаза | АПГ4-03-Пх | АПГ4-03-Пх | 33057-06 | 5196 | 5196
9875 | 433-5 | 090000602 | Электроды ионоселективные | Элис-131Cl | Элис-131Cl | 23273-02 | 876 | 876
9876 | 433-5 | 390000100 | Фотометр | РМ 2111 | РМ 2111 | 19100-02 | 5196 | 5196
9877 | 433-5 | 180406000 | Мониторы пациента | Intellivue мод.MP20junior | Intellivue мод.MP20junior | 44406-10 | 3900 | 3900
9878 | 433-5 | 180709000 | Комплексы компьютерные многофункциональные для исследования ЭЭГ ВП и ЭМГ | Нейрон-Спектр-2 | Нейрон-Спектр-2 | 33189-08 | 8245 | 8245
9879 | 433-5 | 180203000 | Электрокардиографы | ECG-901 | ECG-901 | 45079-11 | 6111 | 6111
9880 | 433-5 | 180202000 | Электрокардиографы | ECG-1103L | ECG-1103L | 59318-14 | 3646 | 3646
9881 | 433-5 | 180406000 | BeneVision N12 | BeneVision N12 |  | 81137-20 | 3900 | 3900
9882 | 433-5 | 390002000 | Анализаторы газов и электролитов крови автоматические | OPTI CCA-TS | OPTI CCA-TS | 56736-14 | 5196 | 5196
9883 | 433-5 | 180406000 | Мониторы пациента | Infinity Gamma XXL | Infinity Gamma XXL | 38255-08 | 3900 | 3900
9884 | 433-5 | 300163111 | Прибор для измерения артериального давления | МТ-25 | МТ-25 | 35254-15 | 242 | 242
9885 | 433-5 | 180709000 | Комплексы компьютерные многофункциональные для исследования ЭЭГ ВП и ЭМГ | Нейрон-Спектр-1 | Нейрон-Спектр-1 | 33189-08 | 8245 | 8245
9886 | 433-5 | 300163131 | Измерители артериального давления и частоты пульса автоматические и полуавтоматические | M6 HEM-7001-ARU | M6 HEM-7001-ARU | 38607-08 | 399 | 399
9887 | 433-5 | 180203000 | Комплексы компьютерные для исследования вегетативной нервной системы | ВНС-Спектр | ВНС-Спектр | 34712-07 | 6111 | 6111
9888 | 433-5 | 180206104 | Комплекс аппаратно-программный мониторирования ЭКГ и АД (по Холтеру)"Кардиотехника-04" | КТ-04-АД3(М) | КТ-04-АД3(М) | 46599-11 | 2147 | 2147
9889 | 433-5 | 180405100 | Мониторы прикроватные гемодинамические и газовые для анестезиологии и реанимации с принадлежностями | Cardiocap 5 | Cardiocap 5 | 46838-11 | 3900 | 3900
9890 | 433-5 | 390001200 | Анализатор биохимический автоматический | VEGASYS | VEGASYS | 45201-10 | 5196 | 5196
9891 | 433-5 | 300163111 | Приборы для измерения артериального давления | UA-200 | UA-200 | 30926-12 | 242 | 242
9892 | 433-5 | 390001200 | Анализаторы биохимические автоматические | VitaRay 240 | VitaRay 240 | 47872-11 | 5196 | 5196
9893 | 433-5 | 180203000 | Электрокардиографы | MAC 5500 | MAC 5500 | 43785-10 | 6111 | 6111
9894 | 433-5 | 300163111 | Измерители артериального давления (механические) | UA 100 | UA 100 | 65004-16 | 242 | 242
9895 | 433-5 | 180201000 | Электрокардиографы одно-, трехканальные | ЭК1Т-1/3-07 "АКСИОН" | ЭК1Т-1/3-07 "АКСИОН" | 20594-12 | 1384 | 1384
9896 | 433-5 | 390001800 | Анализаторы коагулометрические автоматические | ACL TOP 300 CTS | ACL TOP 300 CTS | 61347-15 | 5196 | 5196
9897 | 433-5 | 390001600 | Анализаторы микроскопии мочи автоматические | iQ 200 SPRINT | iQ 200 SPRINT | 51716-12 | 5196 | 5196
9898 | 433-5 | 300163131 | Измерители артериального давления и частоты пульса цифровые | WA-55 | WA-55 | 31358-06 | 399 | 399
9899 | 433-5 | 390001200 | Анализаторы качества спермы автоматические медицинские | SQA-V |  | 33543-06 | 5196 | 5196
9900 | 433-5 | 390001200 | Фотометры лабораторные | StatFax | StatFax | 47063-11 | 5196 | 5196
9901 | 433-5 | 390001800 | Анализаторы коагулометрические автоматические | ACL TOP 550 CTS | ACL TOP 550 CTS | 68928-17 | 5196 | 5196
9902 | 433-5 | 180206003 | Система холтеровского мониторирования | Medilog FD12plus | Medilog FD12plus | 38122-08 | 4166 | 4166
9903 | 433-5 | 180203000 | Электрокардиографы | ЭКГ-10-01 | ЭКГ-10-01 | 38718-08 | 6111 | 6111
9904 | 433-5 | 180203000 | Электрокардиографы | ЭКГ-10-12 | ЭКГ-10-12 | 38718-13 | 6111 | 6111
9905 | 433-5 | 090000600 | Электроды стеклянные | ЭС-10603/7 | ЭС-10603/7 | 41622-09 | 876 | 876
9906 | 433-5 | 180208200 | Преобразователи измерительные биоэлектрических, биомеханических и биотемпературных сигналов | ПБС-БОС-5 | ПБС-БОС-5 | 40409-14 | 2616 | 2616
9907 | 433-5 | 300163111 | Приборы для измерения артериального давления механические | MT-15, MT-25 | MT-15, MT-25 | 35254-15 | 242 | 242
9908 | 433-5 | 300163131 | Приборы для измерения артериального давления и частоты пульса цифровые | LD3A | LD3A | 50667-12 | 399 | 399
9909 | 433-5 | 180160000 | Генераторы сигналов пациента | ProSim 8 | ProSim 8 | 49808-12 | 10227 | 10227
9910 | 433-5 | 180203000 | Электрокардиографы | "CARDIPIA" | "CARDIPIA 400" | 26165-03 | 6111 | 6111
9911 | 433-5 | 300163111 | Приборы для измерения артериального давления | UA-100 | UA-100 | 30926-12 | 242 | 242
9912 | 433-5 | 182000301 | Весы электронные медицинские (30 – 150 кг) | SECA 766 | SECA 766 | 22347-06 | 2069 | 2069
9913 | 433-5 | 300163131 | Приборы для измерения артериального давления и частоты пульса цифровые | UA-1100 | UA-1100 | 48476-11 | 399 | 399
9914 | 433-5 | 180130000 | Меры для поверки пульсовых оксиметров | МППО-2 | МППО-2 | 60705-15 | 6796 | 6796
9915 | 433-5 | 390002800 | Коагулометры | TS 4000 | TS 4000 | 49363-12 | 2616 | 2616
9916 | 433-5 | 390001600 | Анализаторы мочи | Aution Eleven AE4020 | Aution Eleven AE4020 | 50341-12 | 5196 | 5196
9917 | 433-5 | 180406000 | Мониторы прикроватные | BSM-6701K | BSM-6701K | 45068-10 | 3900 | 3900
9918 | 433-5 | 182000301 | Весы электронные медицинские | seca 876 | seca 876 | 50695-12 | 2069 | 2069
9919 | 433-5 | 182000304 | Весы электронные медицинские (30 – 150 кг) с ростомером SECA 220 | SECA 798 (с ростомером SECA 220) | SECA 798 (с ростомером SECA 220) | 22347-06 | 3163 | 3163
9920 | 433-5 | 300163111 | Измерители артериального давления | CS Medica CS-107L |  | 68305-17 | 242 | 242
9921 | 433-5 | 182000301 | Весы напольные медицинские электронные | ВМЭН-150, ВМЭН-200 |  | 16605-05 | 2069 | 2069
9922 | 433-5 | 390002000 | Анализаторы электролитов и газов крови | EasyLyte Lithium | EasyLyte Lithium | 44581-10 | 5196 | 5196
9923 | 433-5 | 390002611 | Системы для проведения ПЦР в режиме реального времени (с расходными материалами заказчика) | Mini Opticon | Mini Opticon | 34547-07 | 7102 | 7102
9924 | 433-5 | 390001200 | Анализаторы автоматические биохимические | Keylab | Keylab | 51284-12 | 5196 | 5196
9925 | 433-5 | 395061100 | Гемоглобинометры фотометрические | АГФ-03-2 "Минигем 523" | АГФ-03-2 "Минигем 523" | 28952-10 | 1829 | 1829
9926 | 433-5 | 300163131 | Приборы для измерения артериального давления и частоты пульса электронные | Armed YE630A | Armed YE630A | 70311-18 | 399 | 399
9927 | 433-5 | 390001300 | Анализаторы гематологические | Coulter AC*Tdiff | Coulter AC*Tdiff | 32656-06 | 4725 | 4725
9928 | 433-5 | 182000301 | Весы электронные медицинские (30 – 150 кг) | SECA 763 | SECA 763 | 22347-06 | 2069 | 2069
9929 | 433-5 | 390002222 | Глюкометры | I Check | I Check | 39580-08 | 762 | 762
9930 | 433-5 | 390002600 | Анализаторы-ПЦР | Cobas Amplicor | Cobas Amplicor | 30395-05 | 8220 | 8220
9931 | 433-5 | 180203000 | Электрокардиографы портативные | MAC 400 | MAC 400 | 41312-09 | 6111 | 6111
9932 | 433-5 | 390002611 | Системы для проведения ПЦР в режиме реального времени (с расходными материалами заказчика) | Chromo-4 | Chromo-4 | 34547-07 | 7102 | 7102
9933 | 433-5 | 300163131 | Измерители артериального давления и частоты пульса автоматические и полуавтоматические | MX2(HEM-732C) | MX2(HEM-732C) | 16950-98 | 399 | 399
9934 | 433-5 | 182000301 | Весы напольные медицинские электронные | ВМЭН-200-50/100-Д |  | 16605-15 | 2069 | 2069
9935 | 433-5 | 180202000 | Электрокардиографы двенадцатиканальные | ЮКАРД-200 | ЮКАРД-200 | 24946-03 | 3646 | 3646
9936 | 433-5 | 390001000 | Анализаторы иммунохимические универсальные | ФЛЮОРОФОТ | ФЛЮОРОФОТ | 30071-05 | 5196 | 5196
9937 | 433-5 | 300163131 | Измерители артериального давления и частоты пульса автоматические и полуавтоматические | M2 Classic HEM-7122-ALRU | M2 Classic HEM-7122-ALRU | 61702-15 | 399 | 399
9938 | 433-5 | 390001200 | Анализаторы биохимические | Screen Master Tecno | Screen Master Tecno | 45117-10 | 5196 | 5196
9939 | 433-5 | 182000301 | Весы медицинские электронные для взвешивания детей TANITA | 1584 | 1584 | 17885-04 | 2069 | 2069
9940 | 433-5 | 300163111 | Приборы для измерения артериального давления | BP AG1-40 | BP AG1-40 | 49451-12 | 242 | 242
9941 | 433-5 | 390002800 | Анализаторы-коагулометры | KC-4 | KC-4 | 48963-12 | 2616 | 2616
9942 | 433-5 | 390002800 | Анализаторы-коагулометры | HumaClot Duo Plus | HumaClot Duo Plus | 50361-12 | 2616 | 2616
9943 | 433-5 | 390001200 | Анализатор биохимический | А-15 Random Access | А-15 Random Access | 50702-12 | 5196 | 5196
9944 | 433-5 | 300163131 | Приборы для измерения артериального давления и частоты пульса цифровые | DS-11 | DS-11 | 66704-17 | 399 | 399
9945 | 433-5 | 182000301 | Весы электронные медицинские | seca 954 | seca 954 | 50693-12 | 2069 | 2069
9946 | 433-5 | 180406000 | Мониторы пациента многофункциональные с принадлежностями | VOTEM мод. VP-1200, VP-1000, VP-700 | VP-1000 | 51706-12 | 3900 | 3900
9947 | 433-5 | 390001000 | Приборы-счетчики лабораторные | Victor-2 Wallas 1420 | Victor-2 Wallas 1420 | 37257-08 | 5196 | 5196
9948 | 433-5 | 300163131 | Приборы для измерения артериального давления и частоты пульса цифровые | UA-1300 | UA-1300 | 68813-17 | 399 | 399
9949 | 433-5 | 390000100 | Фотометры микропланшетные | MRX II | MRX II | 22432-02 | 5196 | 5196
9950 | 433-5 | 390001300 | Анализаторы гематологические | BC-5800 | BC-5800 | 49481-12 | 4725 | 4725
9951 | 433-5 | 300163111 | Сфигмоманометры медицинские механические | ВК2066 | ВК2066 | 45084-10 | 242 | 242
9952 | 433-5 | 390001200 | Анализаторы биохимические | Мини-Скрин П | Мини-Скрин П | 45117-10 | 5196 | 5196
9953 | 433-5 | 300163131 | Измерители артериального давления и частоты пульса автоматические и полуавтоматические | M2 Classic HEM-7117-ALRU | M2 Classic HEM-7117-ALRU | 38607-08 | 399 | 399
9954 | 433-5 | 390001300 | Анализаторы гематологические | Coulter AC*Tdiff2 | Coulter AC*Tdiff2 | 32656-06 | 4725 | 4725
9955 | 433-5 | 300163131 | Измерители артериального давления и частоты пульса автоматические и полуавтоматические | M3 Comfort HEM-7134-ALRU | M3 Comfort HEM-7134-ALRU | 75189-19 | 399 | 399
9956 | 433-5 | 300163010 | Системы холтеровского мониторинга артериального давления | SCHILLER BR-102 plus | SCHILLER BR-102 plus | 39566-08 | 1524 | 1524
9957 | 433-5 | 180217100 | Комплексы аппаратно-программные электроэнцефалографические | Мицар-ЭЭГ», исполнение «Мицар-ЭЭГ-03/35-201» | Мицар-ЭЭГ», исполнение «Мицар-ЭЭГ-03/35-201» | 43721-10 | 6187 | 6187
9958 | 433-5 | 390001200 | Анализаторы биохимические автоматические | CA-90 | CA-90 | 47469-11 | 5196 | 5196
9959 | 433-5 | 390001800 | Анализаторы гемостаза | STA Compact | STA Compact | 31144-11 | 5196 | 5196
9960 | 433-5 | 390001200 | Анализаторы биохимические | ФП-901М | ФП-901М | 17088-98 | 5196 | 5196
9961 | 433-5 | 300163131 | Измерители кровяного давления и пульса цифровые автоматические | UA-777 | UA-777 | 23948-02 | 399 | 399
9962 | 433-5 | 300163131 | Измерители артериального давления и частоты пульса автоматические и полуавтоматические | M3 Expert HEM-7132-ALRU | M3 Expert HEM-7132-ALRU | 61702-15 | 399 | 399
9963 | 433-5 | 182000301 | Весы медицинские цифровые | 7730/7731/7830/7831/7808 |  | 73122-18 | 2069 | 2069
9964 | 433-5 | 180203000 | Электрокардиографы | ECG-9012 | ECG-9012 | 45079-11 | 6111 | 6111
9965 | 433-5 | 180709000 | Комплексы компьютерные многофункциональные для исследования ЭЭГ ВП и ЭМГ | Нейрон-Спектр-4/ВП | Нейрон-Спектр-4/ВП | 33189-08 | 8245 | 8245
9966 | 433-5 | 390002000 | Анализаторы электролитов и газов крови | EasyLyte Plus | EasyLyte Plus | 44581-10 | 5196 | 5196
9967 | 433-5 | 182000303 | Ростомеры | РП | РП | 46693-11 | 2100 | 2100
9968 | 433-5 | 390001300 | Анализаторы гематологические | MEK-6410K | MEK-6410K | 49577-12 | 4725 | 4725
9969 | 433-5 | 300163111 | Измерители артериального давления | серии ИАД-01-\Адъютор\ | ИАД-01-2А | 81267-21 | 242 | 242
9970 | 433-5 | 300163131 | Измерители артериального давления и частоты пульса автоматические и полуавтоматические | UA-777 |  | 48476-11 | 399 | 399
9971 | 433-5 | 395061100 | Гемоглобинометры фотометрические портативные | "Минигем"" АГФ-03/540 | "Минигем"" АГФ-03/540 | 28953-10 | 1829 | 1829
9972 | 433-5 | 182000301 | Весы электронные медицинские | seca 719 | seca 719 | 50695-12 | 2069 | 2069
9973 | 433-5 | 300163131 | Измерители артериального давления и частоты пульса автоматические и полуавтоматические | M2 Basic HEM-7116-RU | M2 Basic HEM-7116-RU | 38607-08 | 399 | 399
9974 | 433-5 | 390001200 | Анализаторы биохимические | AU-680 | AU-680 | 56157-14 | 5196 | 5196
9975 | 433-5 | 090000602 | Электроды ионоселективные | Элит 071 | Элит 071 | 17515-03 | 876 | 876
9976 | 433-5 | 300163111 | Измерители артериального давления механические | LD-71А | LD-71А | 33650-12 | 242 | 242
9977 | 433-5 | 300163131 | Приборы для измерения артериального давления и частоты пульса цифровые | DS-500 | DS-500 | 50668-12 | 399 | 399
9978 | 433-5 | 390000100 | Фотометры микропланшетные | MicroTax MT1-Reader | MicroTax MT1-Reader | 38668-08 | 5196 | 5196
9979 | 433-5 | 180406000 | Системы мониторинга физио | ePM15М | ePM15М | 81136-20 | 3900 | 3900
9980 | 433-5 | 180202000 | Электрокардиограф многоканальный с автоматическим режимом переносной | ЭК12Т "Альтон-03" | ЭК12Т "Альтон-03" | 41010-09 | 3646 | 3646
9981 | 433-5 | 180209000 | Мониторы дефибрилляторы | BeneHeart D6 | BeneHeart D6 | 53292-13 | 4053 | 4053
9982 | 433-5 | 180406000 | Мониторы прикроватные | BSM-9101K | BSM-9101K | 45068-10 | 3900 | 3900
9983 | 433-5 | 300163111 | Измерители артериального давления механические | LD-70 | LD-70 | 33650-12 | 242 | 242
9984 | 433-5 | 390001000 | Анализаторы иммуноферментные автоматические | Еволис | Еволис | 67589-17 | 5196 | 5196
9985 | 433-5 | 390002000 | Анализаторы электролитов и газов крови | EasyBloodGas | EasyBloodGas | 44581-10 | 5196 | 5196
9986 | 433-5 | 390002100 | Анализаторы агрегации тромбоцитов | АР2110 | АР2110 | 16050-97 | 2376 | 2376
9987 | 433-5 | 390001000 | Анализаторы иммуноферментные | Humareader мод. Humareader Single Plus | Humareader мод. Humareader Single Plus | 47203-11 | 5196 | 5196
9988 | 433-5 | 180215001 | Комплексы для автоматизированной интегральной оценки функционального состояния сердечно-сосудистой системы | КФС-01.002 Кардиометр-МТ | КФС-01.002 Кардиометр-МТ | 15492-96 | 5145 | 5145
9989 | 433-5 | 300163131 | Приборы цифровые автоматические и полуавтоматические для измерения артериального давления и частоты пульса | Tensoval | Tensoval | 28371-04 | 399 | 399
9990 | 433-5 | 300163111 | Сфигмоманометры медицинские механические | ВК2010 | ВК2010 | 45084-10 | 242 | 242
9991 | 433-5 | 390001800 | Анализаторы коагулометрические автоматические | ACL TOP 700 | ACL TOP 700 | 61110-15 | 5196 | 5196
9992 | 433-5 | 390001200 | Анализаторы автоматические биохимические | BS-300 | BS-300 | 49482-12 | 5196 | 5196
9993 | 433-5 | 300163131 | Измерители артериального давления и частоты пульса автоматические и полуавтоматические | BP A90 | BP A90 | 48779-11 | 399 | 399
9994 | 433-5 | 390001400 | Анализаторы глюкозы и лактата | Biosen -C-Line | Biosen -C-Line | 35228-07 | 1701 | 1701
9995 | 433-5 | 180217400 | Пульсоксиметры переносные | TruSat | TruSat | 50347-12 | 3570 | 3570
9996 | 433-5 | 390001000 | Анализаторы микропланшетные автоматические | Immunomat TWINsystem |  | 58896-14 | 5196 | 5196
9997 | 433-5 | 390002000 | Анализаторы критических состояний | Cobas b 121 | Cobas b 121 | 34859-13 | 5196 | 5196
9998 | 433-5 | 300163131 | Измерители артериального давления и частоты пульса автоматические и полуавтоматические | Armed YE660B | Armed YE660B | 70311-18 | 399 | 399
9999 | 433-5 | 180406000 | Мониторы прикроватные многофункциональные медицинские | Armed мод.PC-9000b | Armed мод.PC-9000b | 54761-13 | 3900 | 3900
10000 | 433-5 | 180206003 | Комплексы суточного мониторирования ЭКГ | МИОКАРД-ХОЛТЕР-2 | МИОКАРД-ХОЛТЕР-2 | 51752-12 | 4166 | 4166
10001 | 433-5 | 300163131 | Приборы для измерения артериального давления и частоты пульса цифровые | UA-1200 | UA-1200 | 48476-11 | 399 | 399
10002 | 433-5 | 390001200 | Анализаторы автоматические биохимические | BS-380 | BS-380 | 49482-12 | 5196 | 5196
10003 | 433-5 | 180406000 | Мониторы прикроватные | BSM-2303K | BSM-2303K | 45069-10 | 3900 | 3900
10004 | 433-5 | 180217110 | Комплексы аппаратно-программные электроэнцефалографические | МИЦАР-ЭЭГ-202 исполнение Мицар-ЭЭГ-202-1 | МИЦАР-ЭЭГ-202 исполнение Мицар-ЭЭГ-202-1 | 31307-11 | 6796 | 6796
10005 | 433-5 | 390001200 | Анализаторы биохимические | HUMALYZER Primus | HUMALYZER Primus | 46582-11 | 5196 | 5196
10006 | 433-5 | 020104300 | Весы электронные порционные с платформой | САS SW-5 | САS SW-5 | 18678-99 | 2350 | 2350
10007 | 433-5 | 390001200 | Анализаторы биохимические | ТОРУС-1200 | ТОРУС-1200 | 50277-12 | 5196 | 5196
10008 | 433-5 | 180406000 | Мониторы пациента | Intellivue мод.MP5T | Intellivue мод.MP5T | 44406-10 | 3900 | 3900
10009 | 433-5 | 180217400 | Пульсоксиметры | Dixion H100B | Dixion H100B | 50356-12 | 3570 | 3570
10010 | 433-5 | 390001300 | Анализаторы гематологические | BC-3200 | BC-3200 | 49481-12 | 4725 | 4725
10011 | 433-5 | 180709000 | Система измерительная для поверки | ТСКБМ | ТСКБМ | 58303-14 | 8245 | 8245
10012 | 433-5 | 390001200 | Экспресс-анализаторы биохимические | Reflotron plus | Reflotron plus | 19235-05 | 5196 | 5196
10013 | 433-5 | 390001300 | Анализаторы гематологические | Coulter MaxM | Coulter MaxM | 32656-06 | 4725 | 4725
10014 | 433-5 | 182000304 | Весы-ростомеры электронные медицинские | МП "Здоровье" 150МДА | МП "Здоровье" 150МДА | 62995-16 | 3163 | 3163
10015 | 433-5 | 180203000 | Электрокардиографы трехканальные | ECG-9803 | ECG-9803 | 41448-09 | 6111 | 6111
10016 | 433-5 | 180202000 | Электрокардиографы | AR 600adv | AR 600adv | 35736-07 | 3646 | 3646
10017 | 433-5 | 390001000 | Анализаторы автоматические иммуноферментные | ELISYS Duo | ELISYS Duo | 46280-10 | 5196 | 5196
10018 | 433-5 | 180405100 | Мониторы пациента мульти-параметровые STAR 8000 мод. STAR 8000A | STAR 8000C | STAR 8000C | 51707-12 | 3900 | 3900
10019 | 433-5 | 390001200 | Анализатор биохимический автоматический | Random Access A-25 | Random Access A-25 | 50702-12 | 5196 | 5196
10020 | 433-5 | 180306604 | Комплексы для многосуточного мониторирования ЭКГ (по Холтеру) и АД | Кардиотехника-07-3/12Р | Кардиотехника-07-3/12Р | 41021-09 | 1981 | 1981
10021 | 433-5 | 180406000 | Мониторы пациента DASH, мод. DASH 3000 | DASH, мод. DASH 3000 | DASH, мод. DASH 3000 | 41833-09 | 3900 | 3900
10022 | 433-5 | 390001300 | Анализаторы гематологические автоматические | URIT-5160 и URIT-5380 |  | 76807-19 | 4725 | 4725
10023 | 433-5 | 390002222 | Глюкометры | Ascensia Elite | Ascensia Elite | 30666-05 | 762 | 762
10024 | 433-5 | 180215002 | Комплексы для автоматизированной интегральной оценки функционального состояния сердечно-сосудистой системы | КФС-01.001 Кардиометр-МТ | КФС-01.001 Кардиометр-МТ | 15492-96 | 2376 | 2376
10025 | 433-5 | 390001200 | Анализаторы биохимические автоматические | BioChem | BioChem | 48324-11 | 5196 | 5196
10026 | 433-5 | 300163131 | Измерители артериального давления и частоты пульса автоматические и полуавтоматические | BP A100 | BP A100 | 48779-11 | 399 | 399
10027 | 433-5 | 180202000 | Электрокардиографы многоканальные с автоматическим режимом переносные | Альтон-103 АЕ | Альтон-103 АЕ | 56070-13 | 3646 | 3646
10028 | 433-5 | 390001200 | Анализаторы биохимические | Cobas c 111 ISE | Cobas c 111 ISE | 41985-09 | 5196 | 5196
10029 | 433-5 | 180206304 | Комплекс аппаратно-программный суточного мониторирования ЭКГ и АД "Кардиотехника" | КТ-04-3 | КТ-04-3 | 46599-11 | 1588 | 1588
10030 | 433-5 | 300163111 | Измерители артериального давления (механические) | UA (мод. 100, 200) | UA (мод. 100, 200) | 30926-05 | 242 | 242
10031 | 433-5 | 180708000 | Комплексы компьютерные многофункциональные для исследования ЭМГ, ВП, ЭРГ и ОАЭ | Нейро-МВП-4 | Нейро-МВП-4 | 39320-08 | 8245 | 8245
10032 | 433-5 | 300163111 | Измерители артериального давления механические | Апексмед АТ-10 | Апексмед АТ-10 | 29875-11 | 242 | 242
10033 | 433-5 | 390000100 | Анализатор иммуноферментный | Multiskan FC | Multiskan FC | 40982-09 | 5196 | 5196
10034 | 433-5 | 390001200 | Анализаторы полуавтоматические биохимические | VITALON 400 | VITALON 400 | 47365-11 | 5196 | 5196
10035 | 433-5 | 182000301 | Весы медицинские электронные доп. госреестр: 17884-98 | 800 |  | 17884-03 | 2069 | 2069
10036 | 433-5 | 300163111 | Прибор для измерения артериального давления | МТ-30 | МТ-30 | 15788-07 | 242 | 242
10037 | 433-5 | 390001200 | Анализаторы биохимические автоматические | CA-270 | CA-270 | 47469-11 | 5196 | 5196
10038 | 433-5 | 390001300 | Анализаторы автоматические гематологические | Mythic 18 | Mythic 18 | 49539-12 | 4725 | 4725
10039 | 433-5 | 390000900 | Системы для иммуноферментного анализа | ALISEI | ALISEI | 79222-20 | 5196 | 5196
10040 | 433-5 | 300163131 | Измерители цифровые артериального давления и пульса | UA-702 | UA-702 | 16759-97 | 399 | 399
10041 | 433-5 | 300163131 | Измерители артериального давления и частоты пульса автоматические и полуавтоматические | OMRON НEM-7211-ARU | OMRON НEM-7211-ARU | 50227-12 | 399 | 399
10042 | 433-5 | 300163131 | Измерители артериального давления и частоты пульса автоматические и полуавтоматические | UA-703 | UA-703 | 23947-02 | 399 | 399
10043 | 433-5 | 182000301 | Весы электронные медицинские | seca 703 |  | 50695-12 | 2069 | 2069
10044 | 433-5 | 390000400 | Анализаторы общего белка в моче | ФБС-01 | ФБС-01 | 29135-05 | 5196 | 5196
10045 | 433-5 | 390001300 | Анализаторы гематологические автоматические | RT-7600, RT-7600s |  | 49610-12 | 4725 | 4725
10046 | 433-5 | 180406000 | Мониторы пациента | Rochen Solvo S 1000, Rochen Solvo R 2000, Rochen Solvo M 3000 |  | 49957-12 | 3900 | 3900
10047 | 433-5 | 390002800 | Коагулометры полуавтоматические | Thrombostat | Thrombostat | 52800-13 | 2616 | 2616
10048 | 433-5 | 300163111 | Измерители артериального давления мембранные общего применения модернизированные | ИАДМ-ОПМ | ИАДМ-ОПМ | 9994-93 | 242 | 242
10049 | 433-5 | 390001000 | Анализаторы иммуноферментные | Humareader HS | Humareader HS | 47203-11 | 5196 | 5196
10050 | 433-5 | 180206001 | Комплексы аппаратно-программные для исследования ЭКГ, РЕО и ФВД | ПБС-01 | ПБС-01 | 36778-13 | 2946 | 2979
10051 | 433-5 | 180709000 | Системы электроэнцефалографические | Компакт-нейро | Компакт-нейро | 51712-12 | 8245 | 8245
10052 | 433-5 | 390001200 | Анализаторы биохимические | XL 300 | XL 300 | 53435-13 | 5196 | 5196
10053 | 433-5 | 182000301 | Весы медицинские электронные доп. госреестр: 17884-98 | WB-100 |  | 17884-03 | 2069 | 2069
10054 | 433-5 | 390002613 | Анализаторы иммунологические (с расходными материалами ФБУ "Тест-С.-Петербург") | miniVIDAS | miniVIDAS | 57333-14 | 50346 | 50346
10055 | 434-1 | 060001501 | Тахометры магнитные | ИО-30 | ИО-30 | 1071-57 | 1441
10056 | 434-1 | 060003200 | Установки для поверки спидометров | КИ | КИ | 10562-86 |  | 6039
10057 | 434-1 | 060000502 | Тахометры магнитоиндукционные | ТМ, исп. ТМ 0,5; ТМ 0,75; ТМ 1, ТМ 1,5; ТМ 2; ТМ 2,5; ТМ 3; ТМ 4; ТМ 6; ТМ 8; ТМ 12; ТМ 16 | ТМ, исп. ТМ 0,5; ТМ 0,75; ТМ 1, ТМ 1,5; ТМ 2; ТМ 2,5; ТМ 3; ТМ 4; ТМ 6; ТМ 8; ТМ 12; ТМ 16 | 4667-96 | 3388
10058 | 434-1 | 030001504 | Твердомеры Виккерса | Qness | 60 M EVO | 85992-22 | 3585
10059 | 434-1 | 060002901 | Тахометры электронные | ПрофКиП ТЦ-34В | ПрофКиП ТЦ-34В | 54909-13 | 2651
10060 | 434-1 | 060002400 | Тахометры стационарные центробежные | ТС | ТС | 267-54 | 1012
10061 | 434-1 | 060003400 | Установки поверочные | УКДУП-АМ/1 | УКДУП-АМ/1 | 41176-09 | 8635
10062 | 434-1 | 060002700 | Тахометры электронные | ТЭСА | ТЭСА | 6517-78 | 1331
10063 | 434-1 | 060002800 | Тахометры цифровые стендовые | К1803 | К1803 | 43585-10 |  | 2101
10064 | 434-1 | 060001001 | Спидометры электрические | СП | СП | 1746-91 |  | 792
10065 | 434-1 | 060003303 | Счетчики | СЭТ-1 | СЭТ-1 | 12198-90 | 1936
10066 | 434-1 | 060001000 | Спидометры | ПА | ПА | 2519-69 | 693
10067 | 434-1 | 060002901 | Тахометры электронные | ПрофКиП ТЦ-54 | ПрофКиП ТЦ-54 | 54909-13 | 2651
10068 | 434-1 | 060001000 | Спидометры | СП148 | СП148 | 4444-74 | 693
10069 | 434-1 | 060002901 | Тахометры АТТ серии 6000 | мод. АТТ-6000 | мод. АТТ-6000 | 27264-11 | 2651
10070 | 434-1 | 060003303 | Счетчики | СИ | СИ | 12198-90 | 1936
10071 | 434-1 | 060003200 | Установки для поверки спидометров | УПС | УПС | 5375-76 | 6039
10072 | 434-1 | 060002400 | Тахометры центробежные ручные | ИО | ИО | 229-49 | 1012
10073 | 434-1 | 060003301 | Счетчики оборотов | И159 | И159 | 2008-64 | 847
10074 | 434-1 | 060002901 | Тахометры АТТ серии 6000 | мод. АТТ-6001 | мод. АТТ-6001 | 27264-11 | 2651
10075 | 434-1 | 060002901 | Тахометры стробоскопические | ЗТСт | ЗТСт | 11347-88 | 2651
10076 | 434-1 | 060002901 | Тахометры ручные оптические | ДО-01Р | ДО-01Р | 18932-05 | 2651
10077 | 434-1 | 060001000 | Спидометры | КП | КП | 2519-69 | 693
10078 | 434-1 | 060002901 | Тахометры АТТ серии 6000 | мод. АТТ-6000 | мод. АТТ-6000 | 27264-04 | 2651
10079 | 434-1 | 060000501 | Тахометры | К1813 |  | 7897-10 | 2002
10080 | 434-1 | 060002400 | Тахометры часовые | ТЧ1-Р | ТЧ1-Р | 3110-75 | 1012
10081 | 434-1 | 060000500 | Тахометры магнитоиндукционные дистанционные | ТМи | ТМи | 1599-90 | 1199
10082 | 434-1 | 060001201 | Установка тахометрическая | УТ05-60 | УТ05-60 | 6840-78 |  | 10791
10083 | 434-1 | 060002700 | Тахометры электронные | ТЭМП-4 | ТЭМП-4 | 11346-88 | 1331
10084 | 434-1 | 060002800 | Тахометры цифровые стендовые | ТС-01 | ТС-01 | 23774-02 |  | 2101
10085 | 434-1 | 060002901 | Тахометры электронные | ПрофКиП ТЦ-36В | ПрофКиП ТЦ-36В | 54909-13 | 2651
10086 | 434-1 | 060002901 | Тахометры электронные | ПрофКиП ТЦ-35 | ПрофКиП ТЦ-35 | 54909-13 | 2651
10087 | 434-1 | 060002901 | Тахометры стробоскопические | 2ТСт | 2ТСт | 11142-87 | 2651
10088 | 434-1 | 030001001 | Машины испытательные EU-100 | EU-100 | EU-100 |  | 13500
10089 | 434-1 | 060002400 | Тахометры часовые | ТЧ10-Р | ТЧ10-Р | 3111-01 | 1012
10090 | 434-1 | 060003400 | Установки поверочные | мод. УКДУП-АМ | мод. УКДУП-АМ | 41176-09 | 8635
10091 | 434-1 | 060001000 | Спидометры | СП-15 | СП-15 | 1026-56 | 693
10092 | 434-1 | 060002901 | Тахометры АТТ серии 6000 | мод. АТТ-6002 | мод. АТТ-6002 | 27264-11 | 2651
10093 | 434-1 | 060002901 | Тахометры электронные | ПрофКиП ТЦ-36 | ПрофКиП ТЦ-36 | 54909-13 | 2651
10094 | 434-1 | 060002901 | Тахометры электронные | ПрофКиП ТЦ-34 | ПрофКиП ТЦ-34 | 54909-13 | 2651
10095 | 434-1 | 060002901 | Тахометры цифровые электронные | СОТ-4 | СОТ-4 | 25263-13 | 2651
10096 | 434-1 | 060000500 | Тахометры магнитоиндукционные | ТЭ-4В | ТЭ-4В | 54232-13 | 1199
10097 | 434-1 | 060002901 | Тахометры АТТ серии 6000 | мод. АТТ-6006 | мод. АТТ-6006 | 27264-11 | 2651
10098 | 434-1 | 060002901 | Тахометры электронные дистанционные | ТЭД | ТЭД | 25056-03 | 2651
10099 | 434-1 | 060001001 | Спидометры электрические | МЭ | МЭ | 1746-95 | 792
10100 | 434-1 | 060002901 | Тахометры АТТ серии 6000 | мод. АТТ-6001 | мод. АТТ-6001 | 27264-04 | 2651
10101 | 434-1 | 030000601 | Копры маятниковые | ТСМК | ТСМК-450 | 71195-18 | 3300
10102 | 434-1 | 060002901 | Тахометры электронные | ПрофКиП ТЦ-55 | ПрофКиП ТЦ-55 | 54909-13 | 2651
10103 | 434-1 | 060001000 | Спидометры | СП-14 | СП-14 | 1031-56 | 693
10104 | 434-1 | 060002901 | Тахометры АТТ серии 6000 | мод. АТТ-6002 | мод. АТТ-6002 | 27264-04 | 2651
10105 | 434-1 | 060000500 | Приборы показывающие | м1619-14-2-1 | м1619-14-2-1 | 7897-10 |  | 1199
10106 | 434-1 | 060002901 | Тахометры АТТ серии 6000 | мод. АТТ-6006 | мод. АТТ-6006 | 27264-04 | 2651
10107 | 434-1 | 060002901 | Тахометры электронные цифровые | ТСП-04, исп. 1 и 2 | ТСП-04, исп. 1 и 2 | 61828-15 | 2651
10108 | 434-1 | 060003301 | Счетчики оборотов | 20/Д110R/Z5/11 | 20/Д110R/Z5/11 | 937-54 | 847
10109 | 434-1 | 060002700 | Тахометры электронные | 7ТЭ | 7ТЭ | 10396-86 | 1331
10110 | 434-1 | 060002700 | Тахометры ручные | 23/Н-6 | 23/Н-6 | 938-54 | 1331
10111 | 434-1 | 060000502 | Тахометры магнитоиндукционные дистанционные | ТМи, мод. ТМи-1-М1, ТМи1М, ТМи1.5, ТМи2-М1, ТМи3-М1,ТМи3М-М1, ТМи4-М1,ТМи4М-М1, ТМи6 | ТМи, мод. ТМи-1-М1, ТМи1М, ТМи1.5, ТМи2-М1, ТМи3-М1,ТМи3М-М1, ТМи4-М1,ТМи4М-М1, ТМи6 | 1599-90 | 3388
10112 | 434-1 | 060002400 | Тахометры часовые | ТЧ10-Р | ТЧ10-Р | 3111-72 | 1012
10113 | 434-1 | 060002700 | Тахометры | ТЭ30-4Р | ТЭ30-4Р | 5224-76 | 1331
10114 | 434-1 | 060002700 | Тахометр электронный | TAC100 | TAC100 | 19369-00 | 1331
10115 | 434-1 | 060002400 | Тахометры часовые | ТЧ10-Р | ТЧ10-Р | 3111-12 | 1012
10116 | 434-1 | 060002400 | Тахометры часовые | ТЧ10-Р | ТЧ10-Р | 72644-18 | 1012
10117 | 434-1 | 060002901 | Тахометры АТТ серии 6000 | АТТ серии 6000, мод. АТТ-6000, АТТ-6001, АТТ-6002, АТТ-6006, АТТ-6011, АТТ-6020 | АТТ серии 6000, мод. АТТ-6000, АТТ-6001, АТТ-6002, АТТ-6006, АТТ-6011, АТТ-6020 | 27264-11 | 2651
10118 | 434-1 | 060002400 | Тахометры | 9ЧП, СК-751 | 9ЧП, СК-751 | 751-52 | 1012
10119 | 434-1 | 030000309 | Динамометры | ДПУ 0,5-2 | ДПУ 0,5-2 | 26687-04 | 2129
10120 | 434-1 | 030000308 | Адгезиметры | HILTI | HILTI | 23783-02 | 2383
10121 | 434-1 | 030000308 | Адгезиметры | - | - | 23783-02 | 2383
10122 | 434-1 | 030000308 | Адгезиметры | РН | РН | 23783-02 | 2383
10123 | 434-1 | 030000308 | Адгезиметры электронные | АМЦ2-20 | АМЦ2-20 | 23783-02 | 2383
10124 | 434-1 | 030000308 | Адгезиметры электронные | АМЦ2 | АМЦ2 | 64603-16 | 2383
10125 | 434-1 | 030000310 | Адгезиметры электронные | АМЦ2-50 | АМЦ2-50 | 64603-16 | 3460
10126 | 434-1 | 030000308 | Адгезиметры электронные | АМЦ2-20 | АМЦ2-20 | 64603-16 | 2383
10127 | 434-1 | 030000308 | Адгезиметры электронные | АМЦ2-70 | АМЦ2-70 | 64603-16 | 2383
10128 | 434-1 | 030000308 | Адгезиметры электронные | АМЦ2-50 | АМЦ2-50 | 64603-16 | 2383
10129 | 434-1 | 030000310 | Адгезиметры электронные | АДЭ-75 USB | АДЭ-75 | 74078-19 | 3460
10130 | 434-1 | 000003290 | Граммометр ГМ |  |  | 6749-78 | 838
10131 | 434-1 | 030002700 | Граммометр часового типа | мод. Г 0,5 | мод. Г 0,5 | 12094-89 | 760
10132 | 434-1 | 030002700 | Граммометр часового типа | Г 3,0 | Г 3,0 | 12094-89 | 760
10133 | 434-1 | 030002700 | Граммометр часового типа | мод. Г 0,6 | мод. Г 0,6 | 12094-89 | 760
10134 | 434-1 | 030002700 | Граммометр часового типа | Г 1,5 | Г 1,5 | 12094-89 | 760
10135 | 434-1 | 030002700 | Граммометры | ГМ-1 | ГМ-1 | 6749-88 | 760
10136 | 434-1 | 030002700 | Граммометры | ГМ-5-500 | ГМ-5-500 | 6749-88 | 760
10137 | 434-1 | 030000100 | Динамометр | ДС-1 | ДС-1 | 702-64 | 3861
10138 | 434-1 | 030000103 | Динамометр | LLX-250 | LLX-250 | 29650-05 | 4452
10139 | 434-1 | 030001701 | Динамометрические ключи | ТМ | ТМ | 11564-88 | 2937
10140 | 434-1 | 030000303 | Динамометры | ДПУ-100-1 | ДПУ-100-1 | 58103-14 | 3726
10141 | 434-1 | 030000100 | Динамометры | ДСП-1 | ДСП-1 | 3455-73 | 3861
10142 | 434-1 | 030000303 | Динамометры | ДПУ-100-2 | ДПУ-100-2 | 58103-14 | 3726
10143 | 434-1 | 030000309 | Динамометры | ДТ-02 | ДТ-02 | 1183-58 | 2129
10144 | 434-1 | 030000101 | Динамометры | ДОСМ-3-5 | ДОСМ-3-5 | 702-64 | 4924
10145 | 434-1 | 030000309 | Динамометры | ДПУ-0,5-2 | ДПУ-0,5-2 | 1183-63 | 2129
10146 | 434-1 | 030000309 | Динамометры | ДПУ-0,1-2 | ДПУ-0,1-2 | 1183-63 | 2129
10147 | 434-1 | 030000101 | Динамометры | ДСП-5 | ДСП-5 | 3455-73 | 4924
10148 | 434-1 | 030000303 | Динамометры | ТД-3 | ТД-3 | 584-50 | 3726
10149 | 434-1 | 030000300 | Динамометры | ДПУ-0,5-2 | ДПУ-0,5-2 | 1183-63 | 1464
10150 | 434-1 | 030000100 | Динамометры | ДОСМ-3-3 | ДОСМ-3-3 | 702-64 | 3861
10151 | 434-1 | 030000302 | Динамометры | ДПУ-20-1 | ДПУ-20-1 | 58103-14 | 2286
10152 | 434-1 | 030000301 | Динамометры | ДПУ-2-2 | ДПУ-2-2 | 26687-08 | 1936
10153 | 434-1 | 030000309 | Динамометры | ДПУ-2 | ДПУ-2 | 1062-61 | 2129
10154 | 434-1 | 030000309 | Динамометры | ДПУ-0,1 | ДПУ-0,1 | 1183-63 | 2129
10155 | 434-1 | 030000300 | Динамометры | ДПУ-0,2-2 | ДПУ-0,2-2 | 1183-63 | 1464
10156 | 434-1 | 020104601 | Динамометры | ДПУ | ДПУ-500 | 58103-14 | 12900
10157 | 434-1 | 030000100 | Динамометры | ДОСМ-3-0,5 | ДОСМ-3-0,5 | 2788-71 | 3861
10158 | 434-1 | 030000309 | Динамометры | ДПУ-2-2 | ДПУ-2-2 | 1183-63 | 2129
10159 | 434-1 | 030000100 | Динамометры | ДСП-2,5 | ДСП-2,5 | 3455-73 | 3861
10160 | 434-1 | 030000100 | Динамометры | ДОСМ-3-0,1 | ДОСМ-3-0,1 | 2788-71 | 3861
10161 | 434-1 | 030000100 | Динамометры | ДОСМ-3-1 | ДОСМ-3-1 | 702-64 | 3861
10162 | 434-1 | 030000309 | Динамометры | ДПУ-0,2 | ДПУ-0,2 | 1183-63 | 2129
10163 | 434-1 | 030000309 | Динамометры | ДПУ-0,2-2 | ДПУ-0,2-2 | 1183-63 | 2129
10164 | 434-1 | 030000104 | Динамометры | ДОСМ-3-3 | ДОСМ-3-3 | 702-64 | 8167
10165 | 434-1 | 030000300 | Динамометры | ДПУ 0,01/2-1 | ДПУ-0,01/2 | 1183-63 | 1464
10166 | 434-1 | 030000300 | Динамометры | ДПУ 0,1/2 | ДПУ 0,1/2 | 1183-63 | 1464
10167 | 434-1 | 030000104 | Динамометры | ДОСМ-3-5 | ДОСМ-3-5 | 702-64 | 8167
10168 | 434-1 | 030000300 | Динамометры | ДПУ-0,2/2 | ДПУ-0,2/2 | 1183-63 | 1464
10169 | 434-1 | 030000303 | Динамометры | ТД-8 | ТД-8 | 584-50 | 3726
10170 | 434-1 | 030000300 | Динамометры | ДПУ 0,1-2 | ДПУ 0,1-2 | 1183-63 | 1464
10171 | 434-1 | 030000101 | Динамометры | ДСП | ДСП | 3455-73 | 4924
10172 | 434-1 | 030000100 | Динамометры | ДОСМ-3-5 | ДОСМ-3-5 | 702-64 | 3861
10173 | 434-1 | 030000104 | Динамометры | ДОСМ-3-1 | ДОСМ-3-1 | 702-64 | 8167
10174 | 434-1 | 030000309 | Динамометры | ДПУ-0,5 | ДПУ-0,5 | 1183-63 | 2129
10175 | 434-1 | 030000101 | Динамометры | ДСП-4,5 | ДСП-4,5 | 3455-73 | 4924
10176 | 434-1 | 030000309 | Динамометры | ДПУ-0,2/2 | ДПУ-0,2/2 | 1183-63 | 2129
10177 | 434-1 | 030000100 | Динамометры | ДОСМ-3-0,05 | ДОСМ-3-0,05 | 2788-71 | 3861
10178 | 434-1 | 030000100 | Динамометры | ДСП-3 | ДСП-3 | 3455-73 | 3861
10179 | 434-1 | 030000309 | Динамометры | ДПУ-0,5/2 | ДПУ-0,5/2 | 1183-63 | 2129
10180 | 434-1 | 030000309 | Динамометры | ДПУ-0,1/2 | ДПУ-0,1/2 | 1183-63 | 2129
10181 | 434-1 | 281172330 | Динамометры кистевые | ДК-25, ДК-50, ДК-100, ДК-140 | ДК-50 | 9817-85 | 850
10182 | 434-1 | 281172320 | Динамометры кистевые | ДК-100 | ДК-100 | 9817-85 | 850
10183 | 434-1 | 281172320 | Динамометры медицинские электронные ручные | ДМЭР-120 | ДМЭР-120 | 42009-09 | 850
10184 | 434-1 | 030000100 | Динамометры образцовые на сжатие 3-го разряда переносные системы Н.Г.Токаря | ДОСМ-3-0,2 | ДОСМ-3-0,2 | 2283-67 | 3861
10185 | 434-1 | 030000104 | Динамометры образцовые переносные | ДОСМ-3-30У | ДОСМ-3-30У | 11157-04 | 8167
10186 | 434-1 | 030000103 | Динамометры образцовые переносные | ДОРМ-3-0,03 | ДОРМ-3-0,03 | 7861-99 | 4452
10187 | 434-1 | 030000103 | Динамометры образцовые переносные | ДОРМ | ДОРМ | 26688-04 | 4452
10188 | 434-1 | 030000103 | Динамометры образцовые переносные | ДОРМ-3-0,3 | ДОРМ-3-0,3 | 7861-99 | 4452
10189 | 434-1 | 030000100 | Динамометры образцовые переносные | ДОСМ-3-10У | ДОСМ-3-10У | 11157-92 | 3861
10190 | 434-1 | 030000100 | Динамометры образцовые переносные | ДОСМ-3-1 | ДОСМ-3-1 | 11157-92 | 3861
10191 | 434-1 | 030000100 | Динамометры образцовые переносные | ДОСМ-3-2У | ДОСМ-3-2У | 11157-04 | 3861
10192 | 434-1 | 030000101 | Динамометры образцовые переносные | ДОСМ-3-5 | ДОСМ-3-5 | 11157-92 | 4924
10193 | 434-1 | 030000102 | Динамометры образцовые переносные | ДОРМ-3-0,5 | ДОРМ-3-0,5 | 7861-99 | 6800
10194 | 434-1 | 030000101 | Динамометры образцовые переносные | ДОСМ | ДОСМ | 11157-04 | 4924
10195 | 434-1 | 030000100 | Динамометры образцовые переносные | ДОСМ-3-50У | ДОСМ-3-50У | 11157-92 | 3861
10196 | 434-1 | 030000100 | Динамометры образцовые переносные | ДОСМ-3-2У | ДОСМ-3-2У | 11157-92 | 3861
10197 | 434-1 | 030000103 | Динамометры образцовые переносные | ДОРМ-3-5У | ДОРМ-3-5У | 7861-99 | 4452
10198 | 434-1 | 030000102 | Динамометры образцовые переносные | ДОРМ-3-5 | ДОРМ-3-5 | 7861-99 | 6800
10199 | 434-1 | 030000100 | Динамометры образцовые переносные | ДОСМ-3-1У | ДОСМ-3-1У | 11157-04 | 3861
10200 | 434-1 | 030000100 | Динамометры образцовые переносные | ДОСМ-3-0,5У | ДОСМ-3-0,5У | 11157-08 | 3861
10201 | 434-1 | 030000100 | Динамометры образцовые переносные | ДОСМ-3-1У | ДОСМ-3-1У | 11157-92 | 3861
10202 | 434-1 | 030000102 | Динамометры образцовые переносные | ДОРМ-3-50У | ДОРМ-3-50У | 7861-99 | 6800
10203 | 434-1 | 030000103 | Динамометры образцовые переносные | ДОРМ-3-0,2 | ДОРМ-3-0,2 | 7861-99 | 4452
10204 | 434-1 | 030000103 | Динамометры образцовые переносные | ДОРМ | ДОРМ | 15813-09 | 4452
10205 | 434-1 | 030000103 | Динамометры образцовые переносные | ДОРМ | ДОРМ | 7861-99 | 4452
10206 | 434-1 | 030000104 | Динамометры образцовые переносные 3-го разряда конструкции Токаря Н.Г. | ДОУ-1 | ДОУ-1 | 3610-73 | 8167
10207 | 434-1 | 030000103 | Динамометры образцовые переносные 3-го разряда конструкции Токаря Н.Г. | ДОР-0.1 | ДОР-0.1 | 3605-73 | 4452
10208 | 434-1 | 030000103 | Динамометры образцовые переносные 3-го разряда конструкции Токаря Н.Г. | ДОР-1 | ДОР-1 | 3606-73 | 4452
10209 | 434-1 | 030000200 | Динамометры образцовые переносные 3-го разряда конструкции Токаря Н.Г. | ДОУ-5тс | ДОУ-5тс | 3610-73 | 7425
10210 | 434-1 | 030000200 | Динамометры образцовые переносные 3-го разряда конструкции Токаря Н.Г. | ДОУ-1 | ДОУ-1 | 15812-02 | 7425
10211 | 434-1 | 030000104 | Динамометры образцовые переносные 3-го разряда конструкции Токаря Н.Г. | ДОР-3 | ДОР-3 | 3606-73 | 8167
10212 | 434-1 | 030000100 | Динамометры образцовые переносные 3-го разряда конструкции Токаря Н.Г. | ДОС-0.1 | ДОС-0.1 | 3607-73 | 3861
10213 | 434-1 | 030000100 | Динамометры образцовые переносные 3-го разряда конструкции Токаря Н.Г. | ДОС-3 | ДОС-3 | 3607-73 | 3861
10214 | 434-1 | 030000104 | Динамометры образцовые переносные 3-го разряда растяжения | ДОРМ (2 шкалы) | ДОРМ (2 шкалы) | 15813-02 | 8167
10215 | 434-1 | 030000103 | Динамометры образцовые переносные 3-го разряда растяжения | ДОРМ-3-0,25 | ДОРМ-3-0,25 | 15813-09 | 4452
10216 | 434-1 | 030000104 | Динамометры образцовые переносные 3-го разряда растяжения | ДОРМ-3-30У | ДОРМ-3-30У | 15813-02 | 8167
10217 | 434-1 | 030000102 | Динамометры образцовые переносные 3-го разряда растяжения | ДОРМ-3-5 | ДОРМ-3-5 | 15813-02 | 6800
10218 | 434-1 | 030000103 | Динамометры образцовые переносные 3-го разряда растяжения | ДОРМ-3-5У | ДОРМ-3-5У | 15813-02 | 4452
10219 | 434-1 | 030000102 | Динамометры образцовые переносные 3-го разряда растяжения | ДОРМ-3-50У | ДОРМ-3-50У | 15813-96 | 6800
10220 | 434-1 | 030000103 | Динамометры образцовые переносные 3-го разряда растяжения | ДОРМ-0.5 | ДОРМ-0.5 | 15813-09 | 4452
10221 | 434-1 | 030000103 | Динамометры образцовые переносные 3-го разряда растяжения | ДОРЭ-3-10У | ДОРЭ-3-10У | 15814-02 | 4452
10222 | 434-1 | 030000101 | Динамометры образцовые переносные 3-го разряда сжатия | ДОСМ | ДОСМ | 15812-09 | 4924
10223 | 434-1 | 030000104 | Динамометры образцовые переносные 3-го разряда сжатия | ДОСМ | ДОСМ | 15812-02 | 8167
10224 | 434-1 | 030000103 | Динамометры образцовые переносные 3-го разряда сжатия | ДОСМ-3-1У | ДОСМ-3-1У | 15812-02 | 4452
10225 | 434-1 | 030000100 | Динамометры образцовые переносные 3-го разряда сжатия | ДОСМ-3-0,1 | ДОСМ-3-0,1 | 15812-02 | 3861
10226 | 434-1 | 030000100 | Динамометры образцовые переносные 3-го разряда сжатия | ДОСМ | ДОСМ | 15812-09 | 3861
10227 | 434-1 | 030000100 | Динамометры образцовые переносные 3-го разряда сжатия | ДОСМ-3-1 | ДОСМ-3-1 | 15812-02 | 3861
10228 | 434-1 | 030000100 | Динамометры образцовые переносные 3-го разряда сжатия | ДОСМ-3-10У | ДОСМ-3-10У | 15812-02 | 3861
10229 | 434-1 | 030000100 | Динамометры образцовые переносные 3-го разряда сжатия | ДОСМ-3-2У | ДОСМ-3-2У | 15812-02 | 3861
10230 | 434-1 | 030000100 | Динамометры образцовые переносные 3-го разряда сжатия | ДОСМ-3-0,2 | ДОСМ-3-0,2 | 15812-02 | 3861
10231 | 434-1 | 030000104 | Динамометры образцовые переносные 3-го разряда сжатия | ДОС (2 шкалы) | ДОС (2 шкалы) | 8208-81 | 8167
10232 | 434-1 | 030000101 | Динамометры образцовые переносные 3-го разряда сжатия | ДОСМ | ДОСМ | 15812-02 | 4924
10233 | 434-1 | 030000100 | Динамометры образцовые переносные 3-го разряда сжатия | ДОСМ-3-3 | ДОСМ-3-3 | 15812-02 | 3861
10234 | 434-1 | 030000101 | Динамометры образцовые переносные 3-го разряда сжатия | ДОСМ-3-30У | ДОСМ-3-30У | 15812-02 | 4924
10235 | 434-1 | 030000302 | Динамометры общего назначения | ДПУ-20-2 | ДПУ-20-2 | 26687-08 | 2286
10236 | 434-1 | 030000303 | Динамометры общего назначения | ДПУ-5-2 | ДПУ-5-2 | 26687-08 | 3726
10237 | 434-1 | 030000301 | Динамометры общего назначения | ДПУ-1-2 | ДПУ-1-2 | 26687-08 | 1936
10238 | 434-1 | 030000301 | Динамометры общего назначения | ДПУ-2-2 | ДПУ-2-2 | 1183-99 | 1936
10239 | 434-1 | 030000300 | Динамометры общего назначения | ДПУ-0,2-2 | ДПУ-0,2-2 | 1808-99 | 1464
10240 | 434-1 | 030000300 | Динамометры общего назначения | ДПУ-0,01-2 | ДПУ-0,01-2 | 26687-08 | 1464
10241 | 434-1 | 030000303 | Динамометры общего назначения | ДПУ-50 | ДПУ-50 | 24978-03 | 3726
10242 | 434-1 | 030000303 | Динамометры общего назначения | ДПУ50-1-УХЛ2 | ДПУ50-1-УХЛ2 | 58103-14 | 3726
10243 | 434-1 | 030000303 | Динамометры общего назначения | ДПУ-100-1 | ДПУ-100-1 | 7896-80 | 3726
10244 | 434-1 | 030000302 | Динамометры общего назначения | ДПУ-20-1 | ДПУ-20-1 | 7896-97 | 2286
10245 | 434-1 | 030000300 | Динамометры общего назначения | ДПУ 0,02-2 | ДПУ 0,02-2 | 26687-08 | 1464
10246 | 434-1 | 030000300 | Динамометры общего назначения | ДПУ 0,2-2 | ДПУ 0,2-2 | 26687-08 | 1464
10247 | 434-1 | 030000300 | Динамометры общего назначения | ДПУ-0,5/2 | ДПУ-0,5/2 | 26687-08 | 1464
10248 | 434-1 | 030000302 | Динамометры общего назначения | ДПУ-50-1 | ДПУ-50-1 | 7896-80 | 2286
10249 | 434-1 | 030000303 | Динамометры общего назначения | ДПУ-20-1 | ДПУ-20-1 | 7896-97 | 3726
10250 | 434-1 | 030000303 | Динамометры общего назначения | ДПУ-5-2 | ДПУ-5-2 | 7896-97 | 3726
10251 | 434-1 | 030000303 | Динамометры общего назначения | ДПУ-50-1 | ДПУ-50-1 | 38557-08 | 3726
10252 | 434-1 | 030000301 | Динамометры общего назначения | ДПУ-0,5-2 | ДПУ-0,5-2 | 26687-08 | 1936
10253 | 434-1 | 030000303 | Динамометры общего назначения | ДПУ-2-2 | ДПУ-2-2 | 26687-08 | 3726
10254 | 434-1 | 030000300 | Динамометры общего назначения | ДПУ 0,01-2 | ДПУ 0,01-2 | 1808-63 | 1464
10255 | 434-1 | 030000303 | Динамометры общего назначения | ДПУ-10-2 | ДПУ-10-2 | 26687-08 | 3726
10256 | 434-1 | 030000309 | Динамометры общего назначения | ДПУ-0,5-2 | ДПУ-0,5-2 | 26687-04 | 2129
10257 | 434-1 | 030000303 | Динамометры общего назначения | ДПУ-50-1 | ДПУ-50-1 | 7896-80 | 3726
10258 | 434-1 | 030000302 | Динамометры общего назначения | ДПУ-20-1 | ДПУ-20-1 | 1183-99 | 2286
10259 | 434-1 | 030000300 | Динамометры общего назначения | ДПУ 0,1-2 | ДПУ 0,1-2 | 26687-08 | 1464
10260 | 434-1 | 030000303 | Динамометры общего назначения | ДПУ-10-2 | ДПУ-10-2 | 1561-91 | 3726
10261 | 434-1 | 030000302 | Динамометры общего назначения | ДПУ-20-2-У2 | ДПУ-20-2-У2 | 7896-97 | 2286
10262 | 434-1 | 030000303 | Динамометры общего назначения | ДПУ-5-2 | ДПУ-5-2 | 1183-99 | 3726
10263 | 434-1 | 030000302 | Динамометры общего назначения | ДПУ-10-2 | ДПУ-10-2 | 26687-04 | 2286
10264 | 434-1 | 030000302 | Динамометры общего назначения | ДПУ-20-1-УХЛ2 | ДПУ-20-1-УХЛ2 | 7896-97 | 2286
10265 | 434-1 | 030000302 | Динамометры общего назначения | ДПУ-20-2 | ДПУ-20-2 | 7896-80 | 2286
10266 | 434-1 | 030000303 | Динамометры общего назначения | ДПУ-100-2 | ДПУ-100-2 | 7896-97 | 3726
10267 | 434-1 | 030000302 | Динамометры общего назначения | ДПУ-10-2 | ДПУ-10-2 | 26687-08 | 2286
10268 | 434-1 | 030000309 | Динамометры общего назначения | ДПУ-0,2-2 | ДПУ-0,2-2 | 1808-99 | 2129
10269 | 434-1 | 030000301 | Динамометры общего назначения | ДПУ-1-2 | ДПУ-1-2 | 1183-99 | 1936
10270 | 434-1 | 030000302 | Динамометры общего назначения | ДПУ-2-2 | ДПУ-2-2 | 1183-99 | 2286
10271 | 434-1 | 030000300 | Динамометры общего назначения | ДПУ-0,2-2 | ДПУ-0,2-2 | 26687-04 | 1464
10272 | 434-1 | 030000302 | Динамометры общего назначения | ДПУ-20-2-УХЛ2 | ДПУ-20-2-УХЛ2 | 7896-80 | 2286
10273 | 434-1 | 030000300 | Динамометры общего назначения | ДПУ-0,2-2 | ДПУ-0,2-2 | 26687-08 | 1464
10274 | 434-1 | 030000303 | Динамометры общего назначения | ДПУ-100-1 | ДПУ-100-1 | 38557-08 | 3726
10275 | 434-1 | 030000303 | Динамометры общего назначения | ДПУ-50-2-УХЛ2 | ДПУ-50-2-УХЛ2 | 7896-97 | 3726
10276 | 434-1 | 030000302 | Динамометры общего назначения | ДПУ-20-2-У2 | ДПУ-20-2-У2 | 7896-80 | 2286
10277 | 434-1 | 030000303 | Динамометры общего назначения | ДПУ-50-1 | ДПУ-50-1 | 24978-03 | 3726
10278 | 434-1 | 030000300 | Динамометры общего назначения | ДПУ-1-2 | ДПУ-1-2 | 26687-08 | 1464
10279 | 434-1 | 030000309 | Динамометры общего назначения | ДПУ-0,2/2 | ДПУ-0,2/2 | 26687-04 | 2129
10280 | 434-1 | 030000302 | Динамометры общего назначения | ДПУ-100-2 | ДПУ-100-2 | 7896-80 | 2286
10281 | 434-1 | 030000302 | Динамометры общего назначения | ДПУ-10-2 | ДПУ-10-2 | 7896-80 | 2286
10282 | 434-1 | 030000301 | Динамометры общего назначения | ДПУ 5-2 | ДПУ 5-2 | 26687-08 | 1936
10283 | 434-1 | 030000303 | Динамометры общего назначения | ДПУ-20-1 | ДПУ-20-1 | 24978-03 | 3726
10284 | 434-1 | 030000303 | Динамометры общего назначения | ДПУ-100-1-УХЛ2 | ДПУ-100-1-УХЛ2 | 7896-97 | 3726
10285 | 434-1 | 030000301 | Динамометры общего назначения | ДПУ-0,2-2 | ДПУ-0,2-2 | 26687-08 | 1936
10286 | 434-1 | 030000302 | Динамометры общего назначения | ДПУ 2-2 | ДПУ 2-2 | 26687-08 | 2286
10287 | 434-1 | 030000303 | Динамометры общего назначения | ДПУ-100-2 | ДПУ-100-2 | 38557-08 | 3726
10288 | 434-1 | 030000300 | Динамометры общего назначения | ДПУ-0,5-2 | ДПУ-0,5-2 | 26687-08 | 1464
10289 | 434-1 | 030000309 | Динамометры общего назначения | ДПУ-1-2 | ДПУ-1-2 | 26687-04 | 2129
10290 | 434-1 | 030000301 | Динамометры общего назначения | ДПУ-0,2/2 | ДПУ-0,2/2 | 26687-08 | 1936
10291 | 434-1 | 030000303 | Динамометры общего назначения | ДПУ-100-1 УХЛ2 | ДПУ-100-1 УХЛ2 | 1561-91 | 3726
10292 | 434-1 | 030000309 | Динамометры общего назначения | ДПУ-0,1-2 | ДПУ-0,1-2 | 26687-04 | 2129
10293 | 434-1 | 030000300 | Динамометры общего назначения | ДПУ-0,01/2-1 | ДПУ-0,01/2-1 | 26687-08 | 1464
10294 | 434-1 | 030000309 | Динамометры общего назначения | ДПУ-5-2 | ДПУ-5-2 | 26687-04 | 2129
10295 | 434-1 | 030000301 | Динамометры общего назначения | ДПУ-0,1-2 | ДПУ-0,1-2 | 26687-08 | 1936
10296 | 434-1 | 030000303 | Динамометры общего назначения | ДПУ-5-2 | ДПУ-5-2 | 26687-04 | 3726
10297 | 434-1 | 030000301 | Динамометры общего назначения | ДПУ-5-2 | ДПУ-5-2 | 1183-99 | 1936
10298 | 434-1 | 030000300 | Динамометры общего назначения | ДПУ-1-2 | ДПУ-1-2 | 1183-99 | 1464
10299 | 434-1 | 030000303 | Динамометры общего назначения | ДПУ-100-2-УХЛ2 | ДПУ-100-2-УХЛ2 | 7896-97 | 3726
10300 | 434-1 | 030000301 | Динамометры общего назначения | ДПУ-0,5/2 | ДПУ-0,5/2 | 26687-08 | 1936
10301 | 434-1 | 030000302 | Динамометры общего назначения | ДПУ-20-1-УХЛ2 | ДПУ-20-1-УХЛ2 | 7896-80 | 2286
10302 | 434-1 | 030000303 | Динамометры общего назначения | ДПУ-50-2 | ДПУ-50-2 | 7896-80 | 3726
10303 | 434-1 | 030000309 | Динамометры общего назначения | ДПУ-0,1-2 | ДПУ-0,1-2 | 1808-99 | 2129
10304 | 434-1 | 030000302 | Динамометры общего назначения | ДПУ-20-2 | ДПУ-20-2 | 7896-97 | 2286
10305 | 434-1 | 030000303 | Динамометры общего назначения | ДПУ-20-2 | ДПУ-20-2 | 26687-04 | 3726
10306 | 434-1 | 020104601 | Динамометры общего назначения ДПУ/1-200 | ДПУ/1 |  | 24979-03 | 12900
10307 | 434-1 | 030000103 | Динамометры переносные эталонные 3-го разряда на растяжение и сжатие | ДОУ-3-5И | ДОУ-3-5И | 27202-09 | 4452
10308 | 434-1 | 030000200 | Динамометры переносные эталонные 3-го разряда на растяжение и сжатие | ДОУ-3-0,5И | ДОУ-3-0,5И | 27202-09 | 7425
10309 | 434-1 | 281172330 | Динамометры плоскопружинные ручные | ДРП-10, ДРП-30, ДРП-90, ДРП-120 | ДРП-90 | 4912-75 | 850
10310 | 434-1 | 030000302 | Динамометры пружинные | ДПУ-10 | ДПУ-10 | 32519-06 | 2286
10311 | 434-1 | 030000309 | Динамометры пружинные | ДПУ 0,01-2 | ДПУ 0,01-2 | 1808-63 | 2129
10312 | 434-1 | 030000300 | Динамометры пружинные | ДПУ 0,02/2-1 | ДПУ 0,02/2-1 | 1808-63 | 1464
10313 | 434-1 | 030000300 | Динамометры пружинные | ДПУ-0,01/2-1 | ДПУ-0,01/2-1 | 1808-63 | 1464
10314 | 434-1 | 030000300 | Динамометры пружинные | ДПУ 0,02-2 | ДПУ 0,02-2 | 26687-08 | 1464
10315 | 434-1 | 030000300 | Динамометры пружинные | ДПУ 0,02-2 | ДПУ 0,02-2 | 1808-63 | 1464
10316 | 434-1 | 030000309 | Динамометры пружинные | ДПУ 0,02-2 | ДПУ 0,02-2 | 1808-63 | 2129
10317 | 434-1 | 030000302 | Динамометры пружинные | ДПУ-20-1 | ДПУ-20-1 | 32519-06 | 2286
10318 | 434-1 | 030000300 | Динамометры пружинные | ДПУ 0,01-2 | ДПУ 0,01-2 | 1808-63 | 1464
10319 | 434-1 | 030000302 | Динамометры пружинные | ДПУ-10-1 | ДПУ-10-1 | 32519-06 | 2286
10320 | 434-1 | 030000303 | Динамометры пружинные | ДПУ-10 | ДПУ-10 | 32519-06 | 3726
10321 | 434-1 | 030000302 | Динамометры пружинные указывающие | ДПУ-20-1 | ДПУ-20-1 | 1561-61 | 2286
10322 | 434-1 | 030000303 | Динамометры пружинные указывающие | ДПУ-50-1 | ДПУ-50-1 | 1561-61 | 3726
10323 | 434-1 | 030000303 | Динамометры пружинные указывающие | ДПУ-10-2 | ДПУ-10-2 | 1062-61 | 3726
10324 | 434-1 | 030000302 | Динамометры пружинные указывающие | ДПУ-20-2 | ДПУ-20-2 | 1561-61 | 2286
10325 | 434-1 | 030000303 | Динамометры пружинные указывающие | ДПУ-10 | ДПУ-10 | 1062-61 | 3726
10326 | 434-1 | 030000303 | Динамометры пружинные указывающие | ДР-8 | ДР-8 | 1062-56 | 3726
10327 | 434-1 | 030000303 | Динамометры пружинные указывающие | ДПУ-5 | ДПУ-5 | 1062-61 | 3726
10328 | 434-1 | 030000303 | Динамометры пружинные указывающие | ДПУ-20-1 | ДПУ-20-1 | 1561-61 | 3726
10329 | 434-1 | 030000303 | Динамометры пружинные указывающие | ДПУ-5-2 | ДПУ-5-2 | 1561-61 | 3726
10330 | 434-1 | 030000303 | Динамометры пружинные указывающие | ДПУ-2-2 | ДПУ-2-2 | 1062-61 | 3726
10331 | 434-1 | 030000302 | Динамометры пружинные указывающие | ДПУ-2-2 | ДПУ-2-2 | 1062-61 | 2286
10332 | 434-1 | 030000302 | Динамометры пружинные указывающие | ДПУ-2-2-У2 | ДПУ-2-2-У2 | 1062-61 | 2286
10333 | 434-1 | 030000303 | Динамометры пружинные указывающие | ДР-8 | ДР-8 | 1062-59 | 3726
10334 | 434-1 | 030000309 | Динамометры пружинные указывающие | ДПУ-5-2 | ДПУ-5-2 | 1062-61 | 2129
10335 | 434-1 | 030000303 | Динамометры пружинные указывающие | ДПУ-5-2 | ДПУ-5-2 | 1062-61 | 3726
10336 | 434-1 | 030000303 | Динамометры раб. водные малогабаритные | ДРВ-5-2 | ДРВ-5-2 | 3542-73 | 3726
10337 | 434-1 | 030000302 | Динамометры раб. водные малогабаритные | ДРВ-2М | ДРВ-2М | 3542-73 | 2286
10338 | 434-1 | 030000303 | Динамометры раб. водные малогабаритные | ДРВ-2М, ДРВ-5М, ДРВ-10М, ДРВ-15М | ДРВ-5М-2 | 3542-73 | 3726
10339 | 434-1 | 030000302 | Динамометры раб. водные малогабаритные | ДРВ-2М-2 | ДРВ-2М-2 | 3542-73 | 2286
10340 | 434-1 | 030000303 | Динамометры раб. водные малогабаритные | ДРВ-5М | ДРВ-5М | 3542-73 | 3726
10341 | 434-1 | 030000303 | Динамометры рабочие водные | ДРВ-8 | ДРВ-8 | 2212-66 | 3726
10342 | 434-1 | 030000103 | Динамометры растяжения образцовые | ДОРМ-3-5 | ДОРМ-3-5 | 1246-62 | 4452
10343 | 434-1 | 030000104 | Динамометры растяжения образцовые | ДОРМ-0,5 | ДОРМ-0,5 | 1246-62 | 8167
10344 | 434-1 | 030000103 | Динамометры растяжения образцовые | ДОРМ-0.5 | ДОРМ-0.5 | 1246-62 | 4452
10345 | 434-1 | 030000103 | Динамометры растяжения образцовые | ДОРМ-3-0,1 | ДОРМ-3-0,1 | 1246-62 | 4452
10346 | 434-1 | 281172340 | Динамометры становые | ДС | ДС | 23226-02 | 1125
10347 | 434-1 | 281172340 | Динамометры становые | ДС-500 | ДС-500 | 23226-02 | 1125
10348 | 434-1 | 281172340 | Динамометры становые | ДС-200 | ДС-200 | 23226-02 | 1125
10349 | 434-1 | 030000310 | Динамометры электронные | DK-B-75-K | DK-B-75-K | 38379-08 | 3460
10350 | 434-1 | 030000310 | Динамометры электронные | DK-B-20-K | DK-B-20-K | 38379-08 | 3460
10351 | 434-1 | 030000310 | Динамометры электронные | DK-B-1000-K | DK-B-1000-K | 38379-08 | 3460
10352 | 434-1 | 030000310 | Динамометры электронные | DK-B-700-K | DK-B-700-K | 38379-08 | 3460
10353 | 434-1 | 030000310 | Динамометры электронные | DK-B-100-K | DK-B-100-K | 38379-08 | 3460
10354 | 434-1 | 030000303 | Динамометры электронные | ТС603 | ТС603У-5/3 | 59692-15 | 3726
10355 | 434-1 | 030000310 | Динамометры электронные | DK-B-1500-K | DK-B-1500-K | 38379-08 | 3460
10356 | 434-1 | 030000200 | Динамометры электронные | ДАЦ-У-50-1 | ДАЦ-У-50-1 | 62012-15 | 7425
10357 | 434-1 | 030000310 | Динамометры электронные | DK-B-1-K | DK-B-1-K | 38379-08 | 3460
10358 | 434-1 | 030000310 | Динамометры электронные | DK | DK | 38379-08 | 3460
10359 | 434-1 | 030000305 | Динамометры электронные | АЦД | АЦД/5С-5/1И-2 | 67638-17 | 14193
10360 | 434-1 | 030000310 | Динамометры электронные | DK-B-10-K | DK-B-10-K | 38379-08 | 3460
10361 | 434-1 | 030000310 | Динамометры электронные | DK-B-2000-K | DK-B-2000-K | 38379-08 | 3460
10362 | 434-1 | 030000310 | Динамометры электронные | DK-B-30-K | DK-B-30-K | 38379-08 | 3460
10363 | 434-1 | 030000310 | Динамометры электронные | DK-B-50-K | DK-B-50-K | 38379-08 | 3460
10364 | 434-1 | 030000310 | Динамометры электронные | DK-B-2-K | DK-B-2-K | 38379-08 | 3460
10365 | 434-1 | 020104601 | Динамометры электронные | ТС603 | ТС603У-50/3 | 59692-15 | 12900
10366 | 434-1 | 030000310 | Динамометры электронные | DK-B-500-K | DK-B-500-K | 38379-08 | 3460
10367 | 434-1 | 030000310 | Динамометры электронные | DK-B-200-K | DK-B-200-K | 38379-08 | 3460
10368 | 434-1 | 030000310 | Динамометры электронные | DK-B-5-K | DK-B-5-K | 38379-08 | 3460
10369 | 434-1 | 030000310 | Динамометры электронные | DK-B-300-K | DK-B-300-K | 38379-08 | 3460
10370 | 434-1 | 030000307 | Динамометры электронные переносные | АЦД/1Р-0,1/1И-2 | АЦД/1Р-0,1/1И-2 | 50803-12 | 3993
10371 | 434-1 | 030000310 | Динамометры электронные переносные | ДЭП1-1Д-5У-2 | ДЭП1-1Д-5У-2 | 49614-12 | 3460
10372 | 434-1 | 030000307 | Динамометры электронные переносные | АЦД/1М-Х/ТИ-0,5 | АЦД/1М-Х/ТИ-0,5 | 50803-12 | 3993
10373 | 434-1 | 030000310 | Динамометры электронные переносные | ДЭП1 | ДЭП1 | 49614-12 | 3460
10374 | 434-1 | 030000307 | Динамометры электронные переносные | АЦД | АЦД/1Р-5/1И-1 | 50803-12 | 3993
10375 | 434-1 | 030000310 | Динамометры электронные переносные | АЦДР-2И-1 | АЦДР-2И-1 | 50803-12 | 3460
10376 | 434-1 | 030000307 | Динамометры электронные переносные | АЦД/1М-Х/ТИ-1 | АЦД/1М-Х/ТИ-1 | 50803-12 | 3993
10377 | 434-1 | 030000307 | Динамометры электронные переносные | АЦД/5Р-10/7И-2 | АЦД/5Р-10/7И-2 | 67638-17 | 3993
10378 | 434-1 | 030000307 | Динамометры электронные переносные | ДЭП/3-1Д-10Р-2 | ДЭП/3-1Д-10Р-2 | 66698-17 | 3993
10379 | 434-1 | 030000307 | Динамометры электронные переносные | АЦД/1М-Х/ТИ-2 | АЦД/1М-Х/ТИ-2 | 50803-12 | 3993
10380 | 434-1 | 030000310 | Динамометры электронные переносные | ДЭП1-1Д-2С-2 | ДЭП1-1Д-2С-2 | 49614-12 | 3460
10381 | 434-1 | 030000307 | Динамометры электронные переносные | мод. АЦД/1М-Х/ТИ-00 | мод. АЦД/1М-Х/ТИ-00 | 50803-12 | 3993
10382 | 434-1 | 030000307 | Динамометры электронные переносные | АЦД/1У-0,1/1И-2 | АЦД/1У-0,1/1И-2 | 67638-17 | 3993
10383 | 434-1 | 030000307 | Динамометры электронные переносные | АЦДР-2И-1 | АЦДР-2И-1 | 50803-12 | 3993
10384 | 434-1 | 030000310 | Динамометры электронные переносные | ДЭП1-1Д-0,5С-1 | ДЭП1-1Д-0,5С-1 | 49614-12 | 3460
10385 | 434-1 | 030000310 | Динамометры электронные переносные | ДЭП2-6Д-200У-0,5 | ДЭП2-6Д-200У-0,5 | 49615-12 | 3460
10386 | 434-1 | 030000310 | Динамометры электронные переносные | ДЭП1 | ДЭП1-4Д-500Р-2 | 49614-12 | 3460
10387 | 434-1 | 030000310 | Динамометры электронные переносные | ДЭП1-1Д-50Р-2 | ДЭП1-1Д-50Р-2 | 49614-12 | 3460
10388 | 434-1 | 030000310 | Динамометры электронные переносные | ДЭП1-1Д-5С-1 | ДЭП1-1Д-5С-1 | 49614-12 | 3460
10389 | 434-1 | 030000310 | Динамометры электронные переносные | ДЭП1-1Д-50У-2 | ДЭП1-1Д-50У-2 | 49614-12 | 3460
10390 | 434-1 | 030000310 | Динамометры электронные переносные | ДЭП1-1Д-0,1У-2 | ДЭП1-1Д-0,1У-2 | 49614-12 | 3460
10391 | 434-1 | 030000310 | Динамометры электронные переносные | ДЭП1-1Д-5С-2 | ДЭП1-1Д-5С-2 | 49614-12 | 3460
10392 | 434-1 | 030000307 | Динамометры электронные переносные | ДОС-3-0,3И | ДОС-3-0,3И | 27202-09 | 3993
10393 | 434-1 | 030000309 | Динамометры электронные тензорезисторные | ДЭТ/1Р-10/1И-2 |  | 86745-22 | 2129
10394 | 434-1 | 030000100 | Динамометры электронные универсальные | МЕГЕОН 53050 | МЕГЕОН 53050 | 80546-20 | 3861
10395 | 434-1 | 030000101 | Динамометры эталонные переносные | ДОСМ-3-50У | ДОСМ-3-50У | 11157-08 | 4924
10396 | 434-1 | 030000100 | Динамометры эталонные переносные | ДОСМ-3-2У | ДОСМ-3-2У | 11157-08 | 3861
10397 | 434-1 | 030000100 | Динамометры эталонные переносные | ДОСМ-3-30У | ДОСМ-3-30У | 11157-08 | 3861
10398 | 434-1 | 030000102 | Динамометры эталонные переносные | ДОСМ-3-50У | ДОСМ-3-50У | 11157-08 | 6800
10399 | 434-1 | 030000100 | Динамометры эталонные переносные | ДОСМ-3-1У | ДОСМ-3-1У | 11157-08 | 3861
10400 | 434-1 | 030000100 | Динамометры эталонные переносные | ДОСМ-3-10У | ДОСМ-3-10У | 11157-08 | 3861
10401 | 434-1 | 030000310 | Измерители адгезии | ПСО-МГ4 | ПСО-МГ4 | 32173-11 | 3460
10402 | 434-1 | 030000308 | Измерители адгезии | ПСО-МГ4К | ПСО-МГ4К | 32173-11 | 2383
10403 | 434-1 | 030000308 | Измерители адгезии | ПСО-МГ4А | ПСО-МГ4А | 32173-11 | 2383
10404 | 434-1 | 030000310 | Измерители адгезии | ПСО-МГ4, мод. ПСО-МГ4АД | ПСО-МГ4, мод. ПСО-МГ4АД | 32173-11 | 3460
10405 | 434-1 | 030000308 | Измерители адгезии | ПСО-МГ4АД | ПСО-МГ4АД | 32173-11 | 2383
10406 | 434-1 | 030000310 | Измерители адгезии | ПСО-МГ4, мод. ПСО-МГ4С | ПСО-МГ4, мод. ПСО-МГ4С | 32173-11 | 3460
10407 | 434-1 | 030000310 | Измерители адгезии | ПСО-10МГ4 | ПСО-10МГ4 | 32173-06 | 3460
10408 | 434-1 | 030000310 | Измерители адгезии | ПСО-5МГ4 | ПСО-5МГ4 | 32173-11 | 3460
10409 | 434-1 | 030000308 | Измерители адгезии | мод. ПСО-МГ4С | мод. ПСО-МГ4С | 32173-11 | 2383
10410 | 434-1 | 030001602 | Измерители прочности бетона | ПОС-50МГ4.0Д | ПОС-50МГ4.0Д | 27498-09 | 3390
10411 | 434-1 | 030001602 | Измерители прочности бетона | ПОС-100 -МГ4 У.2 | ПОС-100 МГ4 У.2 | 77107-19 | 3146
10412 | 434-1 | 030001602 | Измерители прочности бетона | ИПС-МГ4, мод. ИПС-МГ4.01, ИПС-МГ4.03, ИПС-МГ4.04 | ИПС-МГ4, мод. ИПС-МГ4.01, ИПС-МГ4.03, ИПС-МГ4.04 | 60741-15 | 3390
10413 | 434-1 | 030000307 | Измерители прочности бетона отрывом со скалыванием | ОНИКС-1.ОС.100 | ОНИКС-1.ОС.100 | 26356-04 | 3993
10414 | 434-1 | 030001602 | Измерители прочности бетона электронные | ИПС-МГ4.03, мод. ИПС-МГ4.03 | ИПС-МГ4.03, мод. ИПС-МГ4.03 | 29456-08 | 3390
10415 | 434-1 | 030001602 | Измерители прочности бетона электронные | ИПС-МГ4.03 | ИПС-МГ4.03 | 29456-05 | 3390
10416 | 434-1 | 030001602 | Измерители прочности бетона электронные | ИПС-МГ4.03, мод. ИПС-МГ4.01 | ИПС-МГ4.03, мод. ИПС-МГ4.01 | 29456-08 | 3390
10417 | 434-1 | 030001602 | Измерители прочности гранул | ИПГ-1М | ИПГ-1М | 5652-03 | 3390
10418 | 434-1 | 030001602 | Измерители прочности гранул ИПГ-1М | мод. 50Н | мод. 50Н | 5652-03 | 3388
10419 | 434-1 | 030001602 | Измерители прочности гранул ИПГ-1М | мод. 200Н | мод. 200Н | 5652-03 | 3390
10420 | 434-1 | 030000310 | Измерители прочности материалов | Оникс-1, исп. Оникс-1.АП.020 | Оникс-1, исп. Оникс-1.АП.020 | 57880-14 | 3460
10421 | 434-1 | 030000310 | Измерители прочности материалов | Оникс-1, исп. Оникс-1.ОС.50 | Оникс-1, исп. Оникс-1.ОС.50 | 57880-14 | 3460
10422 | 434-1 | 030000310 | Измерители прочности материалов | Оникс-1, исп. Оникс-1.АП.005 | Оникс-1, исп. Оникс-1.АП.005 | 57880-14 | 3460
10423 | 434-1 | 030001600 | Измерители твердости динамические | ЭЛИТ-2Д | ЭЛИТ-2Д | 21304-01 | 2030
10424 | 434-1 | 030001600 | Измерители твердости динамические | ЭЛИТ-2Д | ЭЛИТ-2Д | 21304-11 | 2030
10425 | 434-1 | 030001600 | Измерители твердости ультразвуковые | УЗИТ-3 | УЗИТ-3 | 21303-01 | 2030
10426 | 434-1 | 030001600 | Измерители твердости ультразвуковые | УЗИТ-3 | УЗИТ-3 | 21303-11 | 2030
10427 | 434-1 | 070008328 | Измерители усилия нажатия СМР-1 | СМР-1 |  | 56722-20 | 3861
10428 | 434-1 | 030000310 | Измеритель контактного нажатия | НИК-901 | НИК-901 | 38379-08 | 3460
10429 | 434-1 | 030001701 | Ключ динамометрический шкальный | КМШ-140 | КМШ-140 | 22435-07 | 2937
10430 | 434-1 | 030001700 | Ключ моментный предельный | TECNOGI | TECNOGI | 52967-13 | 1331
10431 | 434-1 | 030001701 | Ключи динамометрические | МТ-1 | МТ-1 | 23990-13 | 2937
10432 | 434-1 | 030001701 | Ключи динамометрические | КД-150 | КД-150 | 11564-88 | 2937
10433 | 434-1 | 030001701 | Ключи динамометрические | мод. МТ | мод. МТ | 23990-13 | 2937
10434 | 434-1 | 030001701 | Ключи динамометрические | АИСТ | АИСТ | 11564-88 | 2937
10435 | 434-1 | 030001701 | Ключи динамометрические |  |  | 53744-13 | 2937
10436 | 434-1 | 030001700 | Ключи динамометрические | NTE11-030RR 6?30 | NTE11-030RR 6?30 | 60906-15 | 1331
10437 | 434-1 | 030001701 | Ключи динамометрические от 100 до 1500 Нм | Ergotorque precision | Ergotorque precision | 52270-12 | 2937
10438 | 434-1 | 030001701 | Ключи динамометрические от 100 до 1500 Нм | Ergotorque basic | Ergotorque basic | 52270-12 | 2937
10439 | 434-1 | 030001700 | Ключи динамометрические до 100 Нм | - | - | 67026-17 | 1331
10440 | 434-1 | 030001700 | Ключи динамометрические до 100 Нм | Ergotorque precision | Ergotorque precision | 52270-12 | 1331
10441 | 434-1 | 030001700 | Ключи динамометрические до 100 Нм | Ergotorque basic | Ergotorque basic | 52270-12 | 1331
10442 | 434-1 | 030001701 | Ключи динамометрические предельные | Holex | Holex | 67809-17 | 2937
10443 | 434-1 | 030001701 | Ключи динамометрические предельные | DREMASTER-Z | DREMASTER-Z | 56015-13 | 2937
10444 | 434-1 | 030001700 | Ключи динамометрические предельные | TORCOFIX, исп. TORCOFIX FS | TORCOFIX, исп. TORCOFIX FS | 69185-17 | 1331
10445 | 434-1 | 030001700 | Ключи динамометрические предельные | Garant | Garant | 52231-12 | 1331
10446 | 434-1 | 030001701 | Ключи динамометрические предельные | ...Нм | ...Нм | 29393-17 | 2937
10447 | 434-1 | 030001701 | Ключи динамометрические предельные | WURTH | WURTH | 51166-12 | 2937
10448 | 434-1 | 030001701 | Ключи динамометрические предельные | 6000, 7000, мод.7455-340 | 6000, 7000, мод.7455-340 | 61730-15 | 2937
10449 | 434-1 | 030001701 | Ключи динамометрические предельные | LICOTA AQT, LICOTA AQL, LICOTA AQP, LICOTA AQM, LICOTA AQW, LICOTA AQC, LICOTA AQS | LICOTA AQT, LICOTA AQL, LICOTA AQP, LICOTA AQM, LICOTA AQW, LICOTA AQC, LICOTA AQS | 66905-17 | 2937
10450 | 434-1 | 030001700 | Ключи динамометрические предельные | LICOTA | LICOTA | 66905-17 | 1331
10451 | 434-1 | 030001701 | Ключи динамометрические предельные | LICOTA | LICOTA | 56531-14 | 2937
10452 | 434-1 | 030001700 | Ключи динамометрические предельные | Holex | Holex | 67809-17 | 1331
10453 | 434-1 | 030001701 | Ключи динамометрические предельные | NORGAU серии NTW | NORGAU серии NTW | 60307-15 | 2937
10454 | 434-1 | 030001701 | Ключи динамометрические предельные | DREMASTER DMZ 300 | DREMASTER DMZ 300 | 56015-13 | 2937
10455 | 434-1 | 030001701 | Ключи динамометрические предельные | TORCOFIX K | TORCOFIX K | 47340-11 | 2937
10456 | 434-1 | 030001700 | Ключи динамометрические предельные | NORGAU | NORGAU | 60307-15 | 1331
10457 | 434-1 | 030001701 | Ключи динамометрические предельные | 208,304,306 | 208,304,306 | 29393-17 | 2937
10458 | 434-1 | 030001700 | Ключи динамометрические предельные | TORCOFIX K | TORCOFIX K | 47340-11 | 1331
10459 | 434-1 | 030001701 | Ключи динамометрические предельные | Garant | Garant | 52231-12 | 2937
10460 | 434-1 | 030001701 | Ключи динамометрические предельные | TORCOFIX-Z | TORCOFIX-Z | 44101-10 | 2937
10461 | 434-1 | 030001701 | Ключи динамометрические предельные | LICOTA | LICOTA | 66905-17 | 2937
10462 | 434-1 | 030001700 | Ключи динамометрические предельные | 6000, 7000, мод.7451-20 | 6000, 7000, мод.7451-20 | 61730-15 | 1331
10463 | 434-1 | 030001700 | Ключи динамометрические предельные | Garant 656050 60 | Garant 656050 60 | 52231-12 | 1331
10464 | 434-1 | 030001701 | Ключи динамометрические предельные | Garant 656055 25 | Garant 656050 25 | 52231-12 | 2937
10465 | 434-1 | 030001701 | Ключи динамометрические предельные | LICOTA AQW-N4320V | LICOTA AQW-N4320V | 66905-17 | 2937
10466 | 434-1 | 030001700 | Ключи динамометрические предельные | Hans 2170NM | Hans 2170NM | 66900-17 | 1331
10467 | 434-1 | 030001701 | Ключи динамометрические предельные | Hans 4175NM | Hans 4175NM | 66900-17 | 2937
10468 | 434-1 | 030001701 | Ключи динамометрические предельные | TORCOFIX, исп. TORCOFIX SE | TORCOFIX, исп. TORCOFIX SE | 69185-17 | 2937
10469 | 434-1 | 030001700 | Ключи динамометрические предельные | TORCOFIX, исп. TORCOFIX K, TORCOFIX Z, TORCOFIX SE, TORCOFIX FS | TORCOFIX, исп. TORCOFIX K, TORCOFIX Z, TORCOFIX SE, TORCOFIX FS | 69185-17 | 1331
10470 | 434-1 | 030001701 | Ключи динамометрические предельные | TORCOFIX K | TORCOFIX K | 69185-17 | 2937
10471 | 434-1 | 030001701 | Ключи динамометрические предельные HANS | HANS | HANS | 66900-17 | 2937
10472 | 434-1 | 030001700 | Ключи динамометрические предельные до 100 Нм | К 4551-85 | К 4551-85 | 47340-11 | 1331
10473 | 434-1 | 030001700 | Ключи динамометрические предельные до 100 Нм | Holex 657270 50 | Holex 657270 50 | 52230-12 | 1331
10474 | 434-1 | 030001700 | Ключи динамометрические предельные до 100 Нм | TORCOFIX K | TORCOFIX K | 47340-11 | 1331
10475 | 434-1 | 030001700 | Ключи динамометрические предельные до 100 Нм | мод. Holex 657270 20 | мод. Holex 657270 20 | 52230-12 | 1331
10476 | 434-1 | 030001700 | Ключи динамометрические предельные до 100 Нм | Garant 656055 320 | Garant 656055 320 | 52231-12 | 1331
10477 | 434-1 | 030001700 | Ключи динамометрические предельные до 100 Нм | Garant 656055 25 | Garant 656055 25 | 52231-12 | 1331
10478 | 434-1 | 030001700 | Ключи динамометрические предельные до 100 Нм | исп. DREMASTER-K | исп. DREMASTER-K | 56015-13 | 1331
10479 | 434-1 | 030001700 | Ключи динамометрические предельные до 100 Нм | NORBAR | NORBAR | 44030-10 | 1331
10480 | 434-1 | 030001700 | Ключи динамометрические предельные до 100 Нм | мод. Garant 656050 25 | мод. Garant 656050 25 | 52231-12 | 1331
10481 | 434-1 | 030001700 | Ключи динамометрические предельные до 100 Нм | DREMASTER | DREMASTER | 56015-13 | 1331
10482 | 434-1 | 030001700 | Ключи динамометрические предельные до 100 Нм | К 4550-75 | К 4550-75 | 47340-11 | 1331
10483 | 434-1 | 030001700 | Ключи динамометрические предельные до 100 Нм | Garant 656055 | Garant 656055 | 52231-12 | 1331
10484 | 434-1 | 030001700 | Ключи динамометрические предельные до 100 Нм | типоразмеры: К 4549-02 | типоразмеры: К 4549-02 | 47340-11 | 1331
10485 | 434-1 | 030001700 | Ключи динамометрические предельные до 100 Нм | DREMASTER-UK | DREMASTER-UK | 56015-13 | 1331
10486 | 434-1 | 030001700 | Ключи динамометрические предельные до 100 Нм | Garant 656050 320 | Garant 656050 320 | 52231-12 | 1331
10487 | 434-1 | 030001700 | Ключи динамометрические предельные до 100 Нм | Garant 656050 120 | Garant 656050 120 | 52231-12 | 1331
10488 | 434-1 | 030001700 | Ключи динамометрические предельные до 100 Нм | TECNOGI 0200 | TECNOGI 0200 | 53745-13 | 1331
10489 | 434-1 | 030001700 | Ключи динамометрические предельные до 100 Нм | DREMASTER-Z | DREMASTER-Z | 56015-13 | 1331
10490 | 434-1 | 030001700 | Ключи динамометрические предельные до 100 Нм | К 4550-40 | К 4550-40 | 47340-11 | 1331
10491 | 434-1 | 030001700 | Ключи динамометрические предельные до 100 Нм | Garant 656055 60 | Garant 656055 60 | 52231-12 | 1331
10492 | 434-1 | 030001700 | Ключи динамометрические предельные до 100 Нм | Garant 656050 200 | Garant 656050 200 | 52231-12 | 1331
10493 | 434-1 | 030001700 | Ключи динамометрические предельные до 100 Нм | Garant 656055 120 | Garant 656055 120 | 52231-12 | 1331
10494 | 434-1 | 030001700 | Ключи динамометрические предельные до 100 Нм | К 4550-55 | К 4550-55 | 47340-11 | 1331
10495 | 434-1 | 030001700 | Ключи динамометрические предельные до 100 Нм | DREMASTER-SE | DREMASTER-SE | 56015-13 | 1331
10496 | 434-1 | 030001701 | Ключи динамометрические предельные от 100 до 1500 Нм | Holex 657270 800 | Holex 657270 800 | 52230-12 | 2937
10497 | 434-1 | 030001701 | Ключи динамометрические предельные от 100 до 1500 Нм | К 4550-75 | К 4550-75 | 47340-11 | 2937
10498 | 434-1 | 030001701 | Ключи динамометрические предельные от 100 до 1500 Нм | Holex 657270 2100 | Holex 657270 2100 | 52230-12 | 2937
10499 | 434-1 | 030001701 | Ключи динамометрические предельные от 100 до 1500 Нм | мод. Garant 656050 25 | мод. Garant 656050 25 | 52231-12 | 2937
10500 | 434-1 | 030001701 | Ключи динамометрические предельные от 100 до 1500 Нм | Holex 657270 300 | Holex 657270 300 | 52230-12 | 2937
10501 | 434-1 | 030001701 | Ключи динамометрические предельные от 100 до 1500 Нм | Holex 657270 100 | Holex 657270 100 | 52230-12 | 2937
10502 | 434-1 | 030001701 | Ключи динамометрические предельные от 100 до 1500 Нм | TECNOGI 0200 | TECNOGI 0200 | 53745-13 | 2937
10503 | 434-1 | 030001701 | Ключи динамометрические предельные от 100 до 1500 Нм | Garant 656055 120 | Garant 656055 120 | 52231-12 | 2937
10504 | 434-1 | 030001701 | Ключи динамометрические предельные от 100 до 1500 Нм | К 4549-05 | К 4549-05 | 47340-11 | 2937
10505 | 434-1 | 030001701 | Ключи динамометрические предельные от 100 до 1500 Нм | LICOTA | LICOTA | 66905-17 | 2937
10506 | 434-1 | 030001701 | Ключи динамометрические предельные от 100 до 1500 Нм | Holex 657270 200 | Holex 657270 200 | 52230-12 | 2937
10507 | 434-1 | 030001701 | Ключи динамометрические предельные от 100 до 1500 Нм | DREMASTER-SE | DREMASTER-SE | 56015-13 | 2937
10508 | 434-1 | 030001701 | Ключи динамометрические предельные от 100 до 1500 Нм | типоразмеры: К 4549-02 | типоразмеры: К 4549-02 | 47340-11 | 2937
10509 | 434-1 | 030001701 | Ключи динамометрические предельные от 100 до 1500 Нм | К 4550-55 | К 4550-55 | 47340-11 | 2937
10510 | 434-1 | 030001701 | Ключи динамометрические предельные от 100 до 1500 Нм | DREMASTER-UK | DREMASTER-UK | 56015-13 | 2937
10511 | 434-1 | 030001701 | Ключи динамометрические предельные от 100 до 1500 Нм | Holex 657270 1000 | Holex 657270 1000 | 52230-12 | 2937
10512 | 434-1 | 030001701 | Ключи динамометрические предельные от 100 до 1500 Нм | Garant 656055 60 | Garant 656055 60 | 52231-12 | 2937
10513 | 434-1 | 030001701 | Ключи динамометрические предельные от 100 до 1500 Нм | Garant 656050 60 | Garant 656050 60 | 52231-12 | 2937
10514 | 434-1 | 030001701 | Ключи динамометрические предельные от 100 до 1500 Нм | Garant 656055 200 | Garant 656055 200 | 52231-12 | 2937
10515 | 434-1 | 030001701 | Ключи динамометрические предельные от 100 до 1500 Нм | К 4551-85 | К 4551-85 | 47340-11 | 2937
10516 | 434-1 | 030001701 | Ключи динамометрические предельные от 100 до 1500 Нм | DREMASTER | DREMASTER | 56015-13 | 2937
10517 | 434-1 | 030001701 | Ключи динамометрические предельные от 100 до 1500 Нм | К 4550-40 | К 4550-40 | 47340-11 | 2937
10518 | 434-1 | 030001701 | Ключи динамометрические предельные от 100 до 1500 Нм | Garant 656055 | Garant 656055 | 52231-12 | 2937
10519 | 434-1 | 030001701 | Ключи динамометрические предельные от 100 до 1500 Нм | Garant 656050 320 | Garant 656050 320 | 52231-12 | 2937
10520 | 434-1 | 030001701 | Ключи динамометрические предельные от 100 до 1500 Нм | Holex 657270 500 | Holex 657270 500 | 52230-12 | 2937
10521 | 434-1 | 030001701 | Ключи динамометрические предельные от 100 до 1500 Нм | исп. DREMASTER-K | исп. DREMASTER-K | 56015-13 | 2937
10522 | 434-1 | 030001701 | Ключи динамометрические предельные от 100 до 1500 Нм | Garant 656055 320 | Garant 656055 320 | 52231-12 | 2937
10523 | 434-1 | 030001701 | Ключи динамометрические предельные регулируемые | ТА-В1000-1 | ТА-В1000-1 | 84213-21 | 2937
10524 | 434-1 | 030001700 | Ключи динамометрические предельные регулируемые | Т04М | Т04М | 61626-15 | 1331
10525 | 434-1 | 030001700 | Ключи динамометрические предельные регулируемые | T, исп. Т04, Т04М, Т06, Т07, Т08, Т16, Т21 | T, исп. Т04, Т04М, Т06, Т07, Т08, Т16, Т21 | 61626-15 | 1331
10526 | 434-1 | 030001700 | Ключи динамометрические предельные регулируемые до 100 Нм | Т04М | Т04М | 61626-15 | 1331
10527 | 434-1 | 030001700 | Ключи динамометрические предельные регулируемые до 100 Нм | Т06 | Т06 | 61626-15 | 1331
10528 | 434-1 | 030001700 | Ключи динамометрические предельные регулируемые до 100 Нм | Т16 | Т16 | 61626-15 | 1331
10529 | 434-1 | 030001700 | Ключи динамометрические предельные регулируемые до 100 Нм | исп. Т04 | исп. Т04 | 61626-15 | 1331
10530 | 434-1 | 030001700 | Ключи динамометрические предельные регулируемые до 100 Нм | Т07 | Т07 | 61626-15 | 1331
10531 | 434-1 | 030001700 | Ключи динамометрические предельные регулируемые до 100 Нм | Т21 | Т21 | 61626-15 | 1331
10532 | 434-1 | 030001701 | Ключи динамометрические предельные регулируемые от 100 Нм до 1500 Нм | Т08 | Т08 | 61626-15 | 2937
10533 | 434-1 | 030001701 | Ключи динамометрические предельные регулируемые от 100 Нм до 1500 Нм | исп. Т04 | исп. Т04 | 61626-15 | 2937
10534 | 434-1 | 030001701 | Ключи динамометрические предельные регулируемые от 100 Нм до 1500 Нм | Т07 | Т07 | 61626-15 | 2937
10535 | 434-1 | 030001701 | Ключи динамометрические предельные регулируемые от 100 Нм до 1500 Нм | Т06 | Т06 | 61626-15 | 2937
10536 | 434-1 | 030001701 | Ключи динамометрические предельные регулируемые от 100 Нм до 1500 Нм | Т04М | Т04М | 61626-15 | 2937
10537 | 434-1 | 030001701 | Ключи динамометрические предельные регулируемые от 100 Нм до 1500 Нм | Т21 | Т21 | 61626-15 | 2937
10538 | 434-1 | 030001701 | Ключи динамометрические предельные регулируемые от 100 Нм до 1500 Нм | Т16 | Т16 | 61626-15 | 2937
10539 | 434-1 | 030001700 | Ключи динамометрические предельные шкальные до 100 Нм | TECNOGI 2800 | TECNOGI 2800 | 53744-13 | 1331
10540 | 434-1 | 030001701 | Ключи динамометрические шкальные | DDS | DDS | 47968-11 | 2937
10541 | 434-1 | 030001701 | Ключи динамометрические шкальные | ADS | ADS | 47968-11 | 2937
10542 | 434-1 | 030001701 | Ключи динамометрические шкальные | EDS | EDS | 47968-11 | 2937
10543 | 434-1 | 030001701 | Ключи динамометрические шкальные | CDS | CDS | 47968-11 | 2937
10544 | 434-1 | 030001700 | Ключи динамометрические шкальные | DDS | DDS | 47968-11 | 1331
10545 | 434-1 | 030001700 | Ключи динамометрические шкальные | EDS | EDS | 47968-11 | 1331
10546 | 434-1 | 030001700 | Ключи динамометрические шкальные | ADS | ADS | 47968-11 | 1331
10547 | 434-1 | 030001700 | Ключи динамометрические шкальные | BDS | BDS | 47968-11 | 1331
10548 | 434-1 | 030001700 | Ключи динамометрические шкальные до 100 Нм | Дк | Дк | 59696-15 | 1331
10549 | 434-1 | 030001700 | Ключи динамометрические электронные до 100 Нм | Stahlwille мод. 730D | Stahlwille мод. 730D | 50520-12 | 1331
10550 | 434-1 | 030001700 | Ключи динамометрические электронные до 100 Нм | 714 | 714 | 50520-12 | 1331
10551 | 434-1 | 030001700 | Ключи динамометрические электронные до 100 Нм | 713 | 713 | 50520-12 | 1331
10552 | 434-1 | 030001700 | Ключи динамометрические электронные до 100 Нм | 712 | 712 | 50520-12 | 1331
10553 | 434-1 | 030001701 | Ключи динамометрические электронные от 100 Нм до 1500 Нм | 712 | 712 | 50520-12 | 2937
10554 | 434-1 | 030001701 | Ключи динамометрические электронные от 100 Нм до 1500 Нм | Stahlwille мод. 730D | Stahlwille мод. 730D | 50520-12 | 2937
10555 | 434-1 | 030001701 | Ключи динамометрические электронные от 100 Нм до 1500 Нм | 713 | 713 | 50520-12 | 2937
10556 | 434-1 | 030001701 | Ключи динамометрические электронные от 100 Нм до 1500 Нм | TORCOTRONIC II | TORCOTRONIC II | 48101-11 | 2937
10557 | 434-1 | 030001701 | Ключи динамометрические электронные от 100 Нм до 1500 Нм | 714 | 714 | 50520-12 | 2937
10558 | 434-1 | 030001701 | Ключи моментные | К-150 | К-150 | 12609-90 | 2937
10559 | 434-1 | 030001701 | Ключи моментные | К140 | К140 | 11938-89 | 2937
10560 | 434-1 | 030001700 | Ключи моментные | -USAG 811 NE, USAG 812 N USAG 810N, USAG 811 N | -USAG 811 NE, USAG 812 N USAG 810N, USAG 811 N | 24508-09 | 1331
10561 | 434-1 | 030001700 | Ключи моментные (динамометрические) электронные до 100 Нм | ЭДК-50, | ЭДК-50, | 51166-12 | 1331
10562 | 434-1 | 030001701 | Ключи моментные (динамометрические) электронные от 100 Нм до 1500 Нм | ЭДК1-1500 | ЭДК1-1500 | 51166-12 | 2937
10563 | 434-1 | 030001701 | Ключи моментные (динамометрические) электронные от 100 Нм до 1500 Нм | ЭДК1-1000 | ЭДК1-1000 | 51166-12 | 2937
10564 | 434-1 | 030001701 | Ключи моментные (динамометрические) электронные от 100 Нм до 1500 Нм | ЭДК1-800 | ЭДК1-800 | 51166-12 | 2937
10565 | 434-1 | 030001701 | Ключи моментные (динамометрические) электронные от 100 Нм до 1500 Нм | ДК | ДК | 51166-12 | 2937
10566 | 434-1 | 030001701 | Ключи моментные (динамометрические) электронные от 100 Нм до 1500 Нм | TAW12340 | TAW12340 | 61727-15 | 2937
10567 | 434-1 | 030001701 | Ключи моментные (динамометрические) электронные от 100 Нм до 1500 Нм | ЭДК1-600 | ЭДК1-600 | 51166-12 | 2937
10568 | 434-1 | 030001701 | Ключи моментные (динамометрические) электронные от 100 Нм до 1500 Нм | TAW38135 | TAW38135 | 61727-15 | 2937
10569 | 434-1 | 030001701 | Ключи моментные (динамометрические) электронные от 100 Нм до 1500 Нм | ЭДК1-150 | ЭДК1-150 | 51166-12 | 2937
10570 | 434-1 | 030001701 | Ключи моментные (динамометрические) электронные от 100 Нм до 1500 Нм | ЭДК-1500 | ЭДК-1500 | 51166-12 | 2937
10571 | 434-1 | 030001701 | Ключи моментные (динамометрические) электронные от 100 Нм до 1500 Нм | ЭДК1-200 | ЭДК1-200 | 51166-12 | 2937
10572 | 434-1 | 030001701 | Ключи моментные (динамометрические) электронные от 100 Нм до 1500 Нм | ЭДК-800 | ЭДК-800 | 51166-12 | 2937
10573 | 434-1 | 030001700 | Ключи моментные динамометрические 100 Нм | TORCOFIX Z | TORCOFIX Z | 44101-10 | 1331
10574 | 434-1 | 030001700 | Ключи моментные динамометрические 100 Нм | 4450-01 | 4450-01 | 44101-10 | 1331
10575 | 434-1 | 030001700 | Ключи моментные динамометрические 100 Нм | мод. 4400-02 | мод. 4400-02 | 44101-10 | 1331
10576 | 434-1 | 030001700 | Ключи моментные динамометрические 100 Нм | 4420-01 | 4420-01 | 44101-10 | 1331
10577 | 434-1 | 030001700 | Ключи моментные динамометрические 100 Нм | 4405-05 | 4405-05 | 44101-10 | 1331
10578 | 434-1 | 030001700 | Ключи моментные динамометрические 100 Нм | 4430-01 | 4430-01 | 44101-10 | 1331
10579 | 434-1 | 030001700 | Ключи моментные динамометрические 100 Нм | 4440-01 | 4440-01 | 44101-10 | 1331
10580 | 434-1 | 030001700 | Ключи моментные динамометрические 100 Нм | 4475-01 | 4475-01 | 44101-10 | 1331
10581 | 434-1 | 030001700 | Ключи моментные динамометрические 100 Нм | 4410-01 | 4410-01 | 44101-10 | 1331
10582 | 434-1 | 030001700 | Ключи моментные динамометрические до 100 Нм | Stahlwille мод. 71 | Stahlwille мод. 71 | 24433-08 | 1331
10583 | 434-1 | 030001700 | Ключи моментные динамометрические до 100 Нм | 73Nm/15 | 73Nm/15 | 24433-08 | 1331
10584 | 434-1 | 030001700 | Ключи моментные динамометрические до 100 Нм | 71aR | 71aR | 24433-08 | 1331
10585 | 434-1 | 030001701 | Ключи моментные динамометрические от 100 до 1500 Нм | мод. 4400-02 | мод. 4400-02 | 44101-10 | 2937
10586 | 434-1 | 030001701 | Ключи моментные динамометрические от 100 до 1500 Нм | 4420-01 | 4420-01 | 44101-10 | 2937
10587 | 434-1 | 030001701 | Ключи моментные динамометрические от 100 до 1500 Нм | 4430-01 | 4430-01 | 44101-10 | 2937
10588 | 434-1 | 030001701 | Ключи моментные динамометрические от 100 до 1500 Нм | 4410-01 | 4410-01 | 44101-10 | 2937
10589 | 434-1 | 030001701 | Ключи моментные динамометрические от 100 до 1500 Нм | 4405-05 | 4405-05 | 44101-10 | 2937
10590 | 434-1 | 030001701 | Ключи моментные динамометрические от 100 до 1500 Нм | 4475-01 | 4475-01 | 44101-10 | 2937
10591 | 434-1 | 030001701 | Ключи моментные динамометрические от 100 до 1500 Нм | 4450-01 | 4450-01 | 44101-10 | 2937
10592 | 434-1 | 030001701 | Ключи моментные динамометрические от 100 до 1500 Нм | 4440-01 | 4440-01 | 44101-10 | 2937
10593 | 434-1 | 030001701 | Ключи моментные динамометрические от 100 до 1500 Нм | TORCOFIX Z | TORCOFIX Z | 44101-10 | 2937
10594 | 434-1 | 030001701 | Ключи моментные показывающие | КМ-140 | КМ-140 | 67601-17 | 2937
10595 | 434-1 | 030001701 | Ключи моментные предельные | QL280N | QL280N | 59696-15 | 2937
10596 | 434-1 | 030001701 | Ключи моментные предельные | QL | QL | 59696-15 | 2937
10597 | 434-1 | 030001700 | Ключи моментные предельные | JTC | JTC | 72246-18 | 1331
10598 | 434-1 | 030001701 | Ключи моментные предельные | NORGAU серии NTWA, мод. NTWA34-550 | NORGAU серии NTWA, мод. NTWA34-550 | 68064-17 | 2937
10599 | 434-1 | 030001700 | Ключи моментные предельные | NORBAR | NORBAR | 61045-15 | 1331
10600 | 434-1 | 030001700 | Ключи моментные предельные | QL50N | QL50N | 59696-15 | 1331
10601 | 434-1 | 030001701 | Ключи моментные предельные | NORGAU серии NTWA, мод. NTWA33-200 | NORGAU серии NTWA, мод. NTWA33-200 | 68064-17 | 2937
10602 | 434-1 | 030001700 | Ключи моментные предельные | QL | QL | 59696-15 | 1331
10603 | 434-1 | 030001701 | Ключи моментные предельные | Hazet | Hazet | 58340-14 | 2937
10604 | 434-1 | 030001700 | Ключи моментные предельные | DC | DC | 60739-15 | 1331
10605 | 434-1 | 030001701 | Ключи моментные предельные | T04080 | T04080 | 61626-15 | 2937
10606 | 434-1 | 030001701 | Ключи моментные предельные | NORGAU серии NTWA, мод. NTWA33-300 | NORGAU серии NTWA, мод. NTWA33-300 | 68064-17 | 2937
10607 | 434-1 | 030001701 | Ключи моментные предельные | NORGAU серии NTWA, мод. NTWA31-30, NTWA32-40, NTWA33-120, NTWA33-200, NTWA33-300, NTWA34-550, NTWA34-760, NTWA34-1000, NTWA35-1500, NTWA35-2000, NTWA3 | NORGAU серии NTWA, мод. NTWA31-30, NTWA32-40, NTWA33-120, NTWA33-200, NTWA33-300, NTWA34-550, NTWA34-760, NTWA34-1000, NTWA35-1500, NTWA35-2000, NTWA3 | 68064-17 | 2937
10608 | 434-1 | 030001701 | Ключи моментные предельные | NORGAU серии NTWA, мод. NTWA31-30 | NORGAU серии NTWA, мод. NTWA31-30 | 68064-17 | 2937
10609 | 434-1 | 030001700 | Ключи моментные предельные | 60 | 60 | 28916-05 | 1331
10610 | 434-1 | 030001701 | Ключи моментные предельные | KING TONY | KING TONY | 67318-17 | 2937
10611 | 434-1 | 030001701 | Ключи моментные предельные | NORGAU серии NTWA, мод. NTWA34-1000 | NORGAU серии NTWA, мод. NTWA34-1000 | 68064-17 | 2937
10612 | 434-1 | 030001700 | Ключи моментные предельные | Hazet | Hazet | 58340-14 | 1331
10613 | 434-1 | 030001701 | Ключи моментные предельные | QLE750N2 | QLE750N2 | 40294-08 | 2937
10614 | 434-1 | 030001701 | Ключи моментные предельные | QL420N | QL420N | 40294-08 | 2937
10615 | 434-1 | 030001701 | Ключи моментные предельные | Professional | Professional | 61045-15 | 2937
10616 | 434-1 | 030001701 | Ключи моментные предельные | NORGAU серии NTWA, мод. NTWA32-40 | NORGAU серии NTWA, мод. NTWA32-40 | 68064-17 | 2937
10617 | 434-1 | 030001700 | Ключи моментные предельные | Licota серий AQP, AQL | Licota серий AQP, AQL | 74642-19 | 1331
10618 | 434-1 | 030001701 | Ключи моментные предельные | СL200NX19D | СL200NX19D | 59696-15 | 2937
10619 | 434-1 | 030001701 | Ключи моментные предельные | QL420N | QL420N | 59696-15 | 2937
10620 | 434-1 | 030001701 | Ключи моментные предельные | Bahco | Bahco | 68728-17 | 2937
10621 | 434-1 | 030001701 | Ключи моментные предельные | NORGAU серии NTWA, мод. NTWA33-120 | NORGAU серии NTWA, мод. NTWA33-120 | 68064-17 | 2937
10622 | 434-1 | 030001701 | Ключи моментные предельные | ДК | ДК | 51166-12 | 2937
10623 | 434-1 | 030001700 | Ключи моментные предельные | KING TONY | KING TONY | 67318-17 | 1331
10624 | 434-1 | 030001701 | Ключи моментные предельные | A9, мод. A90057, A90058, A90038, A90059, A90039, A90060, A90013, A90061, A90014, A90062, A90063, A90064, A90065, A90066 | A9, мод. A90057, A90058, A90038, A90059, A90039, A90060, A90013, A90061, A90014, A90062, A90063, A90064, A90065, A90066 | 71269-18 | 2937
10625 | 434-1 | 030001701 | Ключи моментные предельные | серии Т | серии Т | 71267-18 | 2937
10626 | 434-1 | 030001700 | Ключи моментные предельные | HAZET | HAZET | 76745-19 | 1331
10627 | 434-1 | 030001701 | Ключи моментные предельные | NORGAU серии NTWA, мод. NTWA34-760 | NORGAU серии NTWA, мод. NTWA34-760 | 68064-17 | 2937
10628 | 434-1 | 030001701 | Ключи моментные предельные | QLE1400N2 | QLE1400N2 | 59696-15 | 2937
10629 | 434-1 | 030001701 | Ключи моментные предельные | Licota серий AQP, AQL | Licota серий AQP, AQL | 74642-19 | 2937
10630 | 434-1 | 030001701 | Ключи моментные предельные | NORGAU серии NTWA |  | 68064-17 | 2937
10631 | 434-1 | 030001701 | Ключи моментные предельные | QLE750N2 | QLE750N2 | 59696-15 | 2937
10632 | 434-1 | 030001700 | Ключи моментные предельные | TT, TTi, ТТ Non Magnetic, TTf, TTfth, SLO, Professional Model 5, Professional, Professional TH, Professional THP, Professional P | TT, TTi, ТТ Non Magnetic, TTf, TTfth, SLO, Professional Model 5, Professional, Professional TH, Professional THP, Professional P | 62184-15 | 1331
10633 | 434-1 | 030001700 | Ключи моментные предельные | T, мод. T27010N, T27020N, T27021N, T27030N, T27031N, T04061, T27060N, T27100N, T27101N, T27200N, T27340N, T27600N, T27800N, T27801N, T271000N, T271001 | T, мод. T27010N, T27020N, T27021N, T27030N, T27031N, T04061, T27060N, T27100N, T27101N, T27200N, T27340N, T27600N, T27800N, T27801N, T271000N, T271001 | 71267-18 | 1331
10634 | 434-1 | 030001701 | Ключи моментные предельные | СL420NX22D | СL420NX22D | 59696-15 | 2937
10635 | 434-1 | 030001701 | Ключи моментные предельные | GARWIN | GARWIN | 75301-19 | 2937
10636 | 434-1 | 030001700 | Ключи моментные предельные | GARWIN | GARWIN | 75301-19 | 1331
10637 | 434-1 | 030001701 | Ключи моментные предельные | QL | QL | 40294-08 | 2937
10638 | 434-1 | 030001700 | Ключи моментные предельные | 516.19, 516.14, 516.20, 516.32, 516.40, 516.15, 516.16, 516.60, 516.45, 516.46, 516.35, 516.50, 516.42, 516.51, 516.49, 117.14, 117.38, 117.11, 117.13 | 516.19, 516.14, 516.20, 516.32, 516.40, 516.15, 516.16, 516.60, 516.45, 516.46, 516.35, 516.50, 516.42, 516.51, 516.49, 117.14, 117.38, 117.11, 117.13 | 71705-18 | 1331
10639 | 434-1 | 030001701 | Ключи моментные предельные | TT, TTi, ТТ Non Magnetic, TTf, TTfth, SLO, Professional Model 5, Professional, Professional TH, Professional THP, Professional P | TT, TTi, ТТ Non Magnetic, TTf, TTfth, SLO, Professional Model 5, Professional, Professional TH, Professional THP, Professional P | 62184-15 | 2937
10640 | 434-1 | 030001701 | Ключи моментные предельные JONNESWAY | мод T | мод T | 71267-18 | 2937
10641 | 434-1 | 030001700 | Ключи моментные предельные Tohnichi | CL, SP, QL | CL, SP, QL | 59696-15 | 1331
10642 | 434-1 | 030001701 | Ключи моментные предельные Tohnichi | CL, SP, QL | CL, SP, QL | 59696-15 | 2937
10643 | 434-1 | 030001701 | Ключи моментные предельные до 100 Нм | МН | МН | 40294-08 | 2937
10644 | 434-1 | 030001700 | Ключи моментные предельные до 100 Нм | 1500 | 1500 | 28915-05 | 1331
10645 | 434-1 | 030001700 | Ключи моментные предельные до 100 Нм | исп. N | исп. N | 40294-08 | 1331
10646 | 434-1 | 030001700 | Ключи моментные предельные до 100 Нм | 6111-1СТ | 6111-1СТ | 40842-09 | 1331
10647 | 434-1 | 030001700 | Ключи моментные предельные до 100 Нм | исп. N | исп. N | 40295-08 | 1331
10648 | 434-1 | 030001700 | Ключи моментные предельные до 100 Нм | 6391-12 | 6391-12 | 40842-09 | 1331
10649 | 434-1 | 030001700 | Ключи моментные предельные до 100 Нм | 200 | 200 | 28916-05 | 1331
10650 | 434-1 | 030001700 | Ключи моментные предельные до 100 Нм | 6291-2СТ | 6291-2СТ | 40842-09 | 1331
10651 | 434-1 | 030001700 | Ключи моментные предельные до 100 Нм | 1000 | 1000 | 61045-15 | 1331
10652 | 434-1 | 030001700 | Ключи моментные предельные до 100 Нм | МН | МН | 40295-08 | 1331
10653 | 434-1 | 030001700 | Ключи моментные предельные до 100 Нм | мод. 6108-1СТ | мод. 6108-1СТ | 40842-09 | 1331
10654 | 434-1 | 030001700 | Ключи моментные предельные до 100 Нм | 650THP | 650THP | 61045-15 | 1331
10655 | 434-1 | 030001700 | Ключи моментные предельные до 100 Нм | 6109-2СТ | 6109-2СТ | 40842-09 | 1331
10656 | 434-1 | 030001700 | Ключи моментные предельные до 100 Нм | 6123-1СТ | 6123-1СТ | 40842-09 | 1331
10657 | 434-1 | 030001700 | Ключи моментные предельные до 100 Нм | 6144-1СТ | 6144-1СТ | 40842-09 | 1331
10658 | 434-1 | 030001700 | Ключи моментные предельные до 100 Нм | Е | Е | 40295-08 | 1331
10659 | 434-1 | 030001700 | Ключи моментные предельные до 100 Нм | 606 | 606 | 26032-09 | 1331
10660 | 434-1 | 030001700 | Ключи моментные предельные до 100 Нм | 666 | 666 | 26032-09 | 1331
10661 | 434-1 | 030001700 | Ключи моментные предельные до 100 Нм | 550 | 550 | 28915-05 | 1331
10662 | 434-1 | 030001700 | Ключи моментные предельные до 100 Нм | 6280-1СТ | 6280-1СТ | 40842-09 | 1331
10663 | 434-1 | 030001700 | Ключи моментные предельные до 100 Нм | CL | CL | 40295-08 | 1331
10664 | 434-1 | 030001700 | Ключи моментные предельные до 100 Нм | 6391-35 | 6391-35 | 40842-09 | 1331
10665 | 434-1 | 030001700 | Ключи моментные предельные до 100 Нм | 667 | 667 | 26032-09 | 1331
10666 | 434-1 | 030001700 | Ключи моментные предельные до 100 Нм | System 5000 CT | System 5000 CT | 40842-09 | 1331
10667 | 434-1 | 030001700 | Ключи моментные предельные до 100 Нм | 400 | 400 | 28916-05 | 1331
10668 | 434-1 | 030001700 | Ключи моментные предельные до 100 Нм | 6121-1СТ | 6121-1СТ | 40842-09 | 1331
10669 | 434-1 | 030001700 | Ключи моментные предельные до 100 Нм | 550ТНР | 550ТНР | 61045-15 | 1331
10670 | 434-1 | 030001700 | Ключи моментные предельные до 100 Нм | 6391-25 | 6391-25 | 40842-09 | 1331
10671 | 434-1 | 030001700 | Ключи моментные предельные до 100 Нм | 60 | 60 | 28916-05 | 1331
10672 | 434-1 | 030001700 | Ключи моментные предельные до 100 Нм | S | S | 40295-08 | 1331
10673 | 434-1 | 030001700 | Ключи моментные предельные до 100 Нм | Р | Р | 40295-08 | 1331
10674 | 434-1 | 030001700 | Ключи моментные предельные до 100 Нм | МН | МН | 40294-08 | 1331
10675 | 434-1 | 030001700 | Ключи моментные предельные до 100 Нм | 608 | 608 | 26032-09 | 1331
10676 | 434-1 | 030001700 | Ключи моментные предельные до 100 Нм | SP | SP | 59696-15 | 1331
10677 | 434-1 | 030001700 | Ключи моментные предельные до 100 Нм | 1000 | 1000 | 28915-05 | 1331
10678 | 434-1 | 030001700 | Ключи моментные предельные до 100 Нм | 5 | 5 | 28916-05 | 1331
10679 | 434-1 | 030001700 | Ключи моментные предельные до 100 Нм | 6391-50 | 6391-50 | 40842-09 | 1331
10680 | 434-1 | 030001700 | Ключи моментные предельные до 100 Нм | 800P | 800P | 61045-15 | 1331
10681 | 434-1 | 030001700 | Ключи моментные предельные до 100 Нм | QL | QL | 59696-15 | 1331
10682 | 434-1 | 030001700 | Ключи моментные предельные до 100 Нм | ДК-30Нм | ДК-30Нм | 28916-05 | 1331
10683 | 434-1 | 030001700 | Ключи моментные предельные до 100 Нм | КД | КД | 28916-05 | 1331
10684 | 434-1 | 030001700 | Ключи моментные предельные до 100 Нм | 6296-1СТ | 6296-1СТ | 40842-09 | 1331
10685 | 434-1 | 030001700 | Ключи моментные предельные до 100 Нм | 800 | 800 | 61045-15 | 1331
10686 | 434-1 | 030001700 | Ключи моментные предельные до 100 Нм | 330 | 330 | 28916-05 | 1331
10687 | 434-1 | 030001700 | Ключи моментные предельные до 100 Нм | 6392-200 | 6392-200 | 40842-09 | 1331
10688 | 434-1 | 030001700 | Ключи моментные предельные до 100 Нм | 6391-85 | 6391-85 | 40842-09 | 1331
10689 | 434-1 | 030001701 | Ключи моментные предельные до 100 Нм | Е | Е | 40294-08 | 2937
10690 | 434-1 | 030001700 | Ключи моментные предельные до 100 Нм | 6294-1СТ | 6294-1СТ | 40842-09 | 1331
10691 | 434-1 | 030001700 | Ключи моментные предельные до 100 Нм | 6290-1СТ | 6290-1СТ | 40842-09 | 1331
10692 | 434-1 | 030001700 | Ключи моментные предельные до 100 Нм | 6282-1СТ | 6282-1СТ | 40842-09 | 1331
10693 | 434-1 | 030001700 | Ключи моментные предельные до 100 Нм | 6392-320 | 6392-320 | 40842-09 | 1331
10694 | 434-1 | 030001700 | Ключи моментные предельные до 100 Нм | 6293-1СТ | 6293-1СТ | 40842-09 | 1331
10695 | 434-1 | 030001700 | Ключи моментные предельные до 100 Нм | 6110-1СТ | 6110-1СТ | 40842-09 | 1331
10696 | 434-1 | 030001700 | Ключи моментные предельные до 100 Нм | 6292-1СТ | 6292-1СТ | 40842-09 | 1331
10697 | 434-1 | 030001700 | Ключи моментные предельные до 100 Нм | 6122-1СТ | 6122-1СТ | 40842-09 | 1331
10698 | 434-1 | 030001700 | Ключи моментные предельные до 100 Нм | 6291-1СТ | 6291-1СТ | 40842-09 | 1331
10699 | 434-1 | 030001700 | Ключи моментные предельные до 100 Нм | 1500P | 1500P | 61045-15 | 1331
10700 | 434-1 | 030001700 | Ключи моментные предельные до 100 Нм | 550ТН | 550ТН | 61045-15 | 1331
10701 | 434-1 | 030001700 | Ключи моментные предельные до 100 Нм | 650P | 650P | 61045-15 | 1331
10702 | 434-1 | 030001700 | Ключи моментные предельные до 100 Нм | 6295-1СТ | 6295-1СТ | 40842-09 | 1331
10703 | 434-1 | 030001700 | Ключи моментные предельные до 100 Нм | 603 | 603 | 26032-09 | 1331
10704 | 434-1 | 030001700 | Ключи моментные предельные до 100 Нм | 6143-1СТ | 6143-1СТ | 40842-09 | 1331
10705 | 434-1 | 030001700 | Ключи моментные предельные до 100 Нм | 300 | 300 | 28916-05 | 1331
10706 | 434-1 | 030001700 | Ключи моментные предельные до 100 Нм | 800 | 800 | 28915-05 | 1331
10707 | 434-1 | 030001700 | Ключи моментные предельные до 100 Нм | 6145-1СТ | 6145-1СТ | 40842-09 | 1331
10708 | 434-1 | 030001700 | Ключи моментные предельные до 100 Нм | 668 | 668 | 26032-09 | 1331
10709 | 434-1 | 030001700 | Ключи моментные предельные до 100 Нм | SL | SL | 28916-05 | 1331
10710 | 434-1 | 030001700 | Ключи моментные предельные до 100 Нм | 550Р | 550Р | 61045-15 | 1331
10711 | 434-1 | 030001700 | Ключи моментные предельные до 100 Нм | Е | Е | 40294-08 | 1331
10712 | 434-1 | 030001700 | Ключи моментные предельные до 100 Нм | Р | Р | 40294-08 | 1331
10713 | 434-1 | 030001700 | Ключи моментные предельные до 100 Нм | 650TH | 650TH | 61045-15 | 1331
10714 | 434-1 | 030001700 | Ключи моментные предельные до 100 Нм | 650 | 650 | 61045-15 | 1331
10715 | 434-1 | 030001700 | Ключи моментные предельные до 100 Нм | System 6000 CT | System 6000 CT | 40842-09 | 1331
10716 | 434-1 | 030001701 | Ключи моментные предельные до 100 Нм | исп. N | исп. N | 40294-08 | 2937
10717 | 434-1 | 030001701 | Ключи моментные предельные до 100 Нм | Р | Р | 40294-08 | 2937
10718 | 434-1 | 030001701 | Ключи моментные предельные от 100 до 1500 Нм | 668 | 668 | 26032-09 | 2937
10719 | 434-1 | 030001701 | Ключи моментные предельные от 100 до 1500 Нм | 200 | 200 | 28916-05 | 2937
10720 | 434-1 | 030001701 | Ключи моментные предельные от 100 до 1500 Нм | 6144-1СТ | 6144-1СТ | 40842-09 | 2937
10721 | 434-1 | 030001701 | Ключи моментные предельные от 100 до 1500 Нм | 6391-12 | 6391-12 | 40842-09 | 2937
10722 | 434-1 | 030001701 | Ключи моментные предельные от 100 до 1500 Нм | 6123-1СТ | 6123-1СТ | 40842-09 | 2937
10723 | 434-1 | 030001701 | Ключи моментные предельные от 100 до 1500 Нм | 6121-1СТ | 6121-1СТ | 40842-09 | 2937
10724 | 434-1 | 030001701 | Ключи моментные предельные от 100 до 1500 Нм | 608 | 608 | 26032-09 | 2937
10725 | 434-1 | 030001701 | Ключи моментные предельные от 100 до 1500 Нм | исп. N | исп. N | 40295-08 | 2937
10726 | 434-1 | 030001701 | Ключи моментные предельные от 100 до 1500 Нм | 666 | 666 | 26032-09 | 2937
10727 | 434-1 | 030001701 | Ключи моментные предельные от 100 до 1500 Нм | 6145-1СТ | 6145-1СТ | 40842-09 | 2937
10728 | 434-1 | 030001701 | Ключи моментные предельные от 100 до 1500 Нм | CL | CL | 40295-08 | 2937
10729 | 434-1 | 030001701 | Ключи моментные предельные от 100 до 1500 Нм | 6110-1СТ | 6110-1СТ | 40842-09 | 2937
10730 | 434-1 | 030001701 | Ключи моментные предельные от 100 до 1500 Нм | 6111-1СТ | 6111-1СТ | 40842-09 | 2937
10731 | 434-1 | 030001701 | Ключи моментные предельные от 100 до 1500 Нм | SP | SP | 59696-15 | 2937
10732 | 434-1 | 030001701 | Ключи моментные предельные от 100 до 1500 Нм | 6296-1СТ | 6296-1СТ | 40842-09 | 2937
10733 | 434-1 | 030001701 | Ключи моментные предельные от 100 до 1500 Нм | 6392-200 | 6392-200 | 40842-09 | 2937
10734 | 434-1 | 030001701 | Ключи моментные предельные от 100 до 1500 Нм | 6391-25 | 6391-25 | 40842-09 | 2937
10735 | 434-1 | 030001701 | Ключи моментные предельные от 100 до 1500 Нм | 300 | 300 | 28916-05 | 2937
10736 | 434-1 | 030001701 | Ключи моментные предельные от 100 до 1500 Нм | 6295-1СТ | 6295-1СТ | 40842-09 | 2937
10737 | 434-1 | 030001701 | Ключи моментные предельные от 100 до 1500 Нм | Р | Р | 40295-08 | 2937
10738 | 434-1 | 030001701 | Ключи моментные предельные от 100 до 1500 Нм | Е | Е | 40295-08 | 2937
10739 | 434-1 | 030001701 | Ключи моментные предельные от 100 до 1500 Нм | 6282-1СТ | 6282-1СТ | 40842-09 | 2937
10740 | 434-1 | 030001701 | Ключи моментные предельные от 100 до 1500 Нм | SL | SL | 28916-05 | 2937
10741 | 434-1 | 030001701 | Ключи моментные предельные от 100 до 1500 Нм | 6290-1СТ | 6290-1СТ | 40842-09 | 2937
10742 | 434-1 | 030001701 | Ключи моментные предельные от 100 до 1500 Нм | 603 | 603 | 26032-09 | 2937
10743 | 434-1 | 030001701 | Ключи моментные предельные от 100 до 1500 Нм | 6391-50 | 6391-50 | 40842-09 | 2937
10744 | 434-1 | 030001701 | Ключи моментные предельные от 100 до 1500 Нм | 6109-2СТ | 6109-2СТ | 40842-09 | 2937
10745 | 434-1 | 030001701 | Ключи моментные предельные от 100 до 1500 Нм | 6291-1СТ | 6291-1СТ | 40842-09 | 2937
10746 | 434-1 | 030001701 | Ключи моментные предельные от 100 до 1500 Нм | 6291-2СТ | 6291-2СТ | 40842-09 | 2937
10747 | 434-1 | 030001701 | Ключи моментные предельные от 100 до 1500 Нм | 6280-1СТ | 6280-1СТ | 40842-09 | 2937
10748 | 434-1 | 030001701 | Ключи моментные предельные от 100 до 1500 Нм | 60 | 60 | 28916-05 | 2937
10749 | 434-1 | 030001701 | Ключи моментные предельные от 100 до 1500 Нм | 6391-35 | 6391-35 | 40842-09 | 2937
10750 | 434-1 | 030001701 | Ключи моментные предельные от 100 до 1500 Нм | 1000 | 1000 | 28915-05 | 2937
10751 | 434-1 | 030001701 | Ключи моментные предельные от 100 до 1500 Нм | 6122-1СТ | 6122-1СТ | 40842-09 | 2937
10752 | 434-1 | 030001701 | Ключи моментные предельные от 100 до 1500 Нм | System 5000 CT | System 5000 CT | 40842-09 | 2937
10753 | 434-1 | 030001701 | Ключи моментные предельные от 100 до 1500 Нм | System 6000 CT | System 6000 CT | 40842-09 | 2937
10754 | 434-1 | 030001701 | Ключи моментные предельные от 100 до 1500 Нм | 6143-1СТ | 6143-1СТ | 40842-09 | 2937
10755 | 434-1 | 030001701 | Ключи моментные предельные от 100 до 1500 Нм | 6294-1СТ | 6294-1СТ | 40842-09 | 2937
10756 | 434-1 | 030001701 | Ключи моментные предельные от 100 до 1500 Нм | 606 | 606 | 26032-09 | 2937
10757 | 434-1 | 030001701 | Ключи моментные предельные от 100 до 1500 Нм | мод. 6108-1СТ | мод. 6108-1СТ | 40842-09 | 2937
10758 | 434-1 | 030001701 | Ключи моментные предельные от 100 до 1500 Нм | 550 | 550 | 28915-05 | 2937
10759 | 434-1 | 030001701 | Ключи моментные предельные от 100 до 1500 Нм | 6391-85 | 6391-85 | 40842-09 | 2937
10760 | 434-1 | 030001701 | Ключи моментные предельные от 100 до 1500 Нм | МН | МН | 40295-08 | 2937
10761 | 434-1 | 030001701 | Ключи моментные предельные от 100 до 1500 Нм | 667 | 667 | 26032-09 | 2937
10762 | 434-1 | 030001701 | Ключи моментные предельные от 100 до 1500 Нм | 800 | 800 | 28915-05 | 2937
10763 | 434-1 | 030001701 | Ключи моментные предельные от 100 до 1500 Нм | 1500 | 1500 | 28915-05 | 2937
10764 | 434-1 | 030001701 | Ключи моментные предельные от 100 до 1500 Нм | 6292-1СТ | 6292-1СТ | 40842-09 | 2937
10765 | 434-1 | 030001701 | Ключи моментные предельные от 100 до 1500 Нм | 400 | 400 | 28916-05 | 2937
10766 | 434-1 | 030001701 | Ключи моментные предельные от 100 до 1500 Нм | 6293-1СТ | 6293-1СТ | 40842-09 | 2937
10767 | 434-1 | 030001701 | Ключи моментные предельные регулируемые | 550ТНР | 550ТНР | 61045-15 | 2937
10768 | 434-1 | 030001701 | Ключи моментные предельные регулируемые | 800P | 800P | 61045-15 | 2937
10769 | 434-1 | 030001701 | Ключи моментные предельные регулируемые | NORBAR | NORBAR | 44030-10 | 2937
10770 | 434-1 | 030001701 | Ключи моментные предельные регулируемые | TORCOFIX-SE 4300-01 | TORCOFIX-SE 4300-01 | 23933-08 | 2937
10771 | 434-1 | 030001701 | Ключи моментные предельные регулируемые | Dremometer | Dremometer | 23934-08 | 2937
10772 | 434-1 | 030001701 | Ключи моментные предельные регулируемые | 550ТН | 550ТН | 61045-15 | 2937
10773 | 434-1 | 030001700 | Ключи моментные предельные регулируемые | ШТАЛЬВИЛЛЕ КМП 730, мод. КМП 730/5, КМП 730/10, КМП 730/12, КМП 730/20, КМП 730/40, КМП 730/65, КМП 730II/65 | ШТАЛЬВИЛЛЕ КМП 730, мод. КМП 730/5, КМП 730/10, КМП 730/12, КМП 730/20, КМП 730/40, КМП 730/65, КМП 730II/65 | 68716-17 | 1331
10774 | 434-1 | 030001700 | Ключи моментные предельные регулируемые | STAHLWILLE MANOSKOP, | STAHLWILLE MANOSKOP, | 73410-18 | 1331
10775 | 434-1 | 030001701 | Ключи моментные предельные регулируемые | 1500 | 1500 | 61045-15 | 2937
10776 | 434-1 | 030001700 | Ключи моментные предельные регулируемые | Stahlwille Manoskop 720NF, Manoskop 721, Manoskop 730, Manoskop 755 | Stahlwille Manoskop 720NF, Manoskop 721, Manoskop 730, Manoskop 755 | 73410-18 | 1331
10777 | 434-1 | 030001701 | Ключи моментные предельные регулируемые | DREMOMETER , типоразмеры MINI, AM, А, В, ВС, С, CD, D, DR, DS, DX, E, AZ, BZ, CZ, DZ, DXZ, A-SE, B-SE, C-SE | DREMOMETER , типоразмеры MINI, AM, А, В, ВС, С, CD, D, DR, DS, DX, E, AZ, BZ, CZ, DZ, DXZ, A-SE, B-SE, C-SE | 23934-08 | 2937
10778 | 434-1 | 030001701 | Ключи моментные предельные регулируемые | KING TONY | KING TONY | 67026-17 | 2937
10779 | 434-1 | 030001701 | Ключи моментные предельные регулируемые | JONNESWAY | JONNESWAY | 61626-15 | 2937
10780 | 434-1 | 030001701 | Ключи моментные предельные регулируемые | 650P | 650P | 61045-15 | 2937
10781 | 434-1 | 030001701 | Ключи моментные предельные регулируемые | 1000P | 1000P | 61045-15 | 2937
10782 | 434-1 | 030001701 | Ключи моментные предельные регулируемые | STAHLWILLE MANOSKOP | STAHLWILLE MANOSKOP | 73410-18 | 2937
10783 | 434-1 | 030001700 | Ключи моментные предельные регулируемые | DREMOMETER mini. BC.DC | DREMOMETER mini. BC.DC | 23934-08 | 1331
10784 | 434-1 | 030001701 | Ключи моментные предельные регулируемые | Professional мод. 550 | Professional мод. 550 | 61045-15 | 2937
10785 | 434-1 | 030001701 | Ключи моментные предельные регулируемые | 0714 | 0714 | 65590-16 | 2937
10786 | 434-1 | 030001701 | Ключи моментные предельные регулируемые | 650 | 650 | 61045-15 | 2937
10787 | 434-1 | 030001701 | Ключи моментные предельные регулируемые | 1000 | Professional | 61045-15 | 2937
10788 | 434-1 | 030001701 | Ключи моментные предельные регулируемые | 800 | 800 | 61045-15 | 2937
10789 | 434-1 | 030001701 | Ключи моментные предельные регулируемые | 650TH | 650TH | 61045-15 | 2937
10790 | 434-1 | 030001701 | Ключи моментные предельные регулируемые | 650THP | 650THP | 61045-15 | 2937
10791 | 434-1 | 030001701 | Ключи моментные предельные регулируемые | Stahlwille Manoskop | Stahlwille Manoskop | 54159-13 | 2937
10792 | 434-1 | 030001700 | Ключи моментные предельные регулируемые | Stahlwille Manoskop | Stahlwille Manoskop | 54159-13 | 1331
10793 | 434-1 | 030001701 | Ключи моментные предельные регулируемые | 550Р | 550Р | 61045-15 | 2937
10794 | 434-1 | 030001701 | Ключи моментные предельные регулируемые | FACOM серии 208 (304), 306 (315, 325) | FACOM серии 208 (304), 306 (315, 325) | 29393-08 | 2937
10795 | 434-1 | 030001701 | Ключи моментные предельные регулируемые (только до 1500 Н/м) | DREMOMETER, мод. AML, AL, BL, BCL, BCK, CL, CDL, DSL, DL, DRL, DXL, EK, EKL, EL, F | DREMOMETER, мод. AML, AL, BL, BCL, BCK, CL, CDL, DSL, DL, DRL, DXL, EK, EKL, EL, F | 63988-16 | 2937
10796 | 434-1 | 030001700 | Ключи моментные предельные регулируемые ™Licota до 100 Нм | AQP-N40210 | AQP-N40210 | 56530-14 | 1331
10797 | 434-1 | 030001700 | Ключи моментные предельные регулируемые ™Licota до 100 Нм | AQP-N30110 | AQP-N30110 | 56530-14 | 1331
10798 | 434-1 | 030001700 | Ключи моментные предельные регулируемые ™Licota до 100 Нм | мод. AQP-N20030 | мод. AQP-N20030 | 56530-14 | 1331
10799 | 434-1 | 030001700 | Ключи моментные предельные регулируемые ™Licota до 100 Нм | AQP-N60800 | AQP-N60800 | 56530-14 | 1331
10800 | 434-1 | 030001700 | Ключи моментные предельные регулируемые ™Licota до 100 Нм | AQP-N81500 | AQP-N81500 | 56530-14 | 1331
10801 | 434-1 | 030001700 | Ключи моментные предельные регулируемые ™Licota до 100 Нм | AQP | AQP | 56530-14 | 1331
10802 | 434-1 | 030001700 | Ключи моментные предельные регулируемые ™Licota до 100 Нм | AQP-N60450 | AQP-N60450 | 56530-14 | 1331
10803 | 434-1 | 030001700 | Ключи моментные предельные регулируемые ™Licota до 100 Нм | AQP-N40350 | AQP-N40350 | 56530-14 | 1331
10804 | 434-1 | 030001701 | Ключи моментные предельные регулируемые ™Licota от 100 до 1500 Нм | мод. AQP-N20030 | мод. AQP-N20030 | 56530-14 | 2937
10805 | 434-1 | 030001701 | Ключи моментные предельные регулируемые ™Licota от 100 до 1500 Нм | AQP-N60800 | AQP-N60800 | 66905-17 | 2937
10806 | 434-1 | 030001701 | Ключи моментные предельные регулируемые ™Licota от 100 до 1500 Нм | AQP-N40350 | AQP-N40350 | 66905-17 | 2937
10807 | 434-1 | 030001701 | Ключи моментные предельные регулируемые ™Licota от 100 до 1500 Нм | AQP-N40210 | AQP-N40210 | 56530-14 | 2937
10808 | 434-1 | 030001701 | Ключи моментные предельные регулируемые ™Licota от 100 до 1500 Нм | AQP | AQP | 56530-14 | 2937
10809 | 434-1 | 030001701 | Ключи моментные предельные регулируемые ™Licota от 100 до 1500 Нм | AQP-N60450 | AQP-N60450 | 56530-14 | 2937
10810 | 434-1 | 030001701 | Ключи моментные предельные регулируемые ™Licota от 100 до 1500 Нм | AQP-N30110 | AQP-N30110 | 56530-14 | 2937
10811 | 434-1 | 030001701 | Ключи моментные предельные регулируемые ™Licota от 100 до 1500 Нм | AQP-N81500 | AQP-N81500 | 56530-14 | 2937
10812 | 434-1 | 030001701 | Ключи моментные предельные регулируемые ™Licota от 100 до 1500 Нм | AQL-N4210V | AQL-N4210V | 56530-14 | 2937
10813 | 434-1 | 030001700 | Ключи моментные предельные регулируемые до 100 Нм | 755 | 755 | 24432-08 | 1331
10814 | 434-1 | 030001700 | Ключи моментные предельные регулируемые до 100 Нм | K.325D | K.325D | 29393-08 | 1331
10815 | 434-1 | 030001700 | Ключи моментные предельные регулируемые до 100 Нм | 200 | 200 | 44030-10 | 1331
10816 | 434-1 | 030001700 | Ключи моментные предельные регулируемые до 100 Нм | FACOM серии 208 (304) | FACOM серии 208 (304) | 29393-08 | 1331
10817 | 434-1 | 030001700 | Ключи моментные предельные регулируемые до 100 Нм | 60 | 60 | 44030-10 | 1331
10818 | 434-1 | 030001700 | Ключи моментные предельные регулируемые до 100 Нм | 730 | 730 | 24432-08 | 1331
10819 | 434-1 | 030001700 | Ключи моментные предельные регулируемые до 100 Нм | J.306(-50D, A100, A50) | J.306(-50D, A100, A50) | 29393-08 | 1331
10820 | 434-1 | 030001700 | Ключи моментные предельные регулируемые до 100 Нм | R.306(-25D, A25) | R.306(-25D, A25) | 29393-08 | 1331
10821 | 434-1 | 030001700 | Ключи моментные предельные регулируемые до 100 Нм | 306 (315, 325) | 306 (315, 325) | 29393-08 | 1331
10822 | 434-1 | 030001700 | Ключи моментные предельные регулируемые до 100 Нм | SL | SL | 44030-10 | 1331
10823 | 434-1 | 030001700 | Ключи моментные предельные регулируемые до 100 Нм | Stahlwille Manoskop | Stahlwille Manoskop | 73410-18 | 1331
10824 | 434-1 | 030001700 | Ключи моментные предельные регулируемые до 100 Нм | S.306(-100D, -200D, -350D, A100, A200, A350) | S.306(-100D, -200D, -350D, A100, A200, A350) | 29393-08 | 1331
10825 | 434-1 | 030001700 | Ключи моментные предельные регулируемые до 100 Нм | 300 | 300 | 44030-10 | 1331
10826 | 434-1 | 030001700 | Ключи моментные предельные регулируемые до 100 Нм | 100 | 100 | 44030-10 | 1331
10827 | 434-1 | 030001700 | Ключи моментные предельные регулируемые до 100 Нм | Stahlwille мод. 720NF | Stahlwille мод. 720NF | 24432-08 | 1331
10828 | 434-1 | 030001700 | Ключи моментные предельные регулируемые до 100 Нм | TT | TT | 44030-10 | 1331
10829 | 434-1 | 030001700 | Ключи моментные предельные регулируемые до 100 Нм | мод. J.208(-50, -50D, A50) | мод. J.208(-50, -50D, A50) | 29393-08 | 1331
10830 | 434-1 | 030001700 | Ключи моментные предельные регулируемые до 100 Нм | серий 721 | серий 721 | 24432-08 | 1331
10831 | 434-1 | 030001700 | Ключи моментные предельные регулируемые до 100 Нм | K.315DA | K.315DA | 29393-08 | 1331
10832 | 434-1 | 030001700 | Ключи моментные предельные регулируемые до 100 Нм | Manoskop | Manoskop | 73410-18 | 1331
10833 | 434-1 | 030001700 | Ключи моментные предельные регулируемые до 100 Нм | Manoskop 730N | Manoskop 730N | 73410-18 | 1331
10834 | 434-1 | 030001700 | Ключи моментные предельные регулируемые до 100 Нм | R.208-25 | R.208-25 | 29393-08 | 1331
10835 | 434-1 | 030001700 | Ключи моментные предельные регулируемые до 100 Нм | S.208(-100, -100D, -200, -200D, -340, -340D, A100, A200, A340) | S.208(-100, -100D, -200, -200D, -340, -340D, A100, A200, A340) | 29393-08 | 1331
10836 | 434-1 | 030001700 | Ключи моментные предельные регулируемые до 100 Нм | R.304DA | R.304DA | 29393-08 | 1331
10837 | 434-1 | 030001701 | Ключи моментные предельные регулируемые от 100 до 1500 Нм | J.306(-50D, A100, A50) | J.306(-50D, A100, A50) | 29393-08 | 2937
10838 | 434-1 | 030001701 | Ключи моментные предельные регулируемые от 100 до 1500 Нм | 306 (315, 325) | 306 (315, 325) | 29393-08 | 2937
10839 | 434-1 | 030001701 | Ключи моментные предельные регулируемые от 100 до 1500 Нм | USAG 811 N | USAG 811 N | 24508-09 | 2937
10840 | 434-1 | 030001701 | Ключи моментные предельные регулируемые от 100 до 1500 Нм | USAG 812 NE | USAG 812 NE | 24508-09 | 2937
10841 | 434-1 | 030001701 | Ключи моментные предельные регулируемые от 100 до 1500 Нм | TT | TT | 44030-10 | 2937
10842 | 434-1 | 030001701 | Ключи моментные предельные регулируемые от 100 до 1500 Нм | R.306(-25D, A25) | R.306(-25D, A25) | 29393-08 | 2937
10843 | 434-1 | 030001701 | Ключи моментные предельные регулируемые от 100 до 1500 Нм | 400 | 400 | 44030-10 | 2937
10844 | 434-1 | 030001701 | Ключи моментные предельные регулируемые от 100 до 1500 Нм | 730 | 730 | 24432-08 | 2937
10845 | 434-1 | 030001701 | Ключи моментные предельные регулируемые от 100 до 1500 Нм | 5 | 5 | 44030-10 | 2937
10846 | 434-1 | 030001701 | Ключи моментные предельные регулируемые от 100 до 1500 Нм | 755 | 755 | 24432-08 | 2937
10847 | 434-1 | 030001701 | Ключи моментные предельные регулируемые от 100 до 1500 Нм | SL | SL | 44030-10 | 2937
10848 | 434-1 | 030001701 | Ключи моментные предельные регулируемые от 100 до 1500 Нм | Manoskop | Manoskop | 73410-18 | 2937
10849 | 434-1 | 030001701 | Ключи моментные предельные регулируемые от 100 до 1500 Нм | 200 | 200 | 44030-10 | 2937
10850 | 434-1 | 030001701 | Ключи моментные предельные регулируемые от 100 до 1500 Нм | мод. J.208(-50, -50D, A50) | мод. J.208(-50, -50D, A50) | 29393-08 | 2937
10851 | 434-1 | 030001701 | Ключи моментные предельные регулируемые от 100 до 1500 Нм | серий 721 | серий 721 | 24432-08 | 2937
10852 | 434-1 | 030001701 | Ключи моментные предельные регулируемые от 100 до 1500 Нм | S.208(-100, -100D, -200, -200D, -340, -340D, A100, A200, A340) | S.208(-100, -100D, -200, -200D, -340, -340D, A100, A200, A340) | 29393-08 | 2937
10853 | 434-1 | 030001701 | Ключи моментные предельные регулируемые от 100 до 1500 Нм | S.306(-100D, -200D, -350D, A100, A200, A350) | S.306(-100D, -200D, -350D, A100, A200, A350) | 29393-08 | 2937
10854 | 434-1 | 030001701 | Ключи моментные предельные регулируемые от 100 до 1500 Нм | USAG 810N | USAG 810N | 24508-09 | 2937
10855 | 434-1 | 030001701 | Ключи моментные предельные регулируемые от 100 до 1500 Нм | 300 | 300 | 44030-10 | 2937
10856 | 434-1 | 030001701 | Ключи моментные предельные регулируемые от 100 до 1500 Нм | 100 | 100 | 44030-10 | 2937
10857 | 434-1 | 030001701 | Ключи моментные предельные регулируемые от 100 до 1500 Нм | R.304DA | R.304DA | 29393-08 | 2937
10858 | 434-1 | 030001701 | Ключи моментные предельные регулируемые от 100 до 1500 Нм | K.325D | K.325D | 29393-08 | 2937
10859 | 434-1 | 030001701 | Ключи моментные предельные регулируемые от 100 до 1500 Нм | Stahlwille мод. 720NF | Stahlwille мод. 720NF | 24432-08 | 2937
10860 | 434-1 | 030001701 | Ключи моментные предельные регулируемые от 100 до 1500 Нм | R.208-25 | R.208-25 | 29393-08 | 2937
10861 | 434-1 | 030001701 | Ключи моментные предельные регулируемые от 100 до 1500 Нм | 60 | 60 | 44030-10 | 2937
10862 | 434-1 | 030001700 | Ключи моментные прредельные | Garant серии 657750, 657735, 657762, 657765, 657766 | Garant серии 657750, 657735, 657762, 657765, 657766 | 72547-18 | 1331
10863 | 434-1 | 030001700 | Ключи моментные прредельные Garant | 657765 | 657765 | 72547-18 | 1331
10864 | 434-1 | 030001700 | Ключи моментные прредельные Garant | 657762 | 657762 | 72547-18 | 1331
10865 | 434-1 | 030001700 | Ключи моментные прредельные Garant | 657750 | 657750 | 72547-18 | 1331
10866 | 434-1 | 030001700 | Ключи моментные прредельные Garant | 657766 | 657766 | 72547-18 | 1331
10867 | 434-1 | 030001701 | Ключи моментные шкальные | КМШ-140 | КМШ-140 | 22435-07 | 2937
10868 | 434-1 | 070005067 | Ключи моментные шкальные | NORGAU серии NDTW |  | 74233-19 | 1331
10869 | 434-1 | 030001701 | Ключи моментные шкальные | КМШ1-150 | КМШ1-150 | 15262-96 | 2937
10870 | 434-1 | 030001701 | Ключи моментные шкальные | КМШ-150 | КМШ-150 | 15262-96 | 2937
10871 | 434-1 | 030001701 | Ключи моментные шкальные | КМШ | КМШ | 15262-96 | 2937
10872 | 434-1 | 030001701 | Ключи моментные шкальные | КМШ-140 | КМШ-140 | 22032-01 | 2937
10873 | 434-1 | 030001700 | Ключи моментные шкальные | Tohnichi DB, T | Tohnichi DB, T | 59697-15 | 1331
10874 | 434-1 | 030001701 | Ключи моментные шкальные | TOHNICHI DB, T | TOHNICHI DB, T | 59697-15 | 2937
10875 | 434-1 | 030001701 | Ключи моментные шкальные (динамометрические) | МТ | МТ | 23990-02 | 2937
10876 | 434-1 | 030001701 | Ключи моментные шкальные (динамометрические)от 100 до 1500 Нм | мод. МТ-1 | мод. МТ-1 | 25316-08 | 2937
10877 | 434-1 | 030001701 | Ключи моментные шкальные (динамометрические)от 100 до 1500 Нм | КМШ-1400 | КМШ-1400 | 35397-07 | 2937
10878 | 434-1 | 030001700 | Ключи моментные шкальные TOHNICHI | DB, T | DB, T | 59697-15 | 1331
10879 | 434-1 | 030001701 | Ключи моментные электронные | Stahlwille, серий 701, 712, 713, 714, 730D, 766 | Stahlwille, серий 701, 712, 713, 714, 730D, 766 | 68437-17 | 2937
10880 | 434-1 | 030001701 | Ключи моментные электронные (динамометрические) | КД-200-13 | КД-200-13 | 19331-00 | 2937
10881 | 434-1 | 030001700 | Ключи моментные электронные (динамометрические) | PF | PF | 26553-04 | 1331
10882 | 434-1 | 030001700 | Ключи моментные электронные (динамометрические) | КД 20-6 | КД 20-6 | 26553-04 | 1331
10883 | 434-1 | 030001701 | Ключи моментные электронные (динамометрические)тарированные | КД | КД | 19331-00 | 2937
10884 | 434-1 | 030001701 | Ключи моментный предельный | TECNOGI | TECNOGI | 52967-13 | 2937
10885 | 434-1 | 030001701 | Ключи предельные моментные трещоточные | КПМТ | КПМТ | 12238-90 | 2937
10886 | 434-1 | 030001701 | Ключи предельные трещоточные с регулируемым крутящим моментом | КПТР | КПТР | 11109-87 | 2937
10887 | 434-1 | 030000505 | Комплексы измерительно-вычислительные | "АСИС" (за 1 канал) | "АСИС" (за 1 канал) | 29250-05 | 1115
10888 | 434-1 | 030000601 | Копер маятниковый | PW 30 | PW 30 | 19802-00 | 3300
10889 | 434-1 | 030000601 | Копер маятниковый | TE JB-300B | TE JB-300B | 63168-16 | 3300
10890 | 434-1 | 030000601 | Копер маятниковый серии HIT | HIT25P | HIT25P | 56022-13 | 3300
10891 | 434-1 | 030000601 | Копры | МК-30А | МК-30А | 1210-58 | 3300
10892 | 434-1 | 030000601 | Копры | МК-15 | МК-15 | 511-50 | 3300
10893 | 434-1 | 030000601 | Копры | МК-30 | МК-30 | 511-50 | 3300
10894 | 434-1 | 030000602 | Копры вертикальные | DWT, IM | DWT, IM | 53685-13 | 5145
10895 | 434-1 | 030000601 | Копры вертикальные DWT, IM | IM10T | IM10T | 53685-13 | 3300
10896 | 434-1 | 030000601 | Копры вертикальные DWT, IM | мод. DWT40-100 | мод. DWT40-100 | 53685-13 | 3300
10897 | 434-1 | 030000601 | Копры вертикальные DWT, IM | DWT40 | DWT40 | 53685-13 | 3300
10898 | 434-1 | 030000601 | Копры маятниковые | 2130 КМ-0,3 | 2130 КМ-0,3 | 9267-83 | 3300
10899 | 434-1 | 030000602 | Копры маятниковые | SI-1M | SI-1M | 41597-09 | 5145
10900 | 434-1 | 030000601 | Копры маятниковые | ИО 5077-0,3 | ИО 5077-0,3 | 13164-92 | 3300
10901 | 434-1 | 030000602 | Копры маятниковые | КМ-30 | КМ-30 | 3622-73 | 5145
10902 | 434-1 | 030000602 | Копры маятниковые | МК-05-1 | МК-05-1 | 837-63 | 5145
10903 | 434-1 | 030000601 | Копры маятниковые | SI-1M | SI-1M | 41597-09 | 3300
10904 | 434-1 | 030000601 | Копры маятниковые | JB, JB-D, JB-B, JB-S, JB-W, JBU, JBU-D | JB, JB-D, JB-B, JB-S, JB-W, JBU, JBU-D | 67757-17 | 3300
10905 | 434-1 | 030000601 | Копры маятниковые | RKP 450 | RKP 450 | 22678-08 | 3300
10906 | 434-1 | 030000601 | Копры маятниковые | PIT452D-2 | PIT452D-2 | 58694-14 | 3300
10907 | 434-1 | 030000602 | Копры маятниковые | 6103300 | 6103300 | 35320-07 | 5145
10908 | 434-1 | 030000601 | Копры маятниковые | МК-05-1 | МК-05-1 | 837-63 | 3300
10909 | 434-1 | 030000601 | Копры маятниковые | Zwick 5113 | Zwick 5113 | 22679-02 | 3300
10910 | 434-1 | 030000601 | Копры маятниковые | Zwick 5102 | Zwick 5102 | 22679-02 | 3300
10911 | 434-1 | 030000601 | Копры маятниковые | МК-4 | МК-4 | 39631-08 | 3300
10912 | 434-1 | 030000601 | Копры маятниковые | RKP 450 | RKP 450 | 22678-02 | 3300
10913 | 434-1 | 030000601 | Копры маятниковые | 6103300 | 6103300 | 35320-07 | 3300
10914 | 434-1 | 030000601 | Копры маятниковые | МК-300 | МК-300 | 39631-08 | 3300
10915 | 434-1 | 030000601 | Копры маятниковые | МК-50 | МК-50 | 39631-08 | 3300
10916 | 434-1 | 030000601 | Копры маятниковые | RKP 300 | RKP 300 | 22678-08 | 3300
10917 | 434-1 | 030000601 | Копры маятниковые | КМ-5, КМ-5Т | КМ-5, КМ-5Т | 2345-68 | 3300
10918 | 434-1 | 030000601 | Копры маятниковые | ИО 5077-0,3-01 | ИО 5077-0,3-01 | 13164-92 | 3300
10919 | 434-1 | 030000601 | Копры маятниковые | RKP-300 | RKP-300 | 22678-02 | 3300
10920 | 434-1 | 030000601 | Копры маятниковые Impact | Impact D-1 | Impact D-1 | 48306-11 | 3300
10921 | 434-1 | 030000601 | Копры маятниковые Impact | Impact P-450 | Impact P-450 | 48306-11 | 3300
10922 | 434-1 | 030000602 | Копры маятниковые Impact | Impact | Impact | 48306-11 | 5145
10923 | 434-1 | 030000601 | Копры маятниковые Impact | Impact P-300 | Impact P-300 | 48306-11 | 3300
10924 | 434-1 | 030000601 | Копры маятниковые IT | IT 504 | IT 504 | 32055-11 | 3300
10925 | 434-1 | 030000601 | Копры маятниковые IT | IT 542 | IT 542 | 32055-11 | 3300
10926 | 434-1 | 030000601 | Копры маятниковые MPX | мод. 750MPX | мод. 750MPX | 53741-13 | 3300
10927 | 434-1 | 030000601 | Копры маятниковые MPX | мод. 150MPX | мод. 150MPX | 53741-13 | 3300
10928 | 434-1 | 030000601 | Копры маятниковые MPX | мод. 300MPX | мод. 300MPX | 53741-13 | 3300
10929 | 434-1 | 030000601 | Копры маятниковые MPX | мод. 600MPX | мод. 600MPX | 53741-13 | 3300
10930 | 434-1 | 030000601 | Копры маятниковые MPX | мод. 900MPX | мод. 900MPX | 53741-13 | 3300
10931 | 434-1 | 030000601 | Копры маятниковые MPX | мод. 450MPX | мод. 450MPX | 53741-13 | 3300
10932 | 434-1 | 030000601 | Копры маятниковые PH | PH-450 | PH-450 | 22607-02 | 3300
10933 | 434-1 | 030000601 | Копры маятниковые PH | мод. PH-300 | мод. PH-300 | 22607-12 | 3300
10934 | 434-1 | 030000601 | Копры маятниковые PH | PH-150 | PH-150 | 22607-02 | 3300
10935 | 434-1 | 030000601 | Копры маятниковые PH | мод. PH-150 | мод. PH-150 | 22607-12 | 3300
10936 | 434-1 | 030000601 | Копры маятниковые PH | PH-300 | PH-300 | 22607-02 | 3300
10937 | 434-1 | 030000601 | Копры маятниковые PSW и RKP | PSW 600 | PSW 600 | 22678-02 | 3300
10938 | 434-1 | 030000601 | Копры маятниковые PSW и RKP | RKP 300 | RKP 300 | 22678-02 | 3300
10939 | 434-1 | 030000601 | Копры маятниковые PSW и RKP | PSW 750 | PSW 750 | 22678-02 | 3300
10940 | 434-1 | 030000601 | Копры маятниковые PSW и RKP | PSW 450 | PSW 450 | 22678-02 | 3300
10941 | 434-1 | 030000601 | Копры маятниковые PSW и RKP | RKP 150 | RKP 150 | 22678-02 | 3300
10942 | 434-1 | 030000601 | Копры маятниковые TINIUS OLSEN серии IT | IT503 | IT503 | 70122-18 | 3300
10943 | 434-1 | 030000601 | Копры маятниковые TINIUS OLSEN серии IT | IT504 | IT504 | 70122-18 | 3300
10944 | 434-1 | 030000601 | Копры маятниковые для испытания образцов из металлов и сплавов | ИО 5003-0,3 | ИО 5003-0,3 | 11103-87 | 3300
10945 | 434-1 | 030000602 | Копры маятниковые для испытания образцов из металлов и сплавов | ИО 5003-0,3 | ИО 5003-0,3 | 11103-04 | 3300
10946 | 434-1 | 030000602 | Копры маятниковые для испытания образцов из металлов и сплавов | ИО 5003-0,3 | ИО 5003-0,3-05 | 11103-04 | 5145
10947 | 434-1 | 030000602 | Копры маятниковые для испытания образцов из металлов и сплавов ИО 5003-0,3 | ИО 5003-0,3-03 | ИО 5003-0,3-03 | 11103-04 | 3300
10948 | 434-1 | 030000602 | Копры маятниковые для испытания образцов из металлов и сплавов ИО 5003-0,3 | ИО 5003-0,3-10 | ИО 5003-0,3-10 | 11103-04 | 3300
10949 | 434-1 | 030000602 | Копры маятниковые для испытания образцов из металлов и сплавов ИО 5003-0,3 | ИО 5003-0,3-01 | ИО 5003-0,3-01 | 11103-04 | 3300
10950 | 434-1 | 030000602 | Копры маятниковые для испытания образцов из металлов и сплавов ИО 5003-0,3 | ИО 5003-0,3-02 | ИО 5003-0,3-02 | 11103-04 | 3300
10951 | 434-1 | 030000602 | Копры маятниковые для испытания образцов из металлов и сплавов ИО 5003-0,3 | ИО 5003-0,3-11 | ИО 5003-0,3-11 | 11103-04 | 3300
10952 | 434-1 | 030000602 | Копры маятниковые для испытания образцов из металлов и сплавов ИО 5003-0,3 | ИО 5003-0,3-04 | ИО 5003-0,3-04 | 11103-04 | 3300
10953 | 434-1 | 030000601 | Копры маятниковые КМ-30 | КМ-30 | КМ-30 | 3622-73 | 3300
10954 | 434-1 | 030000601 | Копры маятниковые с цифровой индикацией | 2121КМ-0,05 | 2121КМ-0,05 | 9268-83 | 3300
10955 | 434-1 | 030000601 | Копры маятниковые серии IT | IT 406 | IT 406 | 32055-11 | 3300
10956 | 434-1 | 030000601 | Копры маятниковые серии IT | IT503 | IT503 | 32055-06 | 3300
10957 | 434-1 | 030000601 | Копры маятниковые серии IT | IT406 | IT406 | 32055-06 | 3300
10958 | 434-1 | 030000601 | Копры маятниковые серии IT | IT504 | IT504 | 32055-06 | 3300
10959 | 434-1 | 030000601 | Копры маятниковые серии IT | IT542 | IT542 | 32055-06 | 3300
10960 | 434-1 | 030000601 | Копры маятниковые серии IT | IT 503 | IT 503 | 32055-11 | 3300
10961 | 434-1 | 030000601 | Копры маятниковые типа 860 | МК-30 | МК-30 | 860-53 | 3300
10962 | 434-1 | 030000601 | Копры маятниковые ТСКМ | ТСКМ-300-х | ТСКМ-300-х | 52972-13 | 3300
10963 | 434-1 | 030000601 | Копры маятниковые ТСКМ | ТСКМ-5-х | ТСКМ-5-х | 52972-13 | 3300
10964 | 434-1 | 030000601 | Копры маятниковые ТСКМ | ТСКМ-50-х | ТСКМ-50-х | 52972-13 | 3300
10965 | 434-1 | 030000503 | Машина горизонтальная разрывная SE062M | - | - | 832-53 | 8217
10966 | 434-1 | 030001001 | Машина для испытания на сжатие | МС-1000 | МС-1000 | 9604-84 | 13500
10967 | 434-1 | 030001001 | Машина для испытания на сжатие | LF | LF | 9605-84 | 13500
10968 | 434-1 | 030001002 | Машина испытаний на сжатие | ИП | ИП | 11161-05 | 6565
10969 | 434-1 | 030000503 | Машина испытательная | HB250 | HB250 | 43305-09 | 8217
10970 | 434-1 | 030000504 | Машина испытательная | HB250 | HB250 | 43308-09 | 10380
10971 | 434-1 | 030000503 | Машина испытательная | EU 20 | EU 20 | 70575-18 | 8217
10972 | 434-1 | 030000503 | Машина испытательная | ИМ-12А | ИМ-12А | 576-50 | 8217
10973 | 434-1 | 030000504 | Машина испытательная | РМ-100 | РМ-100 | 56402-14 | 10380
10974 | 434-1 | 030000402 | Машины испытательные | - | - | 832-53 | 6560
10975 | 434-1 | 030000402 | Машины разрывные ИР 5040-5 | 01 | 01 | 12604-99 | 6560
10976 | 434-1 | 030000504 | Машина испытательная от 500 кН до 1000 кН | ПГМ500-МГ4 | ПГМ500-МГ4 | 74127-19 | 10380
10977 | 434-1 | 030000402 | Машины универсальные испытательные для измерения параметров статических и усталостных испытаний материалов и изделий | 10 | 10 | 37921-08 | 6560
10978 | 434-1 | 030000402 | Машины универсальные испытательные для измерения параметров статических и усталостных испытаний материалов и изделий | 100 | 100 | 37921-08 | 6560
10979 | 434-1 | 030000504 | Машина испытательная универсальная | MTS Criterion 40 | MTS Criterion 40 | 35964-07 | 10380
10980 | 434-1 | 070006581 | Машина испытательная универсальная | ТС10 |  | 62514-15 | 6565
10981 | 434-1 | 030000402 | Машины испытательные универсальные электромеханические TINIUS OLSEN серии ST | 10ST | 10ST | 64805-16 | 6560
10982 | 434-1 | 030000503 | Машина испытательная универсальная | TC10 | TC10 | 35964-07 | 8217
10983 | 434-1 | 030000402 | Системы для измерений параметров испытаний SATEC до 100 кН | 150DX | 150DX | 27809-04 | 6560
10984 | 434-1 | 030000402 | Системы для измерений параметров испытаний SATEC до 100 кН | 150LX | 150LX | 27809-04 | 6560
10985 | 434-1 | 030001001 | Машина испытательная универсальная от 1000 кН до 2 мН | Instron 1195 | Instron 1195 | 35964-07 | 13500
10986 | 434-1 | 030000402 | Машины для испытания на ползучесть и длительную прочность | 1853П | 1853П | 7521-79 | 6560
10987 | 434-1 | 030000504 | Машина разрывная испытательная | РM-50 | РM-50 | 5649-76 | 10380
10988 | 434-1 | 030000502 | Машины универсальные для испытания материалов | 1958У | 1958У | 7708-85 | 5330
10989 | 434-1 | 030000402 | Машины испытательные универсальные электромеханические TINIUS OLSEN серии ST | 1ST | 1ST | 64805-16 | 6560
10990 | 434-1 | 030000503 | Машины | ГРМ-1 | ГРМ-1 | 1209-58 | 8217
10991 | 434-1 | 030001001 | Машины для автоматизированных испытаниях на сжатие | МС-2000 | МС-2000 | 9605-84 | 13500
10992 | 434-1 | 030001001 | Машины для испытаний | ИП-1А-1000 | ИП-1А-1000 | 72129-18 | 13500
10993 | 434-1 | 030000402 | Машины универсальные испытательные для измерения параметров статических и усталостных испытаний материалов и изделий | 2,5 | 2,5 | 37921-08 | 6560
10994 | 434-1 | 030000503 | Машины для испытаний материалов универсальные TIRAtest | TIRAtest | TIRAtest 2820; 2850; 28100; 28300; 28500 | 23512-02 | 8217
10995 | 434-1 | 030000401 | Машины для испытаний материалов универсальные TIRAtest | TIRAtest | TIRAtest 28005 | 23512-02 | 4928
10996 | 434-1 | 030000501 | Машины разрывные | 2038Р-0,05 | 2038Р-0,05 | 7863-80 | 3060
10997 | 434-1 | 030000502 | Машины разрывные | 2055Р-0,5 | 2055Р-0,5 | 8348-81 | 5330
10998 | 434-1 | 030000502 | Машина разрывная для испытаний материалов | 2114 Р-0,5 | 2114 Р-0,5 | 9361-83 | 5330
10999 | 434-1 | 030000402 | Машины для испытаний на ползучесть | 2115 | 2115 | 42935-09 | 6560
11000 | 434-1 | 030000402 | Машины для испытаний на ползучесть | 2120 | 2120 | 42935-09 | 6560
11001 | 434-1 | 030000402 | Машины для испытаний на ползучесть | 2140 | 2140 | 42935-09 | 6560
11002 | 434-1 | 030000402 | Машины разрывные | 2161 Р5 | 2161 Р5 | 10655-86 | 6560
11003 | 434-1 | 030000402 | Машины разрывные для испытания пластмасс | 2166Р-5 | 2166Р-5 | 10938-87 | 6560
11004 | 434-1 | 030000503 | Машины для испытаний на ползучесть АТС | мод. 2430 |  | 42935-09 | 8217
11005 | 434-1 | 030000503 | Машины для испытаний на ползучесть, длительную прочность и релаксацию ATS-2000 | ATS-2000 |  | 81764-21 | 8217
11006 | 434-1 | 030001001 | Машины для испытаний на сжатие | ИПэ-1000 | ИПэ-1000 | 31383-06 | 13500
11007 | 434-1 | 030001001 | Машины для испытаний на сжатие C040N | C040N | C040N | 48249-11 | 13500
11008 | 434-1 | 030001001 | Машины для испытаний на сжатие C040PN | C040PN109 | C040PN109 | 48249-11 | 13500
11009 | 434-1 | 030001001 | Машины для испытаний на сжатие C040PN | C040PN123 | C040PN123 | 48249-11 | 13500
11010 | 434-1 | 030000503 | Машины для испытаний на сжатие C040PN | C040PN108 | C040PN108 | 48249-11 | 8217
11011 | 434-1 | 030001001 | Машины для испытаний на сжатие C040PN | C040PN103 | C040PN103 | 48249-11 | 13500
11012 | 434-1 | 030001001 | Машины для испытаний на сжатие C040PN | C040PN119 | C040PN119 | 48249-11 | 13500
11013 | 434-1 | 030001001 | Машины для испытаний на сжатие C040PN | C040PN122 | C040PN122 | 48249-11 | 13500
11014 | 434-1 | 030000503 | Машины для испытаний на сжатие C040PN | C040PN124 | C040PN124 | 48249-11 | 8217
11015 | 434-1 | 030001001 | Машины для испытаний на сжатие C040PN | C040PN124 | C040PN124 | 48249-11 | 13500
11016 | 434-1 | 030001001 | Машины для испытаний на сжатие C040PN | C040PN132 | C040PN132 | 48249-11 | 13500
11017 | 434-1 | 030001001 | Машины для испытаний на сжатие C040PN | C040PN108 | C040PN108 | 48249-11 | 13500
11018 | 434-1 | 030001001 | Машины для испытаний на сжатие C040PN | C040PN104 | C040PN104 | 48249-11 | 13500
11019 | 434-1 | 030001001 | Машины для испытаний на сжатие C040PN | C040PN100 | C040PN100 | 48249-11 | 13500
11020 | 434-1 | 030000504 | Машины для испытаний на сжатие C040PN | C040PN105 | C040PN105 | 48249-11 | 10380
11021 | 434-1 | 030000504 | Машины для испытаний на сжатие C040PN | C040PN116 | C040PN116 | 48249-11 | 10380
11022 | 434-1 | 030001001 | Машины для испытаний на сжатие C040PN | C040PN106 | C040PN106 | 48249-11 | 13500
11023 | 434-1 | 030001001 | Машины для испытаний на сжатие C040PN | C040PN131 | C040PN131 | 48249-11 | 13500
11024 | 434-1 | 030001001 | Машины для испытаний на сжатие C040PN | C040PN116 | C040PN116 | 48249-11 | 13500
11025 | 434-1 | 030001001 | Машины для испытаний на сжатие C040PN | C040PN121 | C040PN121 | 48249-11 | 13500
11026 | 434-1 | 030000503 | Машины для испытаний на сжатие C040PN | C040PN104 | C040PN104 | 48249-11 | 8217
11027 | 434-1 | 030001001 | Машины для испытаний на сжатие C040PN | C040PN130 | C040PN130 | 48249-11 | 13500
11028 | 434-1 | 030000503 | Машины для испытаний на сжатие C040PN | C040PN132 | C040PN132 | 48249-11 | 8217
11029 | 434-1 | 030001001 | Машины для испытаний на сжатие C040PN | C040PN107 | C040PN107 | 48249-11 | 13500
11030 | 434-1 | 030001001 | Машины для испытаний на сжатие C040PN | C040PN102 | C040PN102 | 48249-11 | 13500
11031 | 434-1 | 030001001 | Машины для испытаний на сжатие C040PN | C040PN105 | C040PN105 | 48249-11 | 13500
11032 | 434-1 | 030000503 | Машины для испытаний на сжатие C040PN | C040PN123 | C040PN123 | 48249-11 | 8217
11033 | 434-1 | 030001001 | Машины для испытаний на сжатие C040PN | C040PN101 | C040PN101 | 48249-11 | 13500
11034 | 434-1 | 030001001 | Машины для испытаний на сжатие и изгиб Tecnotest серии KD, KE | KE200/A | KE200/A | 44610-10 | 13500
11035 | 434-1 | 030001001 | Машины для испытаний на сжатие и изгиб Tecnotest серии KD, KE | KD150 | KD150 | 44610-10 | 13500
11036 | 434-1 | 030001001 | Машины для испытаний на сжатие и изгиб Tecnotest серии KD, KE | KD150/R | KD150/R | 44610-10 | 13500
11037 | 434-1 | 030000504 | Машины для испытаний на сжатие и изгиб TESTING серии "1" | 1.0244-S02 | 1.0244-S02 | 44609-16 | 10380
11038 | 434-1 | 030000504 | Машины для испытаний на сжатие и изгиб TESTING серии "1" | 1.0255 | 1.0255 | 44609-16 | 10380
11039 | 434-1 | 030000504 | Машины для испытаний на сжатие и изгиб TESTING серии "1" | 1.0241 | 1.0241 | 44609-16 | 10380
11040 | 434-1 | 030000504 | Машины для испытаний на сжатие и изгиб TESTING серии "1" | 1.0244 | 1.0244 | 44609-16 | 10380
11041 | 434-1 | 030000504 | Машины для испытаний на сжатие и изгиб TESTING серии "1" | 1.0243 | 1.0243 | 44609-16 | 10380
11042 | 434-1 | 030000504 | Машины для испытаний на сжатие и изгиб TESTING серии "1" | 1.0244 | 1.0244 | 44609-10 | 10380
11043 | 434-1 | 030000504 | Машины для испытаний на сжатие и изгиб TESTING серии "1" | TESTING 1.0244-S01 | TESTING 1.0244-S01 | 44609-16 | 10380
11044 | 434-1 | 030000504 | Машины для испытаний на сжатие и изгиб TESTING серии "1" | 1.0254 | 1.0254 | 44609-16 | 10380
11045 | 434-1 | 030001001 | Машины для испытаний на сжатие от 1 мН до 2 мН | C040P115 | C040P115 | 38901-08 | 13500
11046 | 434-1 | 030001001 | Машины для испытаний на сжатие от 1 мН до 2 мН | MATEST мод. C040P121 | MATEST мод. C040P121 | 38901-08 | 13500
11047 | 434-1 | 030001001 | Машины для испытаний на сжатие от 1 мН до 2 мН | C040P116 | C040P116 | 38901-08 | 13500
11048 | 434-1 | 030000504 | Машины для испытаний на сжатие типа | ИП-2000-1 | ИП-2000-1 | 46534-11 | 10380
11049 | 434-1 | 030000504 | Машины для испытаний на сжатие типа | ИПэ | ИПэ | 31383-06 | 10380
11050 | 434-1 | 030001001 | Машины для испытаний на сжатие типа | ИПэ-500 | ИПэ-500 | 31383-11 | 13500
11051 | 434-1 | 030000504 | Машины для испытаний на сжатие типа | ИП-2000-1 | ИП-2000-1 | 11161-05 | 10380
11052 | 434-1 | 030000503 | Машины для испытаний на сжатие типа | ИПэ | ИПэ | 31383-06 | 8217
11053 | 434-1 | 030000402 | Машины для испытания материалов на трение | 2168УМТ | 2168УМТ | 11320-88 | 6560
11054 | 434-1 | 030000402 | Машины для испытаний на ползучесть | 2320 | 2320 | 42935-09 | 6560
11055 | 434-1 | 030000402 | Машины для испытаний на ползучесть | 2330 | 2330 | 42935-09 | 6560
11056 | 434-1 | 030000402 | Машины для испытаний на ползучесть | 2410 | 2410 | 42935-09 | 6560
11057 | 434-1 | 030000402 | Машины универсальные испытательные для измерения параметров статических и усталостных испытаний материалов и изделий | 25 | 25 | 37921-08 | 6560
11058 | 434-1 | 030000402 | Машины испытательные универсальные электромеханические TINIUS OLSEN серии ST | 25ST | 25ST | 64805-16 | 6560
11059 | 434-1 | 030000402 | Системы для измерений параметров испытаний SATEC до 100 кН | 300DX | 300DX | 27809-04 | 6560
11060 | 434-1 | 030000503 | Машины для испытаний пружин TIME TLS | TIME TLS-YW100I | TIME TLS-YW100I | 54227-13 | 8217
11061 | 434-1 | 030000402 | Системы для измерений параметров испытаний SATEC до 100 кН | 300LX | 300LX | 27809-04 | 6560
11062 | 434-1 | 030000503 | Машины для испытаний пружин TIME TLS | TIME TLS-W100I | TIME TLS-W100I | 54227-13 | 8217
11063 | 434-1 | 030000402 | Системы для измерений параметров испытаний 3300 | 3300 | 3300 | 27807-04 | 6560
11064 | 434-1 | 030000402 | Системы для измерений параметров испытаний серии 3300 | 3300 | 3300 | 43601-10 | 6560
11065 | 434-1 | 030000402 | Системы для измерений параметров испытаний серии 3300 | 3342 | 3342 | 43601-10 | 6560
11066 | 434-1 | 030000402 | Системы для измерений параметров испытаний серии 3300 | 3343 | 3343 | 43601-10 | 6560
11067 | 434-1 | 030000402 | Системы для измерений параметров испытаний серии 3300 | 3344 | 3344 | 43601-10 | 6560
11068 | 434-1 | 030000402 | Системы для измерений параметров испытаний серии 3300 | 3345 | 3345 | 43601-10 | 6560
11069 | 434-1 | 030000402 | Системы для измерений параметров испытаний серии 3300 | 3365 | 3365 | 43601-10 | 6560
11070 | 434-1 | 030000402 | Системы для измерений параметров испытаний серии 3300 | 3366 | 3366 | 43601-10 | 6560
11071 | 434-1 | 030000503 | Машины для испытаний пружин TIME TLS | TIME TLS-YW150I | TIME TLS-YW150I | 54227-13 | 8217
11072 | 434-1 | 030000503 | Машины для испытаний пружин TIME TLS | TIME TLS-W200I | TIME TLS-W200I | 54227-13 | 8217
11073 | 434-1 | 030000503 | Машины для испытаний пружин TIME TLS | TIME TLS-S20000I | TIME TLS-S20000I | 54227-13 | 8217
11074 | 434-1 | 030000503 | Машины для испытаний пружин TIME TLS | TIME TLS-YW50I | TIME TLS-YW50I | 54227-13 | 8217
11075 | 434-1 | 030000402 | Системы для измерений параметров испытаний серии 3300 | 3367 | 3367 | 43601-10 | 6560
11076 | 434-1 | 030000503 | Машины для испытаний пружин TIME TLS | TIME TLS-W50I | TIME TLS-W50I | 54227-13 | 8217
11077 | 434-1 | 030000402 | Системы для измерений параметров испытаний серии 3300 | 3369 | 3369 | 43601-10 | 6560
11078 | 434-1 | 030000402 | Системы для измерений параметров испытаний серии 3300 | 3382 | 3382 | 43601-10 | 6560
11079 | 434-1 | 030000402 | Системы для измерений параметров испытаний серии 3300 | 3384 | 3384 | 43601-10 | 6560
11080 | 434-1 | 030000402 | Системы для измерений параметров испытаний серии 3300 | 3385Н | 3385Н | 43601-10 | 6560
11081 | 434-1 | 030000402 | Машины универсальные испытательные для измерения параметров статических и усталостных испытаний материалов и изделий | 5 | 5 | 37921-08 | 6560
11082 | 434-1 | 030000503 | Машины для испытаний пружин TIME TLS | TIME TLS-YW200I W20000I | TIME TLS-YW200I W20000I | 54227-13 | 8217
11083 | 434-1 | 030000402 | Машины универсальные испытательные для измерения параметров статических и усталостных испытаний материалов и изделий | 50 | 50 | 37921-08 | 6560
11084 | 434-1 | 030000402 | Системы для измерений параметров испытаний серии 5500 | 5500 | 5500 | 27808-04 | 6560
11085 | 434-1 | 030000402 | Системы для измерений параметров испытаний серии 5500 | 5542 | 5542 | 27808-04 | 6560
11086 | 434-1 | 030000402 | Системы для измерений параметров испытаний серии 5500 | 5543 | 5543 | 27808-04 | 6560
11087 | 434-1 | 030000402 | Системы для измерений параметров испытаний серии 5500 | 5544 | 5544 | 27808-04 | 6560
11088 | 434-1 | 030000402 | Системы для измерений параметров испытаний серии 5500 | 5564 | 5564 | 27808-04 | 6560
11089 | 434-1 | 030000402 | Системы для измерений параметров испытаний серии 5500 | 5565 | 5565 | 27808-04 | 6560
11090 | 434-1 | 030000402 | Системы для измерений параметров испытаний серии 5500 | 5565,5581 | 5565,5581 | 27808-04 | 6560
11091 | 434-1 | 030000401 | Машины для испытания вращающихся образцов из металлов и их сплавов при консольном изгибе | УКИ-6000-2 | УКИ-6000-2 | 4671-75 | 4928
11092 | 434-1 | 030000402 | Системы для измерений параметров испытаний серии 5500 | 5566 | 5566 | 27808-04 | 6560
11093 | 434-1 | 030000402 | Системы для измерений параметров испытаний серии 5500 | 5567 | 5567 | 27808-04 | 6560
11094 | 434-1 | 030000402 | Системы для измерений параметров испытаний серии 5500 | 5569 | 5569 | 27808-04 | 6560
11095 | 434-1 | 030000402 | Системы для измерений параметров испытаний серии 5500 | 5582,5585 | 5582,5585 | 27808-04 | 6560
11096 | 434-1 | 030000402 | Системы для измерений параметров испытаний серии 5500 | 5584 | 5584 | 27808-04 | 6560
11097 | 434-1 | 030000402 | Системы для измерений параметров испытаний SATEC до 100 кН | 5590 HVL | 5590 HVL | 27809-07 | 6560
11098 | 434-1 | 030000503 | Машины для испытания конструкционных материалов УТС 101 | УТС 101-50 | УТС 101-50 | 40647-09 | 8217
11099 | 434-1 | 030000503 | Машины для испытания конструкционных материалов УТС 101 | УТС 101-100 | УТС 101-100 | 40647-09 | 8217
11100 | 434-1 | 030001001 | Машины для испытания конструкционных материалов УТС 101 | УТС 101-100 | УТС 101-100 | 40647-09 | 13500
11101 | 434-1 | 030000503 | Машины для испытания конструкционных материалов УТС 101 | УТС 101-10 | УТС 101-10 | 40647-09 | 8217
11102 | 434-1 | 030000504 | Машины для испытания конструкционных материалов УТС 101 | УТС 101-50 | УТС 101-50 | 40647-09 | 10380
11103 | 434-1 | 030000504 | Машины для испытания конструкционных материалов УТС 101 | УТС 101-100 | УТС 101-100 | 40647-09 | 10380
11104 | 434-1 | 030000402 | Системы для измерений параметров испытаний серии 5800 | 5840 | 5840 | 36057-07 | 6560
11105 | 434-1 | 030000504 | Машины для испытания конструкционных материалов УТС 101 | УТС 101 | УТС 101 | 40647-09 | 10380
11106 | 434-1 | 030000504 | Машины для испытания конструкционных материалов УТС 110М | УТС 110М-250 | УТС 110М-250 | 40267-08 | 10380
11107 | 434-1 | 030000402 | Системы для измерений параметров испытаний серии 5800 | 5860 | 5860 | 36057-07 | 6560
11108 | 434-1 | 030000503 | Машины для испытания конструкционных материалов УТС 110М | УТС 110М-100 | УТС 110М-100 | 40267-08 | 8217
11109 | 434-1 | 030000402 | Системы для измерений параметров испытаний серии 5900 | 5942 | 5942 | 43602-10 | 6560
11110 | 434-1 | 030000402 | Системы для измерений параметров испытаний серии 5900 | 5943 | 5943 | 43602-10 | 6560
11111 | 434-1 | 030000402 | Системы для измерений параметров испытаний серии 5900 | 5944 | 5944 | 43602-10 | 6560
11112 | 434-1 | 030000402 | Системы для измерений параметров испытаний серии 5900 | 5965 | 5965 | 43602-10 | 6560
11113 | 434-1 | 030000503 | Машины для испытания конструкционных материалов УТС 110М | УТС 110М-250 1-У | УТС 110М-250 1-У | 40267-08 | 8217
11114 | 434-1 | 030000402 | Системы для измерений параметров испытаний серии 5900 | 5966 | 5966 | 43602-10 | 6560
11115 | 434-1 | 030000504 | Машины для испытания конструкционных материалов УТС 110М | УТС 110М | УТС 110М | 40267-08 | 10380
11116 | 434-1 | 030000402 | Системы для измерений параметров испытаний серии 5900 | 5967 | 5967 | 43602-10 | 6560
11117 | 434-1 | 030000402 | Системы для измерений параметров испытаний серии 5900 | 5969 | 5969 | 43602-10 | 6560
11118 | 434-1 | 030000402 | Машины испытательные универсальные электромеханические TINIUS OLSEN серии ST | 5ST | 5ST | 64805-16 | 6560
11119 | 434-1 | 030000503 | Машины для испытания конструкционных материалов УТС 110М | УТС 110М-250 | УТС 110М-250 | 40267-08 | 8217
11120 | 434-1 | 030000402 | Системы для измерений параметров испытаний SATEC до 100 кН | 600DX | 600DX | 27809-04 | 6560
11121 | 434-1 | 030000402 | Системы для измерений параметров испытаний SATEC до 100 кН | 600LX | 600LX | 27809-04 | 6560
11122 | 434-1 | 030000402 | Машины испытательные универсальные вертикальные 818xx.Fxxx | 818xx.F010 | 818xx.F010 | 22459-02 | 6560
11123 | 434-1 | 030000503 | Машины для испытания конструкционных материалов УТС 110М | УТС 110М-250 0-У | УТС 110М-250 0-У | 40267-08 | 8217
11124 | 434-1 | 030000503 | Машины для испытания конструкционных материалов УТС 110М | УТС 110М | УТС 110М | 40267-08 | 8217
11125 | 434-1 | 030000503 | Машины для испытания конструкционных материалов УТС 110М | УТС 110М-200 | УТС 110М-200 | 40267-08 | 8217
11126 | 434-1 | 030000402 | Машины испытательные универсальные вертикальные 818xx.Fxxx | 818xx.F020 | 818xx.F020 | 22459-02 | 6560
11127 | 434-1 | 030000504 | Машины для испытания конструкционных материалов УТС 110М | УТС 110М-200 | УТС 110М-200 | 40267-08 | 10380
11128 | 434-1 | 030000402 | Машины испытательные универсальные вертикальные 818xx.Fxxx | 818xx.F050 | 818xx.F050 | 22459-02 | 6560
11129 | 434-1 | 030000402 | Машины испытательные универсальные вертикальные 818xx.Fxxx | 818xx.F100 | 818xx.F100 | 22459-02 | 6560
11130 | 434-1 | 030000402 | Машины испытательные универсальные вертикальные 818xx.Fxxx | 818xx.F1000 | 818xx.F1000 | 22459-02 | 6560
11131 | 434-1 | 030000504 | Машины для испытания конструкционных материалов УТС111 | УТС111.2-500,0-К | УТС111.2-500,0-К | 56294-14 | 10380
11132 | 434-1 | 030000503 | Машины для испытания конструкционных материалов УТС111 | УТС111.2-100,0-К | УТС111 | 56294-14 | 8217
11133 | 434-1 | 030001001 | Машины для испытания конструкционных материалов УТС111 | УТС111.2-2000,0-К | УТС111.2-2000,0-К | 56294-14 | 13500
11134 | 434-1 | 030000402 | Машины испытательные универсальные вертикальные 818xx.Fxxx | 818xx.F200 | 818xx.F200 | 22459-02 | 6560
11135 | 434-1 | 030000402 | Машины испытательные универсальные вертикальные 818xx.Fxxx | 818xx.F2000 | 818xx.F2000 | 22459-02 | 6560
11136 | 434-1 | 030000503 | Машины для испытания материалов на трение и износ | ИИ5018 | ИИ5018 | 12239-90 | 8217
11137 | 434-1 | 030000402 | Машины испытательные универсальные вертикальные 818xx.Fxxx | 818xx.F500 | 818xx.F500 | 22459-02 | 6560
11138 | 434-1 | 030000402 | Системы для измерений параметров испытаний серии 8800 | 8801 | 8801 | 43606-10 | 6560
11139 | 434-1 | 030000402 | Системы для измерений параметров испытаний серии 8800 | 8801 | 8801 | 27806-04 | 6560
11140 | 434-1 | 030000503 | Машины для испытания на ползучесть | ATC | ATC | 42935-09 | 8217
11141 | 434-1 | 030000402 | Системы для измерений параметров испытаний серии 8800 | 8802 | 8802 | 43606-10 | 6560
11142 | 434-1 | 030000503 | Машины для испытания на растяжение | МР-100 | МР-100 | 9102-83 | 8217
11143 | 434-1 | 030000504 | Машины для испытания на растяжение | ИР 6055-500-0 | ИР 6055-500-0 | 12514-90 | 10380
11144 | 434-1 | 030000503 | Машины для испытания на растяжение | ИР 6054-200-0 | ИР-200-0 | 12514-90 | 8217
11145 | 434-1 | 030000503 | Машины для испытания на растяжение | МР-200 | МР-200 | 9795-84 | 8217
11146 | 434-1 | 030000402 | Системы для измерений параметров испытаний серии 8800 | 8802 | 8802 | 27806-04 | 6560
11147 | 434-1 | 030000504 | Машины для испытания на растяжение | МР-500 | МР-500 | 9102-83 | 10380
11148 | 434-1 | 030000504 | Машины для испытания на растяжение | ИР-500 | ИР-500 | 9102-83 | 10380
11149 | 434-1 | 030000503 | Машины для испытания на растяжение и изгиб | МИРИ-200К | МИРИ-200К | 16540-97 | 8217
11150 | 434-1 | 030000503 | Машины для испытания на сжатие | МС-500 | МС-500 | 9065-83 | 8217
11151 | 434-1 | 030000503 | Машины для испытания на сжатие | МС-100 | МС-100 | 9065-83 | 8217
11152 | 434-1 | 030001001 | Машины для испытания на сжатие | МС-1000 | МС-1000 | 9065-83 | 13500
11153 | 434-1 | 030000402 | Системы для измерений параметров испытаний серии 8800 | 8803 | 8803 | 27806-04 | 6560
11154 | 434-1 | 030000503 | Машины для испытания на сжатие ИП-0 | ИП-500-0 | ИП-500-0 | 13262-92 | 8217
11155 | 434-1 | 030001001 | Машины для испытания на сжатие ИП-0 | ИП-2000-0 | ИП-2000-0 | 13262-92 | 13500
11156 | 434-1 | 030000504 | Машины для испытания на сжатие ИП-0 | ИП-2000 | ИП-2000 | 13262-92 | 10380
11157 | 434-1 | 030000504 | Машины для испытания на сжатие ИП-0 | ИП-1000-0 | ИП-1000-0 | 13262-92 | 10380
11158 | 434-1 | 030000402 | Системы для измерений параметров испытаний серии 8800 | 8803 | 8803 | 43606-10 | 6560
11159 | 434-1 | 030000402 | Системы для измерений параметров испытаний серии 8800 | 8804 | 8804 | 43606-10 | 6560
11160 | 434-1 | 030000401 | Машины для испытания проволоки на скручивание | 2048МТС | 2048МТС | 8209-81 | 4928
11161 | 434-1 | 030000402 | Системы для измерений параметров испытаний серии 8800 | 8804 | 8804 | 27806-04 | 6560
11162 | 434-1 | 030000402 | Системы для измерений параметров испытаний серии 8800 | 8805 | 8805 | 27806-04 | 6560
11163 | 434-1 | 030000402 | Системы для измерений параметров испытаний серии 8800 | 8805 | 8805 | 43606-10 | 6560
11164 | 434-1 | 030000402 | Системы для измерений параметров испытаний серии 8800 | 8806 | 8806 | 27806-04 | 6560
11165 | 434-1 | 030000402 | Системы для измерений параметров испытаний серии 8800 | 8806 | 8806 | 43606-10 | 6560
11166 | 434-1 | 030000402 | Системы для измерений параметров испытаний серии 8800 | 8841 | 8841 | 27806-04 | 6560
11167 | 434-1 | 030000402 | Системы для измерений параметров испытаний серии 8800 | 8842 | 8842 | 27806-04 | 6560
11168 | 434-1 | 030000402 | Системы для измерений параметров испытаний серии 8800 | 8871 | 8871 | 43606-10 | 6560
11169 | 434-1 | 030000402 | Системы для измерений параметров испытаний серии 8800 | 8871 | 8871 | 27806-04 | 6560
11170 | 434-1 | 030000402 | Системы для измерений параметров испытаний серии 8800 | 8872 | 8872 | 27806-04 | 6560
11171 | 434-1 | 030000402 | Системы для измерений параметров испытаний серии 8800 | 8872 | 8872 | 43606-10 | 6560
11172 | 434-1 | 030000402 | Системы для измерений параметров испытаний серии 8800 | 8874 | 8874 | 27806-04 | 6560
11173 | 434-1 | 030000402 | Системы для измерений параметров испытаний серии 8800 | 8874 | 8874 | 43606-10 | 6560
11174 | 434-1 | 030000402 | Машина универсальная для механических испытаний AG/5E | AG/5E | AG/5E | 18966-99 | 6560
11175 | 434-1 | 030000402 | Машины испытательные универсальные AG | AG-IC-X-0,5 | AG-IC-X-0,5 | 44557-10 | 6560
11176 | 434-1 | 030000402 | Машины испытательные универсальные AG | AG-IC-X-1 | AG-IC-X-1 | 44557-10 | 6560
11177 | 434-1 | 030000402 | Машины испытательные AGS-X | AGS-20kNX | AGS-20kNX | 57680-14 | 6560
11178 | 434-1 | 030000402 | Машины испытательные AG | AGS-J | AGS-J | 37501-08 | 6560
11179 | 434-1 | 030000402 | Машины испытательные универсальные AG | AGS-X-1 | AGS-X-1 | 44557-10 | 6560
11180 | 434-1 | 030000402 | Машины испытательные AG | AG-X-0,5 | AG-X-0,5 | 37501-08 | 6560
11181 | 434-1 | 030000402 | Машины испытательные универсальные AG | AG-X-0.5 | AG-X-0.5 | 44557-10 | 6560
11182 | 434-1 | 030000402 | Машины испытательные AG | AG-X-1 | AG-X-1 | 37501-08 | 6560
11183 | 434-1 | 030000402 | Машины для испытания пружин СТ | CT PC Dual | CT PC Dual | 60039-15 | 6560
11184 | 434-1 | 030000402 | Системы для измерений параметров испытаний SATEC до 100 кН | DX | DX | 27809-07 | 6560
11185 | 434-1 | 030000402 | Машины испытательные EZ | EZ-50 | EZ-50 | 27542-04 | 6560
11186 | 434-1 | 030000402 | Машины испытательные EZTest | EZ-L | EZ-L | 37502-08 | 6560
11187 | 434-1 | 030000402 | Машины испытательные EZTest | EZ-LX HS-0,5 | EZ-LX HS-0,5 | 54899-13 | 6560
11188 | 434-1 | 030000401 | Машины для определения предела прочности цемента | МИИ-100 | МИИ-100 | 2036-64 | 4928
11189 | 434-1 | 030000402 | Машины испытательные EZTest | EZ-LX HS-1 | EZ-LX HS-1 | 54899-13 | 6560
11190 | 434-1 | 030000402 | Машины испытательные EZTest | EZ-LX-0,5 | EZ-LX-0,5 | 54899-13 | 6560
11191 | 434-1 | 030000402 | Машины испытательные EZTest | EZ-LX-1 | EZ-LX-1 | 54899-13 | 6560
11192 | 434-1 | 030000402 | Машины испытательные EZTest | EZ-S | EZ-S | 37502-08 | 6560
11193 | 434-1 | 030000401 | Машины испытательные | MultiTest 10-i | MultiTest 10-i | 59744-15 | 4928
11194 | 434-1 | 030000402 | Машины испытательные EZTest | EZ-SX-1 | EZ-SX-1 | 54899-13 | 6560
11195 | 434-1 | 030001001 | Машины испытательные | - | - | 832-53 | 13500
11196 | 434-1 | 030000503 | Машины испытательные | Р-5 | Р-5 | 510-50 | 8217
11197 | 434-1 | 030000503 | Машины испытательные | УММ-20 | УММ-20 | 1549-65 | 8217
11198 | 434-1 | 030000402 | Машины испытательные EZTest | EZTest мод. EZ-SX-0,5 | EZTest мод. EZ-SX-0,5 | 54899-13 | 6560
11199 | 434-1 | 030000503 | Машины испытательные | ЦД | ЦД | 9064-83 | 8217
11200 | 434-1 | 030000402 | Машины испытательные Plus | FTPlus | FTPlus | 43312-09 | 6560
11201 | 434-1 | 030000503 | Машины испытательные | ЦМ | ЦМ | 9064-83 | 8217
11202 | 434-1 | 030000402 | Машины испытательные FU DLC | FU Y 30 DLC-Z | FU Y 30 DLC-Z | 56452-14 | 6560
11203 | 434-1 | 030000402 | Машины разрывные | G | G | 15034-95 | 6560
11204 | 434-1 | 030000401 | Машины испытательные | К, НГ | К, НГ | 832-53 | 4928
11205 | 434-1 | 030000402 | Машины испытательные GP DLC | GP Y 1 DLC-Z | GP Y 1 DLC-Z | 56452-14 | 6560
11206 | 434-1 | 030000503 | Машины испытательные | Multitest | Multitest | 59744-15 | 8217
11207 | 434-1 | 030000503 | Машины испытательные | И2143М-250-03-1 | И2143М-250-03-1 | 71418-18 | 8217
11208 | 434-1 | 030000402 | Машины испытательные универсальные HxK-S/U | H1 K-S | H1 K-S | 34038-07 | 6560
11209 | 434-1 | 030000503 | Машины испытательные | AGS-50kNX | AGS-X | 57680-14 | 8217
11210 | 434-1 | 030000503 | Машины испытательные | - | - | 832-53 | 8217
11211 | 434-1 | 030000402 | Машины испытательные универсальные HxK-S/U | H10 K-S | H10 K-S | 34038-07 | 6560
11212 | 434-1 | 030000504 | Машины испытательные | - | - | 832-53 | 10380
11213 | 434-1 | 030000504 | Машины испытательные | МУП-50 | МУП-50 | 2052-65 | 10380
11214 | 434-1 | 030000402 | Машины испытательные универсальные HxK-(S,T) | H10K-(S,T) | H10K-(S,T) | 49746-12 | 6560
11215 | 434-1 | 030001002 | Машины испытательные | EHF | EHF | 59373-14 | 9865
11216 | 434-1 | 030000402 | Машины испытательные универсальные HxK-(S,T) | H1K-(S,T) | H1K-(S,T) | 49746-12 | 6560
11217 | 434-1 | 030001001 | Машины испытательные | РМ-М | РМ-М | 53740-13 | 13500
11218 | 434-1 | 030000402 | Машины испытательные универсальные HxK-(S,T) | H25K-(S,T) | H25K-(S,T) | 34038-07 | 6560
11219 | 434-1 | 030000503 | Машины испытательные | Instron 1196 | Instron 1196 | 56403-14 | 8217
11220 | 434-1 | 030000402 | Машины испытательные универсальные HxK-S/U | H5 K-S | H5 K-S | 34038-07 | 6560
11221 | 434-1 | 030000503 | Машины испытательные AG | AGS-J | AGS-J | 37501-08 | 8217
11222 | 434-1 | 030000402 | Машины испытательные универсальные HxK-S/U | H5 K-S | H5 K-S | 21977-01 | 6560
11223 | 434-1 | 030000503 | Машины испытательные AG | AG-X-1 | AG-X-1 | 37501-08 | 8217
11224 | 434-1 | 030000503 | Машины испытательные AG | AG-X-0,5 | AG-X-0,5 | 37501-08 | 8217
11225 | 434-1 | 030000504 | Машины испытательные AGS-X | AGS-X-300kN | AGS-X-300kN | 57680-14 | 10380
11226 | 434-1 | 030000402 | Машины испытательные универсальные HxK-(S,T) | H5 K-T | H5 K-T | 49746-12 | 6560
11227 | 434-1 | 030000503 | Машины испытательные AGS-X | мод. AGS-X | мод. AGS-X | 57680-14 | 8217
11228 | 434-1 | 030000503 | Машины испытательные AGS-X | AGS-100kNX | AGS-100kNX | 57680-14 | 8217
11229 | 434-1 | 030000402 | Машины испытательные универсальные HxK-S/U | H50 K-S | H50 K-S | 21977-01 | 6560
11230 | 434-1 | 030000503 | Машины испытательные AG-Xplus | AG-Xplus-0,5 | AG-Xplus-0,5 | 54896-13 | 8217
11231 | 434-1 | 030000402 | Машины испытательные универсальные HxK-S/U | H50 K-S | H50 K-S | 34038-07 | 6560
11232 | 434-1 | 030000503 | Машины испытательные BP DLC | BP Y 100 DLC-Z | BP Y 100 DLC-Z | 56452-14 | 8217
11233 | 434-1 | 030000503 | Машины испытательные C, Е | E160-01N | E160-01N | 65079-16 | 8217
11234 | 434-1 | 030000402 | Машины испытательные универсальные HxK-Т | H50 K-Т | H50 K-Т | 27603-04 | 6560
11235 | 434-1 | 030000503 | Машины испытательные EZTest | EZ-LX HS-1 | EZ-LX HS-1 | 54899-13 | 8217
11236 | 434-1 | 030000402 | Машины испытательные универсальные HxK-(S,T) | HxK-(S,T) | HxK-(S,T) | 49746-12 | 6560
11237 | 434-1 | 030000402 | Системы статических испытаний серии MTS Insight | Insight 1 | Insight 1 | 20880-06 | 6560
11238 | 434-1 | 030000503 | Машины испытательные EZTest | EZTest мод. EZ-SX-0,5 | EZTest мод. EZ-SX-0,5 | 54899-13 | 8217
11239 | 434-1 | 030000402 | Системы статических испытаний серии MTS Insight | Insight 10 | Insight 10 | 20880-06 | 6560
11240 | 434-1 | 030000503 | Машины испытательные EZTest | EZ-SX-1 | EZ-SX-1 | 54899-13 | 8217
11241 | 434-1 | 030000402 | Системы статических испытаний серии MTS Insight | Insight 2 | Insight 2 | 20880-06 | 6560
11242 | 434-1 | 030000503 | Машины испытательные EZTest | EZ-LX-1 | EZ-LX-1 | 54899-13 | 8217
11243 | 434-1 | 030000402 | Системы статических испытаний серии MTS Insight | Insight 30 | Insight 30 | 20880-06 | 6560
11244 | 434-1 | 030000402 | Системы статических испытаний серии MTS Insight | Insight 5 | Insight 5 | 20880-06 | 6560
11245 | 434-1 | 030000402 | Системы статических испытаний серии MTS Insight | Insight 50 | Insight 50 | 78045-20 | 6560
11246 | 434-1 | 030000402 | Системы статических испытаний серии MTS Insight | Insight 50 | Insight 50 | 20880-06 | 6560
11247 | 434-1 | 030000503 | Машины испытательные EZTest | EZ-LX-0,5 | EZ-LX-0,5 | 54899-13 | 8217
11248 | 434-1 | 030000503 | Машины испытательные EZTest | EZ-LX HS-0,5 | EZ-LX HS-0,5 | 54899-13 | 8217
11249 | 434-1 | 030000402 | Машины испытательные универсальные до 100 кН | Inspekt | Inspekt | 29583-05 | 6560
11250 | 434-1 | 030000504 | Машины испытательные FU DLC | FU Y 500 DLC-Z | FU Y 500 DLC-Z | 56452-14 | 10380
11251 | 434-1 | 030000504 | Машины испытательные FU DLC | FU Y 200 DLC-Z | FU Y 200 DLC-Z | 56452-14 | 10380
11252 | 434-1 | 030000503 | Машины испытательные FU DLC | FU 200 DLC - 0,5 | FU 200 DLC - 0,5 | 56452-14 | 8217
11253 | 434-1 | 030000503 | Машины испытательные FU DLC | FU Y 100 DLC-Z | FU Y 100 DLC-Z | 56452-14 | 8217
11254 | 434-1 | 030000503 | Машины испытательные GP DLC | мод. GP U 20 DLC-0.5 | мод. GP U 20 DLC-0.5 | 56452-14 | 8217
11255 | 434-1 | 030000503 | Машины испытательные GP DLC | GP 10 DLC-0,5 | GP 10 DLC-0,5 | 56452-14 | 8217
11256 | 434-1 | 030000402 | Машины испытательные универсальные до 100 кН | Inspekt desk | Inspekt desk | 29583-05 | 6560
11257 | 434-1 | 030000402 | Машина испытательная универсальная | Instron 1195 | Instron 1195 | 35964-07 | 6560
11258 | 434-1 | 030000503 | Машины испытательные GP DLC | GP Y 30/0.5 DLC-Z | GP Y 30/0.5 DLC-Z | 56452-14 | 8217
11259 | 434-1 | 030000402 | Машина испытательная универсальная Instron 1195 | Instron 1195 | Instron 1195 | 35964-07 | 6560
11260 | 434-1 | 030000503 | Машины испытательные MATEST мод. C, E | Е 156 | Е 156 | 33829-07 | 8217
11261 | 434-1 | 030000503 | Машины испытательные MATEST мод. C, E | С 091-02 | С 091-02 | 33829-07 | 8217
11262 | 434-1 | 030001001 | Машины испытательные MATEST мод. C, E | С 015 | С 015 | 33829-07 | 13500
11263 | 434-1 | 030000504 | Машины испытательные MATEST мод. C, E | Е 183 | Е 183 | 33829-07 | 10380
11264 | 434-1 | 030000504 | Машины испытательные MATEST мод. C, E | Е 181 | Е 181 | 33829-07 | 10380
11265 | 434-1 | 030001001 | Машины испытательные MATEST мод. C, E | С 055 | С 055 | 33829-07 | 13500
11266 | 434-1 | 030000504 | Машины испытательные MATEST мод. C, E | Е 160 | Е 160 | 33829-07 | 10380
11267 | 434-1 | 030001001 | Машины испытательные MATEST мод. C, E | С 089 | С 089 | 33829-07 | 13500
11268 | 434-1 | 030001001 | Машины испытательные MATEST мод. C, E | С 041 | С 041 | 33829-07 | 13500
11269 | 434-1 | 030001001 | Машины испытательные MATEST мод. C, E | С 089-04 | С 089-04 | 33829-07 | 13500
11270 | 434-1 | 030000503 | Машины испытательные Plus | LR30KPlus | LR30KPlus | 43312-09 | 8217
11271 | 434-1 | 030000503 | Машины испытательные Plus | EZ50Plus | EZ50Plus | 43312-09 | 8217
11272 | 434-1 | 030000402 | Машины испытательные | Instron 1195 | Instron 1195 | 56404-14 | 6560
11273 | 434-1 | 030000402 | Системы для измерений параметров испытаний SATEC до 100 кН | KN | KN | 27809-07 | 6560
11274 | 434-1 | 030000503 | Машины испытательные Plus | LS100Plus | LS100Plus | 43312-09 | 8217
11275 | 434-1 | 030000503 | Машины испытательные Plus | LR100KPlus | LR100KPlus | 43312-09 | 8217
11276 | 434-1 | 030000503 | Машины испытательные Plus | LR150KPlus | LR150KPlus | 43312-09 | 8217
11277 | 434-1 | 030000503 | Машины испытательные Plus | EZ20Plus | EZ20Plus | 43312-09 | 8217
11278 | 434-1 | 030000402 | Машины универсальные испытательные LFM | LFM-20 | LFM-20 | 22711-12 | 6560
11279 | 434-1 | 030000402 | Машины универсальные испытательные LFM | LFM-50 | LFM-50 | 22711-12 | 6560
11280 | 434-1 | 030000402 | Машины универсальные испытательные LFM | LFM-C-10 | LFM-C-10 | 22711-12 | 6560
11281 | 434-1 | 030000402 | Машины универсальные испытательные LFM | LFM-C-20 | LFM-C-20 | 22711-12 | 6560
11282 | 434-1 | 030000503 | Машины испытательные REM 100 | - |  |  | 8217
11283 | 434-1 | 030000402 | Машины универсальные испытательные LFM | LFM-C-3 | LFM-C-3 | 22711-12 | 6560
11284 | 434-1 | 030000503 | Машины испытательные S6 DLC | S6 Y 50 DLC-Z | S6 Y 50 DLC-Z | 56452-14 | 8217
11285 | 434-1 | 030000503 | Машины испытательные гидравлические серии Super L | Super L 30 | Super L 30 | 36472-07 | 8217
11286 | 434-1 | 030001001 | Машины испытательные гидравлические серии Super L | Super L 200 | Super L 200 | 36472-07 | 13500
11287 | 434-1 | 030000503 | Машины испытательные гидравлические серии Super L | Super L 60 | Super L 60 | 36472-07 | 8217
11288 | 434-1 | 030001001 | Машины испытательные гидравлические серии Super L | Super L 400 | Super L 400 | 36472-07 | 13500
11289 | 434-1 | 030000504 | Машины испытательные гидравлические серии Super L | Super L120 | Super L120 | 36472-07 | 10380
11290 | 434-1 | 030001001 | Машины испытательные ИП, ИР и Р | мод. ИП-1250М-авто-1 | мод. ИП-1250М-авто-1 | 54048-13 | 13500
11291 | 434-1 | 030001001 | Машины испытательные ИП, ИР и Р | мод. ИП-2000М | мод. ИП-2000М | 54048-13 | 13500
11292 | 434-1 | 030001001 | Машины испытательные ИП, ИР и Р | мод. ИП-2000 М-авто | мод. ИП-1250 М-авто-1 | 54048-13 | 13500
11293 | 434-1 | 030001001 | Машины испытательные ИП, ИР и Р | мод. ИР-1000М | мод. ИР-1000М | 54048-13 | 13500
11294 | 434-1 | 030000503 | Машины испытательные ИР-1 | ИР-500-1 | ИР-500-1 | 34000-07 | 8217
11295 | 434-1 | 030000503 | Машины испытательные ИР-1 | ИР-200-1 | ИР-200-1 | 34000-07 | 8217
11296 | 434-1 | 030000402 | Машины универсальные испытательные LFM | LFM-C-50 | LFM-C-50 | 22711-12 | 6560
11297 | 434-1 | 030000504 | Машины испытательные ИР-1М | мод. ИР-1000-1М | мод. ИР-1000-1М | 58877-14 | 10380
11298 | 434-1 | 030000503 | Машины испытательные ИР-М-авто | ИР-100М-авто | ИР-100М-авто | 34285-07 | 8217
11299 | 434-1 | 030000503 | Машины испытательные ИР-М-авто | ИР-200М-авто | ИР-200М-авто | 34285-07 | 8217
11300 | 434-1 | 030000503 | Машины испытательные ИР-М-авто | ИР-500М-авто | ИР-500М-авто | 34285-07 | 8217
11301 | 434-1 | 030000402 | Машины универсальные испытательные LFM | LFM-L-0.2 | LFM-L-0.2 | 22711-12 | 6560
11302 | 434-1 | 030000503 | Машины испытательные МИРИ-К | МИРИ-500К | МИРИ-500К | 23218-02 | 8217
11303 | 434-1 | 030000503 | Машины испытательные МИР-К | МИР-200К | МИР-200К | 23217-02 | 8217
11304 | 434-1 | 030000402 | Машины универсальные испытательные LFM | LFM-L-0.5 | LFM-L-0.5 | 22711-12 | 6560
11305 | 434-1 | 030001001 | Машины испытательные МИС-К | МИС-2000К | МИС-2000К | 27213-09 | 13500
11306 | 434-1 | 030000503 | Машины испытательные МИС-К | МИС-500К | МИС-500К | 27213-09 | 8217
11307 | 434-1 | 030000504 | Машины испытательные МИС-К | МИС-1000К | МИС-1000К | 27213-09 | 10380
11308 | 434-1 | 030000402 | Машины универсальные испытательные LFM | LFM-L-1 | LFM-L-1 | 22711-12 | 6560
11309 | 434-1 | 030000402 | Машины универсальные испытательные LFM | LFM-L-10 | LFM-L-10 | 22711-12 | 6560
11310 | 434-1 | 030000503 | Машины испытательные на сжатие и изгиб | ToniNORM |  | 39830-08 | 8217
11311 | 434-1 | 030000503 | Машины испытательные от 100 кН до 500 кН | С 091-03 | С 091-03 | 33829-07 | 8217
11312 | 434-1 | 030000503 | Машины испытательные от 100 кН до 500 кН | УММ-5 (УМ5А) | УММ-5 (УМ5А) | 1211-62 | 8217
11313 | 434-1 | 030000503 | Машины испытательные от 100 кН до 500 кН | УМ-5 | УМ-5 | 1211-58 | 8217
11314 | 434-1 | 030001001 | Машины испытательные от 1000 кН до 2 мН | Р | Р | 510-50 | 13500
11315 | 434-1 | 030000402 | Машины универсальные испытательные LFM | LFM-L-20 | LFM-L-20 | 22711-12 | 6560
11316 | 434-1 | 030000402 | Машины универсальные испытательные LFM | LFM-L-25 | LFM-L-25 | 22711-12 | 6560
11317 | 434-1 | 030000402 | Машины универсальные испытательные LFM | LFM-L-5 | LFM-L-5 | 22711-12 | 6560
11318 | 434-1 | 030000402 | Машины универсальные испытательные LFM | LFM-Z-30 | LFM-Z-30 | 22711-12 | 6560
11319 | 434-1 | 030000402 | Машины универсальные испытательные LFM | LFM-Z-50 | LFM-Z-50 | 22711-12 | 6560
11320 | 434-1 | 030000402 | Машины испытательные универсальные сервогидравлические LFV | LFV10 | LFV10 | 28351-09 | 6560
11321 | 434-1 | 030000402 | Машины испытательные универсальные сервогидравлические LFV | LFV25 | LFV25 | 28351-09 | 6560
11322 | 434-1 | 030000402 | Машины испытательные универсальные сервогидравлические LFV | LFV30 | LFV30 | 28351-09 | 6560
11323 | 434-1 | 030000402 | Машины испытательные универсальные сервогидравлические LFV | LFV5 | LFV5 | 28351-09 | 6560
11324 | 434-1 | 030000503 | Машины испытательные резонансные TESTRONIC | TESTRONIC-500 | TESTRONIC-500 | 53263-13 | 8217
11325 | 434-1 | 030000402 | Машины испытательные универсальные сервогидравлические LFV | LFV50 | LFV50 | 28351-09 | 6560
11326 | 434-1 | 030000402 | Машины испытательные Plus | LFXPlus | LFXPlus | 43312-09 | 6560
11327 | 434-1 | 030000503 | Машины испытательные резонансные TESTRONIC | TESTRONIC-250 | TESTRONIC-250 | 53263-13 | 8217
11328 | 434-1 | 030000402 | Машины испытательные Plus | LR10KPlus | LR10KPlus | 43312-09 | 6560
11329 | 434-1 | 030000504 | Машины испытательные резонансные TESTRONIC | TESTRONIC-500 | TESTRONIC-500 | 53263-13 | 10380
11330 | 434-1 | 030000503 | Машины испытательные резонансные TESTRONIC | TESTRONIC-150 | TESTRONIC-150 | 53263-13 | 8217
11331 | 434-1 | 030000501 | Машины испытательные универсальные LR | LR50KPlus | LR50KPlus | 27348-04 | 3060
11332 | 434-1 | 030000503 | Машины испытательные Р-М-авто | Р-10М-авто | Р-10М-авто | 34285-07 | 8217
11333 | 434-1 | 030000504 | Машины испытательные Р-М-авто | Р-100М-авто | Р-100М-авто | 34285-07 | 10380
11334 | 434-1 | 030000503 | Машины испытательные Р-М-авто | Р-20М-авто | Р-20М-авто | 34285-07 | 8217
11335 | 434-1 | 030000402 | Машины испытательные Plus | LR50KPlus | LR50KPlus | 43312-09 | 6560
11336 | 434-1 | 030000503 | Машины испытательные Р-М-авто | Р-50М-авто | Р-50М-авто | 34285-07 | 8217
11337 | 434-1 | 030000402 | Машины испытательные Plus | LR5KPlus | LR5KPlus | 43312-09 | 6560
11338 | 434-1 | 030000503 | Машины испытательные С, Е | C091PN109 | C091PN109 | 65079-16 | 8217
11339 | 434-1 | 030001001 | Машины испытательные С, Е | C041PN135 | C041PN135 | 65079-16 | 13500
11340 | 434-1 | 030001001 | Машины испытательные С, Е | C040PN197 | C040PN197 | 65079-16 | 13500
11341 | 434-1 | 030001001 | Машины испытательные С, Е | C041N | C041N | 65079-16 | 13500
11342 | 434-1 | 030001001 | Машины испытательные С, Е | C089PN758 | C089PN758 | 65079-16 | 13500
11343 | 434-1 | 030000503 | Машины испытательные С, Е | E160N | E160N | 65079-16 | 8217
11344 | 434-1 | 030001001 | Машины испытательные С, Е | C055PN112 | C055PN112 | 65079-16 | 13500
11345 | 434-1 | 030001001 | Машины испытательные С, Е | C041PN144 | C041PN144 | 65079-16 | 13500
11346 | 434-1 | 030001001 | Машины испытательные С, Е | C040PN120 | C040PN120 | 65079-16 | 13500
11347 | 434-1 | 030000503 | Машины испытательные С, Е | E161-01N | E161-01N | 65079-16 | 8217
11348 | 434-1 | 030001001 | Машины испытательные С, Е | C055PN267 | C055PN267 | 65079-16 | 13500
11349 | 434-1 | 030001001 | Машины испытательные С, Е | C040PN171 | C040PN171 | 65079-16 | 13500
11350 | 434-1 | 030001001 | Машины испытательные С, Е | C056N | C056N | 65079-16 | 13500
11351 | 434-1 | 030000503 | Машины испытательные С, Е | C091-03N | C091-03N | 65079-16 | 8217
11352 | 434-1 | 030001001 | Машины испытательные С, Е | C089-02N | C089-02N | 65079-16 | 13500
11353 | 434-1 | 030001001 | Машины испытательные С, Е | C041PN146 | C041PN146 | 65079-16 | 13500
11354 | 434-1 | 030001001 | Машины испытательные С, Е | C055PN192 | C055PN192 | 65079-16 | 13500
11355 | 434-1 | 030001001 | Машины испытательные С, Е | C040PN110 | C040PN110 | 65079-16 | 13500
11356 | 434-1 | 030001001 | Машины испытательные С, Е | C040PN172 | C040PN172 | 65079-16 | 13500
11357 | 434-1 | 030001001 | Машины испытательные С, Е | C077PN141 | C077PN141 | 65079-16 | 13500
11358 | 434-1 | 030000503 | Машины испытательные С, Е | E160PN126 | E160PN126 | 65079-16 | 8217
11359 | 434-1 | 030000503 | Машины испытательные С, Е | C091PN110 | C091PN110 | 65079-16 | 8217
11360 | 434-1 | 030001001 | Машины испытательные С, Е | C056PN187 | C056PN187 | 65079-16 | 13500
11361 | 434-1 | 030000503 | Машины испытательные С, Е | C090-02N | C090-02N | 65079-16 | 8217
11362 | 434-1 | 030001001 | Машины испытательные С, Е | C056PN189 | C056PN189 | 65079-16 | 13500
11363 | 434-1 | 030000503 | Машины испытательные С, Е | C091-02N | C091-02N | 65079-16 | 8217
11364 | 434-1 | 030001001 | Машины испытательные С, Е | C077N | C077N | 65079-16 | 13500
11365 | 434-1 | 030001001 | Машины испытательные С, Е | C055N | C055N | 65079-16 | 13500
11366 | 434-1 | 030000503 | Машины испытательные С, Е | C090PN140 | C090PN140 | 65079-16 | 8217
11367 | 434-1 | 030001001 | Машины испытательные С, Е | C040PN173 | C040PN173 | 65079-16 | 13500
11368 | 434-1 | 030001001 | Машины испытательные С, Е | E181N | E181N | 65079-16 | 13500
11369 | 434-1 | 030001001 | Машины испытательные С, Е | C089PN760 | C089PN760 | 65079-16 | 13500
11370 | 434-1 | 030001001 | Машины испытательные С, Е | C040PN170 | C040PN170 | 65079-16 | 13500
11371 | 434-1 | 030001001 | Машины испытательные С, Е | C089PN761 | C089PN761 | 65079-16 | 13500
11372 | 434-1 | 030000503 | Машины испытательные С, Е | C091PN103 | C091PN103 | 65079-16 | 8217
11373 | 434-1 | 030001001 | Машины испытательные С, Е | C078PN119 | C078PN119 | 65079-16 | 13500
11374 | 434-1 | 030000503 | Машины испытательные С, Е | E161PN124 | E161PN124 | 65079-16 | 8217
11375 | 434-1 | 030001001 | Машины испытательные С, Е | C041PN147 | C041PN147 | 65079-16 | 13500
11376 | 434-1 | 030000503 | Машины испытательные С, Е | E161PN191 | E161PN191 | 65079-16 | 8217
11377 | 434-1 | 030000503 | Машины испытательные С, Е | C090-07N | C090-07N | 65079-16 | 8217
11378 | 434-1 | 030000503 | Машины испытательные С, Е | C090PN139 | C090PN139 | 65079-16 | 8217
11379 | 434-1 | 030001001 | Машины испытательные С, Е | C040N | C040NP | 65079-16 | 13500
11380 | 434-1 | 030001001 | Машины испытательные С, Е | C055PN171 | C055PN171 | 65079-16 | 13500
11381 | 434-1 | 030001001 | Машины испытательные С, Е | E183N | E183N | 65079-16 | 13500
11382 | 434-1 | 030000503 | Машины испытательные С, Е | C090PN111 | C090PN111 | 65079-16 | 8217
11383 | 434-1 | 030001001 | Машины испытательные С, Е | C078PN120 | C078PN120 | 65079-16 | 13500
11384 | 434-1 | 030001001 | Машины испытательные С, Е | C040PN132 | C040PN132 | 65079-16 | 13500
11385 | 434-1 | 030001001 | Машины испытательные С, Е | C089-04N | C089-04N | 65079-16 | 13500
11386 | 434-1 | 030001001 | Машины испытательные С, Е | C041PN145 | C041PN145 | 65079-16 | 13500
11387 | 434-1 | 030000503 | Машины испытательные С, Е | C090PN141 | C090PN141 | 65079-16 | 8217
11388 | 434-1 | 030000503 | Машины испытательные С, Е | E160PN102 | E160PN102 | 65079-16 | 8217
11389 | 434-1 | 030000503 | Машины испытательные С, Е | C090-03N | C090-03N | 65079-16 | 8217
11390 | 434-1 | 030001001 | Машины испытательные С, Е | C089PN756 | C089PN756 | 65079-16 | 13500
11391 | 434-1 | 030001001 | Машины испытательные С, Е | C041PN148 | C041PN148 | 65079-16 | 13500
11392 | 434-1 | 030000503 | Машины испытательные С, Е | E161-03N | E161-03N | 65079-16 | 8217
11393 | 434-1 | 030001001 | Машины испытательные С, Е | C089PN759 | C089PN759 | 65079-16 | 13500
11394 | 434-1 | 030001001 | Машины испытательные С, Е | C040PN174 | C040PN174 | 65079-16 | 13500
11395 | 434-1 | 030000503 | Машины испытательные С, Е | E161PN183 | E161PN183 | 65079-16 | 8217
11396 | 434-1 | 030001001 | Машины испытательные С, Е | C089PN757 | C089PN757 | 65079-16 | 13500
11397 | 434-1 | 030001001 | Машины испытательные С, Е | C056PN186 | C056PN186 | 65079-16 | 13500
11398 | 434-1 | 030001001 | Машины испытательные С, Е | C078N | C078N | 65079-16 | 13500
11399 | 434-1 | 030001001 | Машины испытательные С, Е | C056PN188 | C056PN188 | 65079-16 | 13500
11400 | 434-1 | 030000503 | Машины испытательные С, Е | E161PN177 | E161PN177 | 65079-16 | 8217
11401 | 434-1 | 030000503 | Машины испытательные С, Е | C091PN132 | C091PN132 | 65079-16 | 8217
11402 | 434-1 | 030001001 | Машины испытательные С, Е | C040N | C040N | 65079-16 | 13500
11403 | 434-1 | 030000504 | Машины испытательные сервогидравлические | SHFM-600RN | SHFM-600RN | 56365-14 | 10380
11404 | 434-1 | 030000504 | Машины испытательные сервогидравлические MTS | 311 | 311 | 50331-12 | 10380
11405 | 434-1 | 030001001 | Машины испытательные сервогидравлические MTS | 370.25 | 370.25 | 50331-12 | 13500
11406 | 434-1 | 030000503 | Машины испытательные сервогидравлические MTS | 351 | 351 | 50331-12 | 8217
11407 | 434-1 | 030000503 | Машины испытательные сервогидравлические MTS | 333 | 333 | 50331-12 | 8217
11408 | 434-1 | 030001001 | Машины испытательные сервогидравлические MTS | 318 | 318 | 50331-12 | 13500
11409 | 434-1 | 030000503 | Машины испытательные сервогидравлические MTS | 335 | 335 | 50331-12 | 8217
11410 | 434-1 | 030000402 | Машины испытательные универсальные LR | LR5KPlus | LR5KPlus | 27348-04 | 6560
11411 | 434-1 | 030000402 | Машины испытательные | LRu-2e, LRuE-2e, LRu-MA, LRu-DMA | LRu-2e/r | 59308-14 | 6560
11412 | 434-1 | 030000402 | Машины испытательные Plus | LRXPlus | LRXPlus | 43312-09 | 6560
11413 | 434-1 | 030000402 | Системы для измерений параметров испытаний SATEC до 100 кН | LX | LX | 27809-07 | 6560
11414 | 434-1 | 030000402 | Машины испытательные | Multitest | Multitest | 59744-15 | 6560
11415 | 434-1 | 030000402 | Машины испытательные | MultiTest 2.5-d | MultiTest 2.5-d | 59744-15 | 6560
11416 | 434-1 | 030000402 | Машины универсальные для динамических испытаний POWER SWING MAG | POWER SWING MAG 20 | POWER SWING MAG 20 | 56483-14 | 6560
11417 | 434-1 | 030000402 | Машины универсальные испытательные Quasar | Quasar 10 | Quasar 10 | 52481-13 | 6560
11418 | 434-1 | 030000402 | Машины универсальные испытательные Quasar | Quasar 10 | Quasar 10 | 57058-14 | 6560
11419 | 434-1 | 030000402 | Машины универсальные испытательные Quasar | Quasar 2,5 | Quasar 2,5 | 52481-13 | 6560
11420 | 434-1 | 030000503 | Машины испытательные универсальные | ИР 5092 | ИР 5092 | 67314-17 | 8217
11421 | 434-1 | 030000503 | Машины испытательные универсальные | Lab Test 6.100.1.20 | Lab Test 6.100.1.20 | 64570-16 | 8217
11422 | 434-1 | 030000503 | Машины испытательные универсальные | МСТ | МСТ-2150 | 71172-18 | 8217
11423 | 434-1 | 030000402 | Машины универсальные испытательные Quasar | Quasar 25 | Quasar 25 | 52481-13 | 6560
11424 | 434-1 | 030000503 | Машины испытательные универсальные | МТ |  | 57296-14 | 8217
11425 | 434-1 | 070009154 | Машины испытательные универсальные | МИМ |  | 82572-21 | 6565
11426 | 434-1 | 030001001 | Машины испытательные универсальные | МУП-100 | МУП-100 | 1583-64 | 13500
11427 | 434-1 | 030000402 | Машины универсальные испытательные Quasar | Quasar 5 | Quasar 5 | 52481-13 | 6560
11428 | 434-1 | 030000504 | Машины испытательные универсальные | РЭМ | РЭМ | 76470-19 | 10380
11429 | 434-1 | 030000503 | Машины испытательные универсальные AG | AG-IC-X-1 | AG-IC-X-1 | 44557-10 | 8217
11430 | 434-1 | 030000402 | Машины универсальные испытательные Quasar | Quasar 50 | Quasar 50 | 57058-14 | 6560
11431 | 434-1 | 030000503 | Машины испытательные универсальные AG | AG-X-0.5 | AG-X-0.5 | 44557-10 | 8217
11432 | 434-1 | 030000503 | Машины испытательные универсальные AG | AG-IC-X-0,5 | AG-IC-X-0,5 | 44557-10 | 8217
11433 | 434-1 | 030000402 | Машины универсальные испытательные Quasar | Quasar 50 | Quasar 50 | 52481-13 | 6560
11434 | 434-1 | 030000504 | Машины испытательные универсальные AG | AG-X-1 | AG-X-1 | 44557-10 | 10380
11435 | 434-1 | 030000502 | Машина испытательная универсальная | RTF-1310 | RTF-1310 | 57871-14 | 5330
11436 | 434-1 | 030000503 | Машины испытательные универсальные AG | AGS-X-1 | AGS-X-1 | 44557-10 | 8217
11437 | 434-1 | 030000501 | Машины универсальные испытательные | S | S | 21977-01 | 3060
11438 | 434-1 | 030000402 | Машины испытательные S6 DLC | S6 Y 20 DLC-Z | S6 Y 20 DLC-Z | 56452-14 | 6560
11439 | 434-1 | 030000503 | Машины испытательные универсальные AT/CT | FS-300АТ(СТ) | FS-300АТ(СТ) | 34773-07 | 8217
11440 | 434-1 | 030000402 | Машины испытательные резонансные TESTRONIC | TESTRONIC-100 | TESTRONIC-100 | 53263-13 | 6560
11441 | 434-1 | 030000402 | Машины испытательные резонансные TESTRONIC | TESTRONIC-20 | TESTRONIC-20 | 53263-13 | 6560
11442 | 434-1 | 030000402 | Машины испытательные резонансные TESTRONIC | TESTRONIC-5 | TESTRONIC-5 | 53263-13 | 6560
11443 | 434-1 | 030000503 | Машины испытательные универсальные AT/CT | М250СТ-2,5 | М250СТ-2,5 | 65101-16 | 8217
11444 | 434-1 | 030000503 | Машины испытательные универсальные AT/CT | М350-10АТ(СТ) | М350-10АТ(СТ) | 65101-16 | 8217
11445 | 434-1 | 030000402 | Машины испытательные резонансные TESTRONIC | TESTRONIC-50 | TESTRONIC-50 | 53263-13 | 6560
11446 | 434-1 | 030000503 | Машины испытательные универсальные AT/CT | М500-50АТ(СТ) | М500-50АТ(СТ) | 34773-07 | 8217
11447 | 434-1 | 030000503 | Машины испытательные универсальные AT/CT | FS-150АТ(СТ) | FS-150АТ(СТ) | 34773-07 | 8217
11448 | 434-1 | 030000402 | Машины для испытаний пружин TIME TLS | TIME TLS-S50I | TIME TLS | 54227-13 | 6560
11449 | 434-1 | 030000503 | Машины испытательные универсальные AT/CT | М500-100АТ(СТ) | М500-100АТ(СТ) | 34773-07 | 8217
11450 | 434-1 | 030000402 | Машины для испытаний пружин TIME TLS | TIME TLS-S1 | TIME TLS-S1 | 54227-13 | 6560
11451 | 434-1 | 030000503 | Машины испытательные универсальные H5KS-E | H5KS-E | H5KS-E | 21977-01 | 8217
11452 | 434-1 | 030000402 | Машины для испытаний пружин TIME TLS | TIME TLS-S10 | TIME TLS-S10 | 54227-13 | 6560
11453 | 434-1 | 030000504 | Машины испытательные универсальные HxK-(S,T) | HxK-(S,T) | HxK-(S,T) | 49746-12 | 10380
11454 | 434-1 | 030000402 | Машины для испытаний пружин TIME TLS | TIME TLS-S10000I | TIME TLS-S10000I | 54227-13 | 6560
11455 | 434-1 | 030000503 | Машины испытательные универсальные HxK-(S,T) | H50K-(S,T) | H50K-(S,T) | 49746-12 | 8217
11456 | 434-1 | 030000402 | Машины для испытаний пружин TIME TLS | TIME TLS-S1000I | TIME TLS-S1000I | 54227-13 | 6560
11457 | 434-1 | 030000503 | Машины испытательные универсальные HxK-(S,T) | Н5К-S | Н5К-S | 49746-12 | 8217
11458 | 434-1 | 030000503 | Машины испытательные универсальные HxK-(S,T) | H25K-(S,T) | H25K-(S,T) | 49746-12 | 8217
11459 | 434-1 | 030000402 | Машины для испытаний пружин TIME TLS | TIME TLS-S100I | TIME TLS-S100I | 54227-13 | 6560
11460 | 434-1 | 030000402 | Машины для испытаний пружин TIME TLS | TIME TLS-S100III | TIME TLS-S100III | 54227-13 | 6560
11461 | 434-1 | 030000503 | Машины испытательные универсальные HxK-(S,T) | H75K-(S,T) | H75K-(S,T) | 49746-12 | 8217
11462 | 434-1 | 030000503 | Машины испытательные универсальные HxK-(S,T) | H25K-(S,T) | H25K-(S,T) | 34038-07 | 8217
11463 | 434-1 | 030000503 | Машины испытательные универсальные HxK-S/U | H100 K-U | H100 K-U | 34038-07 | 8217
11464 | 434-1 | 030000503 | Машины испытательные универсальные HxK-S/U | H75 K-S | H75 K-S | 34038-07 | 8217
11465 | 434-1 | 030000503 | Машины испытательные универсальные HxK-S/U | H50 K-S | H50 K-S | 34038-07 | 8217
11466 | 434-1 | 030000402 | Машины для испытаний пружин TIME TLS | TIME TLS-S10III | TIME TLS-S10III | 54227-13 | 6560
11467 | 434-1 | 030000402 | Машины для испытаний пружин TIME TLS | TIME TLS-S1III | TIME TLS-S1III | 54227-13 | 6560
11468 | 434-1 | 030000402 | Машины для испытаний пружин TIME TLS | TIME TLS-S2 | TIME TLS-S2 | 54227-13 | 6560
11469 | 434-1 | 030000402 | Машины для испытаний пружин TIME TLS | TIME TLS-S20 | TIME TLS-S20 | 54227-13 | 6560
11470 | 434-1 | 030000503 | Машины испытательные универсальные HxK-S/U | H 300 K-U | H 300 K-U | 49747-12 | 8217
11471 | 434-1 | 030000503 | Машины испытательные универсальные HxK-S/U | H150 K-U | H150 K-U | 34038-07 | 8217
11472 | 434-1 | 030000402 | Машины для испытаний пружин TIME TLS | TIME TLS-S2000I | TIME TLS-S2000I | 54227-13 | 6560
11473 | 434-1 | 030000402 | Машины для испытаний пружин TIME TLS | TIME TLS-S200I | TIME TLS-S200I | 54227-13 | 6560
11474 | 434-1 | 030000503 | Машины испытательные универсальные HxK-S/U | H200 K-U | H200 K-U | 34038-07 | 8217
11475 | 434-1 | 030000402 | Машины для испытаний пружин TIME TLS | TIME TLS-S200III | TIME TLS-S200III | 54227-13 | 6560
11476 | 434-1 | 030000503 | Машины испытательные универсальные HxK-S/U | H100 K-U | H100 K-U | 49747-12 | 8217
11477 | 434-1 | 030000503 | Машины испытательные универсальные HxK-S/U | Н300 K-U | Н300 K-U | 34038-07 | 8217
11478 | 434-1 | 030000402 | Машины для испытаний пружин TIME TLS | TIME TLS-S20III | TIME TLS-S20III | 54227-13 | 6560
11479 | 434-1 | 030000503 | Машины испытательные универсальные HxK-T | Н10К-Т | Н10К-Т | 27603-04 | 8217
11480 | 434-1 | 030000503 | Машины испытательные универсальные HxK-T | Н25 К-Т | Н25 К-Т | 27603-09 | 8217
11481 | 434-1 | 030000402 | Машины для испытаний пружин TIME TLS | TIME TLS-S2III | TIME TLS-S2III | 54227-13 | 6560
11482 | 434-1 | 030000503 | Машины испытательные универсальные HxK-T | Н25К-Т | Н25К-Т | 27603-04 | 8217
11483 | 434-1 | 030000402 | Машины для испытаний пружин TIME TLS | TIME TLS-S5 | TIME TLS-S5 | 54227-13 | 6560
11484 | 434-1 | 030000402 | Машины для испытаний пружин TIME TLS | TIME TLS-S5000I | TIME TLS-S5000I | 54227-13 | 6560
11485 | 434-1 | 030000503 | Машины испытательные универсальные HxK-T | Н1К-Т | Н1К-Т | 27603-04 | 8217
11486 | 434-1 | 030000503 | Машины испытательные универсальные HxK-T | Н5К-Т | Н5К-Т | 27603-04 | 8217
11487 | 434-1 | 030000402 | Машины для испытаний пружин TIME TLS | TIME TLS-S500I | TIME TLS-S500I | 54227-13 | 6560
11488 | 434-1 | 030000402 | Машины для испытаний пружин TIME TLS | TIME TLS-S50III | TIME TLS-S50III | 54227-13 | 6560
11489 | 434-1 | 030000503 | Машины испытательные универсальные HxK-T | Н100К-Т | Н100К-Т | 27603-09 | 8217
11490 | 434-1 | 030000503 | Машины испытательные универсальные HxK-T | Н100К-Т | Н100К-Т | 27603-04 | 8217
11491 | 434-1 | 030000503 | Машины испытательные универсальные HxK-T (за 1 датчик) | Н50К-Т | Н50К-Т | 27603-09 | 8217
11492 | 434-1 | 030000503 | Машины испытательные универсальные HxK-T (за 1 датчик) | Н50К-Т | Н50К-Т | 27603-04 | 8217
11493 | 434-1 | 030000402 | Машины для испытаний пружин TIME TLS | TIME TLS-S5III | TIME TLS-S5III | 54227-13 | 6560
11494 | 434-1 | 030000503 | Машины испытательные универсальные Inspekt и Inspekt desk | Inspekt 250 | Inspekt 250 | 29583-05 | 8217
11495 | 434-1 | 030000503 | Машины испытательные универсальные LFM | LFM-50 | LFM-50 | 22711-02 | 8217
11496 | 434-1 | 030000402 | Машины для испытаний пружин TIME TLS | TIME TLS-W10000I | TIME TLS-W10000I | 54227-13 | 6560
11497 | 434-1 | 030000503 | Машины испытательные универсальные LR | LR300K | LR300K | 27348-04 | 8217
11498 | 434-1 | 030000402 | Машины для испытаний пружин TIME TLS | TIME TLS-W1000I | TIME TLS-W1000I | 54227-13 | 6560
11499 | 434-1 | 030000402 | Машины для испытаний пружин TIME TLS | TIME TLS-W2000I | TIME TLS-W2000I | 54227-13 | 6560
11500 | 434-1 | 030000503 | Машины испытательные универсальные TIME WDW | TIME WDW-300E | TIME WDW-300E | 54491-13 | 8217
11501 | 434-1 | 030000402 | Машины для испытаний пружин TIME TLS | TIME TLS-W20I | TIME TLS-W20I | 54227-13 | 6560
11502 | 434-1 | 030000402 | Машины для испытаний пружин TIME TLS | TIME TLS-W5000I | TIME TLS-W5000I | 54227-13 | 6560
11503 | 434-1 | 030000503 | Машины испытательные универсальные TIME WDW | TIME WDW-500E | TIME WDW-500E | 54491-13 | 8217
11504 | 434-1 | 030000402 | Машины для испытаний пружин TIME TLS | TIME TLS-W500I | TIME TLS-W500I | 54227-13 | 6560
11505 | 434-1 | 030000504 | Машины испытательные универсальные TIME WDW | TIME WDW-600E | TIME WDW-600E | 54491-13 | 10380
11506 | 434-1 | 030000402 | Машины испытательные универсальные TIME WDW | TIME WDW-10E | TIME WDW-10E | 54491-13 | 6560
11507 | 434-1 | 030000402 | Машины испытательные универсальные TIME WDW | TIME WDW-1E | TIME WDW-1E | 54491-13 | 6560
11508 | 434-1 | 030000402 | Машины испытательные универсальные TIME WDW | TIME WDW-20E | TIME WDW-20E | 54491-13 | 6560
11509 | 434-1 | 030000503 | Машины испытательные универсальные TIME WDW | TIME WDW-100E | TIME WDW-100E | 54491-13 | 8217
11510 | 434-1 | 030000503 | Машины испытательные универсальные TIME WDW | TIME WDW-200E | TIME WDW-200E | 54491-13 | 8217
11511 | 434-1 | 030000402 | Машины испытательные универсальные TIME WDW | TIME WDW-2E | TIME WDW-2E | 54491-13 | 6560
11512 | 434-1 | 030000503 | Машины испытательные универсальные UT | UT-04-0150 | UT-04-0150 | 56317-14 | 8217
11513 | 434-1 | 030000402 | Машины испытательные универсальные TIME WDW | TIME WDW-50E | TIME WDW-50E | 54491-13 | 6560
11514 | 434-1 | 030000503 | Машины испытательные универсальные UT | UT-03-0150 | UT-03-0150 | 56317-14 | 8217
11515 | 434-1 | 030000504 | Машины испытательные универсальные UT | UT-05-0500 | UT-05-0500 | 56317-14 | 10380
11516 | 434-1 | 030000503 | Машины испытательные универсальные UT | UT-08-0251 | UT-08-0251 | 56317-14 | 8217
11517 | 434-1 | 030000402 | Машины испытательные универсальные TIME WDW | TIME WDW-5E | TIME WDW-5E | 54491-13 | 6560
11518 | 434-1 | 030000504 | Машины испытательные универсальные UT | UT-03-0750 | UT-03-0750 | 56317-14 | 10380
11519 | 434-1 | 030000402 | Машины испытательные универсальные TIME WDW | TIME WDW-600E | TIME WDW-600E | 54491-13 | 6560
11520 | 434-1 | 030000504 | Машины испытательные универсальные UT | UT-03-0500 | UT-03-0500 | 56317-14 | 10380
11521 | 434-1 | 030000503 | Машины испытательные универсальные UT | UT-03-0250 | UT-03-0250 | 56317-14 | 8217
11522 | 434-1 | 030000402 | Машины для испытаний материалов универсальные TIRAtest | TIRAtest | TIRAtest 28025; 2803; 2805; 2810 | 23512-02 | 6560
11523 | 434-1 | 030000501 | Машины для испытания пружин | TLS-200 | TLS-200 | 54227-13 | 3060
11524 | 434-1 | 030000501 | Машины для испытания пружин | TLS-500 | TLS-500 | 36191-07 | 3060
11525 | 434-1 | 030000504 | Машины испытательные универсальные UT | UT-04-0500 | UT-04-0500 | 56317-14 | 10380
11526 | 434-1 | 030000504 | Машины испытательные универсальные UT | UT-04-0750 | UT-04-0750 | 56317-14 | 10380
11527 | 434-1 | 030000503 | Машины испытательные универсальные UT | UT-04-0250 | UT-04-0250 | 56317-14 | 8217
11528 | 434-1 | 030001001 | Машины испытательные универсальные UT | UT-05-1500 | UT-05-1500 | 56317-14 | 13500
11529 | 434-1 | 030000504 | Машины испытательные универсальные UT | UT-05-1000 | UT-05-1000 | 56317-14 | 10380
11530 | 434-1 | 030000503 | Машины испытательные универсальные UT | UT-08-0502 | UT-08-0502 | 56317-14 | 8217
11531 | 434-1 | 030000503 | Машины испытательные универсальные UT | UT-08-0501 | UT-08-0501 | 56317-14 | 8217
11532 | 434-1 | 030000402 | Машины для испытания пружин TLS | TLS-I | TLS-I | 36191-07 | 6560
11533 | 434-1 | 030000504 | Машины испытательные универсальные UT | UT-06-0001 | UT-06-0001 | 56317-14 | 10380
11534 | 434-1 | 030000504 | Машины испытательные универсальные UT | UT-06-0002 | UT-06-0002 | 56317-14 | 10380
11535 | 434-1 | 030000402 | Машины для испытания пружин TLS | TLS-S-I | TLS-S-I | 36191-07 | 6560
11536 | 434-1 | 030001001 | Машины испытательные универсальные UT | UT-06-0003 | UT-06-0003 | 56317-14 | 13500
11537 | 434-1 | 030000402 | Машины для испытания пружин TLS | TLS-S-II | TLS-S-II | 36191-07 | 6560
11538 | 434-1 | 030000503 | Машины испытательные универсальные UT | UT-03-0100 | UT-03-0100 | 56317-14 | 8217
11539 | 434-1 | 030001001 | Машины испытательные универсальные UT | UT-05-2000 | UT-05-2000 | 56317-14 | 13500
11540 | 434-1 | 030001001 | Машины испытательные универсальные WAW | WAW-1000D | WAW-1000D | 54230-13 | 13500
11541 | 434-1 | 030000504 | Машины испытательные универсальные WAW | WAW-600 | WAW-600 | 35930-07 | 10380
11542 | 434-1 | 030000504 | Машины испытательные универсальные WAW | WAW-1000 | WAW-1000 | 35930-07 | 10380
11543 | 434-1 | 030000402 | Машины для испытания на кручение | TNS | TNS | 38184-08 | 6560
11544 | 434-1 | 030000503 | Машины испытательные универсальные WAW | WAW-300 | WAW-300 | 35930-07 | 8217
11545 | 434-1 | 030001001 | Машины испытательные универсальные WAW | WAW-2000 | WAW-2000 | 35930-07 | 13500
11546 | 434-1 | 030001001 | Машины испытательные универсальные WE | WE-2000 | WE-2000 | 35930-07 | 13500
11547 | 434-1 | 030000402 | Машины испытательные серии | UFP-400 | UFP-400 | 9064-83 | 6560
11548 | 434-1 | 030000503 | Машины испытательные универсальные WE | WE-300 | WE-300 | 35930-07 | 8217
11549 | 434-1 | 030000402 | Машины испытательные универсальные UT | UT -01-0010 | UT -01-0010 | 56317-14 | 6560
11550 | 434-1 | 030000503 | Машины испытательные универсальные WEW | WEW-300 | WEW-300 | 35930-07 | 8217
11551 | 434-1 | 030000504 | Машины испытательные универсальные WEW | WE-600B | WE-600B | 35930-07 | 10380
11552 | 434-1 | 030000504 | Машины испытательные универсальные WEW | WE-1000 | WE-1000 | 35930-07 | 10380
11553 | 434-1 | 030000402 | Машины испытательные универсальные UT | UT-01-0005 | UT-01-0005 | 56317-14 | 6560
11554 | 434-1 | 030000504 | Машины испытательные универсальные WEW | WEW-600 | WEW-600 | 35930-07 | 10380
11555 | 434-1 | 030000504 | Машины испытательные универсальные WEW | WEW-1000 | WEW-1000 | 35930-07 | 10380
11556 | 434-1 | 030000504 | Машины испытательные универсальные WEW | WE-600 | WE-600 | 35930-07 | 10380
11557 | 434-1 | 030001001 | Машины испытательные универсальные WEW | WEW-2000 | WEW-2000 | 35930-07 | 13500
11558 | 434-1 | 030000402 | Машины испытательные универсальные UT | UT-01-0015 | UT-01-0015 | 56317-14 | 6560
11559 | 434-1 | 030000402 | Машины испытательные универсальные UT | UT-01-0025 | UT-01-0025 | 56317-14 | 6560
11560 | 434-1 | 030000402 | Машины испытательные универсальные UT | UT-02-0025 | UT-02-0025 | 56317-14 | 6560
11561 | 434-1 | 030000402 | Машины испытательные универсальные UT | UT-02-0050 | UT-02-0050 | 56317-14 | 6560
11562 | 434-1 | 030000402 | Машины испытательные универсальные UT | UT-03-0050 | UT-03-0050 | 56317-14 | 6560
11563 | 434-1 | 030000402 | Машины испытательные универсальные UT | UT-04-0050 | UT-04-0050 | 56317-14 | 6560
11564 | 434-1 | 030000402 | Машины испытательные универсальные UT | UT-08-0025 | UT-08-0025 | 56317-14 | 6560
11565 | 434-1 | 030000402 | Машины испытательные универсальные UT | UT-08-0055 | UT-08-0055 | 56317-14 | 6560
11566 | 434-1 | 030000402 | Машины испытательные универсальные WAW | WAW-100 | WAW-100 | 35930-07 | 6560
11567 | 434-1 | 030000402 | Машины испытательные электромеханические WDW | WDW-0,5 | WDW-0,5 | 57205-14 | 6560
11568 | 434-1 | 030000402 | Машины испытательные электромеханические WDW | WDW-1 | WDW-1 | 57205-14 | 6560
11569 | 434-1 | 030000402 | Машины испытательные электромеханические WDW | WDW-10 | WDW-10 | 57205-14 | 6560
11570 | 434-1 | 030000402 | Машины испытательные универсальные типа WDW | WDW10/20 | WDW10/20 | 35931-07 | 6560
11571 | 434-1 | 030000503 | Машины испытательные универсальные ИР 5082 | ИР 5082-5 | ИР 5082-5 | 50109-12 | 8217
11572 | 434-1 | 030000402 | Машины испытательные универсальные типа WDW | WDW-100E | WDW-100E | 35931-07 | 6560
11573 | 434-1 | 030000504 | Машины испытательные универсальные ИР 5082 | ИР 5082-500 | ИР 5082-500 | 50109-12 | 10380
11574 | 434-1 | 030000503 | Машины испытательные универсальные ИР 5082 | ИР 5082-100 | ИР 5082-100 | 50109-12 | 8217
11575 | 434-1 | 030000503 | Машины испытательные универсальные ИР 5082 | ИР 5082-200 | ИР 5082-200 | 50109-12 | 8217
11576 | 434-1 | 030000503 | Машины испытательные универсальные ИР 5082 | ИР 5082-50 | ИР 5082-50 | 50109-12 | 8217
11577 | 434-1 | 030000503 | Машины испытательные универсальные от 100 кН до 500 кН | Inspekt desk | Inspekt desk | 29583-05 | 8217
11578 | 434-1 | 030000503 | Машины испытательные универсальные от 100 кН до 500 кН | Inspekt | Inspekt | 29583-05 | 8217
11579 | 434-1 | 030000504 | Машины испытательные универсальные от 500 кН до 1000 кН | Inspekt | Inspekt | 29583-05 | 10380
11580 | 434-1 | 030000504 | Машины испытательные универсальные от 500 кН до 1000 кН | Inspekt desk | Inspekt desk | 29583-05 | 10380
11581 | 434-1 | 030000402 | Машины испытательные электромеханические WDW | WDW-2 | WDW-2 | 57205-14 | 6560
11582 | 434-1 | 030000402 | Машины испытательные электромеханические WDW | WDW-3 | WDW-3 | 57205-14 | 6560
11583 | 434-1 | 030000503 | Машины испытательные универсальные РЭМ | РЭМ-5-А | РЭМ-5-А | 57528-14 | 8217
11584 | 434-1 | 030000503 | Машины испытательные универсальные сервогидравлические LFV | LFV350 | LFV350 | 28351-09 | 8217
11585 | 434-1 | 030001001 | Машины испытательные универсальные сервогидравлические LFV | LFV1500 | LFV1500 | 28351-09 | 13500
11586 | 434-1 | 030000402 | Машины испытательные электромеханические WDW | WDW-5 | WDW-5 | 57205-14 | 6560
11587 | 434-1 | 030000402 | Машины испытательные универсальные типа WDW | WDW50 | WDW50 | 35931-07 | 6560
11588 | 434-1 | 030000503 | Машины испытательные универсальные сервогидравлические LFV | LFV250 | LFV250 | 28351-09 | 8217
11589 | 434-1 | 030000503 | Машины испытательные универсальные сервогидравлические LFV | LFV150 | LFV150 | 28351-09 | 8217
11590 | 434-1 | 030001001 | Машины испытательные универсальные сервогидравлические LFV | LFV1000 | LFV1000 | 28351-09 | 13500
11591 | 434-1 | 030000504 | Машины испытательные универсальные сервогидравлические LFV | LFV600 | LFV600 | 28351-09 | 10380
11592 | 434-1 | 030000503 | Машины испытательные универсальные сервогидравлические LFV | LFV100 | LFV100 | 28351-09 | 8217
11593 | 434-1 | 030000402 | Машины испытательные электромеханические WDW | WDW-50 | WDW-50 | 57205-14 | 6560
11594 | 434-1 | 030000402 | Машины испытательные универсальные типа WDW | WDW-5E | WDW-5E | 35931-07 | 6560
11595 | 434-1 | 030000503 | Машины испытательные универсальные сервогидравлические LFV | LFV300 | LFV300 | 28351-09 | 8217
11596 | 434-1 | 030001001 | Машины испытательные универсальные сервогидравлические LFV | LFV1800 | LFV1800 | 28351-09 | 13500
11597 | 434-1 | 030000504 | Машины испытательные универсальные сервогидравлические LFV | LFV500 | LFV500 | 28351-09 | 10380
11598 | 434-1 | 030000402 | Машины испытательные универсальные WE | WE-100 | WE-100 | 35930-07 | 6560
11599 | 434-1 | 030001001 | Машины испытательные универсальные сервогидравлические LFV | LFV2000 | LFV2000 | 28351-09 | 13500
11600 | 434-1 | 030000503 | Машины испытательные универсальные сервогидравлические LFV | LFV200 | LFV200 | 28351-09 | 8217
11601 | 434-1 | 030000503 | Машины испытательные универсальные серии S | H100 K-S | H100 K-S | 21977-01 | 8217
11602 | 434-1 | 030000402 | Машины испытательные универсальные WE | WE-50 | WE-50 | 35930-07 | 6560
11603 | 434-1 | 030000503 | Машины испытательные универсальные серии ИТС 8000 | мод. ИТС 8025-100 | мод. ИТС 8025-100 | 68432-17 | 8217
11604 | 434-1 | 030000402 | Машины испытательные универсальные WEW | WEW-100 | WEW-100 | 35930-07 | 6560
11605 | 434-1 | 030000402 | Машины испытательные универсальные WEW | WEW-50 | WEW-50 | 35930-07 | 6560
11606 | 434-1 | 030000402 | Машины универсальные испытательные серии Z | Z 1,0 | Z 1,0 | 20385-11 | 6560
11607 | 434-1 | 030000503 | Машины испытательные универсальные типа WDW | WDW300 | WDW300 | 35931-07 | 8217
11608 | 434-1 | 030000504 | Машины испытательные универсальные типа WDW | WDW 600 | WDW 600 | 35931-07 | 10380
11609 | 434-1 | 030000402 | Машины универсальные испытательные серии Z | Z0.5 | Z0.5 | 20385-05 | 6560
11610 | 434-1 | 030000402 | Машины универсальные испытательные серии Z | Z005 | Z005 | 20385-05 | 6560
11611 | 434-1 | 030000402 | Машины универсальные испытательные серии Z | Z005 | Z005 | 20385-00 | 6560
11612 | 434-1 | 030000503 | Машины испытательные универсальные типа WDW | WDW100 | WDW-100 | 35931-07 | 8217
11613 | 434-1 | 030000402 | Машины универсальные испытательные серии Z | Z010 | Z010 | 20385-11 | 6560
11614 | 434-1 | 070009152 | Машины испытательные универсальные электромеханические | CMT, CMT-L, LDS, LDS-L |  | 68645-17 | 6565
11615 | 434-1 | 030000503 | Машины испытательные универсальные электромеханические TINIUS OLSEN серии ST | 100ST | 100ST | 64805-16 | 8217
11616 | 434-1 | 030000503 | Машины испытательные универсальные электромеханические TINIUS OLSEN серии ST | 50ST | 50ST | 64805-16 | 8217
11617 | 434-1 | 030000503 | Машины испытательные универсальные электромеханические TINIUS OLSEN серии ST | 300ST | 300ST | 64805-16 | 8217
11618 | 434-1 | 030000402 | Машины универсальные испытательные серии Z | Z010 | Z010 | 20385-05 | 6560
11619 | 434-1 | 030000402 | Машины универсальные испытательные серии Z | Z020 | Z020 | 20385-05 | 6560
11620 | 434-1 | 030000503 | Машины испытательные универсальные электромеханические TINIUS OLSEN серии ST | 5ST | 5ST | 64805-16 | 8217
11621 | 434-1 | 030000503 | Машины испытательные универсальные электромеханические TINIUS OLSEN серии ST | 150ST | 150ST | 64805-16 | 8217
11622 | 434-1 | 030000504 | Машины испытательные универсальные электромеханические TINIUS OLSEN серии ST | 600ST | 600ST | 64805-16 | 10380
11623 | 434-1 | 030000402 | Машины универсальные испытательные серии Z | Z030 | Z030 | 20385-05 | 6560
11624 | 434-1 | 030000402 | Машины универсальные испытательные серии Z | Z05 | Z05 | 20385-11 | 6560
11625 | 434-1 | 030000402 | Машины универсальные испытательные серии Z | Z050 | Z050 | 20385-11 | 6560
11626 | 434-1 | 030000503 | Машины испытательные электромеханические WDW | WDW-250 | WDW-250 | 57205-14 | 8217
11627 | 434-1 | 030000402 | Машины универсальные испытательные серии Z | Z10 | Z10 | 20385-00 | 6560
11628 | 434-1 | 030000504 | Машины испытательные электромеханические WDW | WDW-600 | WDW-600 | 57205-14 | 10380
11629 | 434-1 | 030000402 | Машины универсальные испытательные серии Z | Z100 | Z100 | 65734-16 | 6560
11630 | 434-1 | 030000402 | Машины универсальные испытательные серии Z | Z2,5 | Z2,5 | 20385-11 | 6560
11631 | 434-1 | 030000402 | Машины универсальные испытательные серии Z | Z2,5 | Z2,5 | 20385-00 | 6560
11632 | 434-1 | 030000503 | Машины испытательные электромеханические WDW | WDW-200 | WDW-200 | 57205-14 | 8217
11633 | 434-1 | 030000402 | Машины универсальные испытательные серии Z | Z2.5 | Z2.5 | 20385-05 | 6560
11634 | 434-1 | 030000402 | Машины универсальные испытательные серии Z | Z2.5 | Z2.5 | 65734-16 | 6560
11635 | 434-1 | 030000503 | Машины испытательные электромеханические WDW | WDW-100 | WDW-100 | 57205-14 | 8217
11636 | 434-1 | 030000503 | Машины испытательные электромеханические WDW | WDW-300 | WDW-300 | 57205-14 | 8217
11637 | 434-1 | 030000402 | Машины универсальные испытательные серии Z | Z20 | Z20 | 20385-00 | 6560
11638 | 434-1 | 030000402 | Машины универсальные испытательные серии Z | Z50 | Z50 | 20385-00 | 6560
11639 | 434-1 | 030000402 | Машины для испытания металлов и сплавов на ползучесть и длительную прочность АИМА-5-1 | АИМА-5-1 | АИМА-5-1 | 2391-68 | 6560
11640 | 434-1 | 030000402 | Машины универсальные испытательные | ГМС | ГМС | 1549-61 | 6560
11641 | 434-1 | 030000402 | Машины ДТС-06-50 для испытания асфальтобетонных материалов | ДТС-06-50/100 | ДТС-06-50/100 | 33528-06 | 6560
11642 | 434-1 | 030000504 | Машины разрывные | G | G | 15034-95 | 10380
11643 | 434-1 | 030000401 | Машины разрывные | РМ-3 | РМ-3 | 592-50 | 4928
11644 | 434-1 | 030000402 | Машины ДТС-06-50 для испытания асфальтобетонных материалов | ДТС-06-50/100 | ДТС-06-50/100 | 33528-07 | 6560
11645 | 434-1 | 030000402 | Машины ДТС-06-50 для испытания асфальтобетонных материалов | ДТС-06-50/50 | ДТС-06-50/50 | 33528-07 | 6560
11646 | 434-1 | 040001520 | Машины разрывные | РП-100-1 |  | 710-70 | 6565
11647 | 434-1 | 030000402 | Машины ДТС-06-50 для испытания асфальтобетонных материалов | ДТС-06-50/50 | ДТС-06-50/50 | 33528-06 | 6560
11648 | 434-1 | 030000402 | Машины для испытания конструкционных материалов И11М | И1147М-50-01-1 | И1147М-50-01-1 | 63992-16 | 6560
11649 | 434-1 | 030000402 | Машины для испытания конструкционных материалов И11М | И1147М-50-02-1 | И1147М-50-02-1 | 63992-16 | 6560
11650 | 434-1 | 030000402 | Машины для испытания конструкционных материалов И11М | И1158М-2,5-07-1 | И1158М-2,5-07-1 | 63992-16 | 6560
11651 | 434-1 | 030000503 | Машины разрывные | M | M | 15035-95 | 8217
11652 | 434-1 | 030000402 | Машины для испытания конструкционных материалов И11М | И1158М-Y-01-К | И1158М-Y-01-К | 63992-16 | 6560
11653 | 434-1 | 030000402 | Машины для испытания конструкционных материалов И1185-50-01-1 | И1185-50-01-1 | И1185-50-01-1 | 63992-16 | 6560
11654 | 434-1 | 030000402 | Машины для испытаний металлов на ползучесть и длительную прочность | ИК 5052-30/1000 | ИК 5052-30/1000 | 12970-91 | 6560
11655 | 434-1 | 030000402 | Машины испытательные | ИМ-12 | ИМ-12 | 576-50 | 6560
11656 | 434-1 | 030000402 | Машины для испытания на сжатие ИП-0 | ИП-100-0 | ИП-100-0 | 13262-92 | 6560
11657 | 434-1 | 030000402 | Прессы испытательные ИП-М | ИП-10М | ИП-10М | 34287-07 | 6560
11658 | 434-1 | 030000402 | Прессы испытательные ИП-М-авто | ИП-10М-авто | ИП-10М-авто | 34287-07 | 6560
11659 | 434-1 | 030000401 | Машины разрывные | 2001р-0,5 | 2001р-0,5 | 3762-73 | 4928
11660 | 434-1 | 030000402 | Прессы испытательные ИП-М | ИП-50М | ИП-50М | 34287-07 | 6560
11661 | 434-1 | 030000402 | Прессы испытательные ИП-М-авто | ИП-50М-авто | ИП-50М-авто | 34287-07 | 6560
11662 | 434-1 | 030000402 | Машины для испытаний на сжатие типа ИПэ | ИПэ | ИПэ | 31383-06 | 6560
11663 | 434-1 | 030000402 | Машины для испытаний на сжатие типа ИПэ | ИПэ-100 | ИПэ-100 | 31383-06 | 6560
11664 | 434-1 | 030000402 | Машины для испытаний на сжатие типа ИПэ | ИПэ-100 | ИПэ-100 | 31383-11 | 6560
11665 | 434-1 | 030000503 | Машины разрывные | Р | Р | 7863-80 | 8217
11666 | 434-1 | 030000402 | Машины разрывные | ИР 5040-5 | ИР 5040-5 | 12604-90 | 6560
11667 | 434-1 | 030000503 | Машины разрывные | G | G | 15034-95 | 8217
11668 | 434-1 | 030000503 | Машины разрывные | ИР 5145-500 |  | 20229-00 | 8217
11669 | 434-1 | 030000402 | Машины разрывные | ИР 5040-5 | ИР 5040-5 | 12604-04 | 6560
11670 | 434-1 | 030000401 | Машины разрывные | ФМ-27 | ФМ-27 | 10164-85 | 4928
11671 | 434-1 | 030000402 | Машины разрывные | ИР 5047 | ИР 5047 | 12734-04 | 6560
11672 | 434-1 | 030000402 | Машины разрывные | ИР 5047-3 | ИР 5047-3 | 12734-91 | 6560
11673 | 434-1 | 070008928 | Машины разрывные | ИР 5061-0,05 |  | 31921-06 | 6565
11674 | 434-1 | 030000503 | Машины разрывные | ИР 5074-3 | ИР 5074-3 | 54993-13 | 8217
11675 | 434-1 | 030000402 | Машины разрывные | ИР 5047-50 | ИР 5047-50 | 12734-91 | 6560
11676 | 434-1 | 030000402 | Машины разрывные | ИР 5047-50 | ИР 5047-50 | 12734-04 | 6560
11677 | 434-1 | 030000504 | Машины разрывные | M | M | 15035-95 | 10380
11678 | 434-1 | 030000402 | Машины разрывные | ИР 5047-50-01 | ИР 5047-50-01 | 12734-91 | 6560
11679 | 434-1 | 030000402 | Машины разрывные | ИР 5047-50-01 | ИР 5047-50-01 | 12734-04 | 6560
11680 | 434-1 | 030000503 | Машины разрывные для испытания образцов материалов на растяжение при усилии до 500 кгс | МР-05-01 | МР-05-01 | 1463-61 | 8217
11681 | 434-1 | 030000402 | Машины разрывные ИР 5047-50 | ИР 5047-50-01 | ИР 5047-50-01 | 12734-99 | 6560
11682 | 434-1 | 030000402 | Машины разрывные | ИР 5047-50-02 | ИР 5047-50-02 | 12734-04 | 6560
11683 | 434-1 | 030000503 | Машины разрывные для испытания пластмасс | 2167 Р-50 | 2167 Р-50 | 11284-88 | 8217
11684 | 434-1 | 030000402 | Машины разрывные ИР 5047-50 | ИР 5047-50-02 | ИР 5047-50-02 | 12734-99 | 6560
11685 | 434-1 | 030000402 | Машины разрывные | ИР 5047-50-10 | ИР 5047-50-10 | 12734-04 | 6560
11686 | 434-1 | 030000503 | Машины разрывные для статических испытаний металлов | Р-20 | Р-20 | 3761-73 | 8217
11687 | 434-1 | 030000402 | Машины разрывные ИР 5047-50 | ИР 5047-50-10 | ИР 5047-50-10 | 12734-99 | 6560
11688 | 434-1 | 030001001 | Машины разрывные для статических испытаний металлов | Р-100 | Р-100 | 3761-73 | 13500
11689 | 434-1 | 030000503 | Машины разрывные для статических испытаний металлов | Р-50 | Р-50 | 3761-73 | 8217
11690 | 434-1 | 030000402 | Машины разрывные | ИР 5047-50-11 | ИР 5047-50-11 | 12734-04 | 6560
11691 | 434-1 | 030000402 | Машины разрывные ИР 5047-50 | ИР 5047-50-11 | ИР 5047-50-11 | 12734-99 | 6560
11692 | 434-1 | 030000402 | Машины разрывные | ИР 5074-3 | ИР 5074-3 | 54993-13 | 6560
11693 | 434-1 | 030000402 | Машины испытательные универсальные ИР 5081 | ИР 5081-2 | ИР 5081-2 | 49654-12 | 6560
11694 | 434-1 | 030000402 | Машины испытательные универсальные ИР 5081 | ИР 5081-5 | ИР 5081-5 | 49654-12 | 6560
11695 | 434-1 | 030000402 | Машины испытательные универсальные ИР 5082 | ИР 5082-100 | ИР 5082-100 | 50109-12 | 6560
11696 | 434-1 | 030000503 | Машины разрывные ИР 5113-100 | ИР 5113-100-11 | ИР 5113-100-11 | 20227-00 | 8217
11697 | 434-1 | 030000503 | Машины разрывные ИР 5113-100 | ИР 5113-100-11 | ИР 5113-100-11 | 71168-18 | 8217
11698 | 434-1 | 030000503 | Машины разрывные ИР 5113-100 | ИР 5113-500-11 | ИР 5113-500-11 | 20227-00 | 8217
11699 | 434-1 | 030000503 | Машины разрывные ИР 5113-100 | ИР 5113-500-12 | ИР 5113-500-12 | 20227-00 | 8217
11700 | 434-1 | 030000402 | Машины разрывные ИР 5113-100 | ИР 5113-100-10 | ИР 5113-100-10 | 20227-00 | 6560
11701 | 434-1 | 030000503 | Машины разрывные ИР 5143-200 | ИР 5143-200-12 | ИР 5143-200-12 | 20228-00 | 8217
11702 | 434-1 | 030000503 | Машины разрывные ИР 5143-200 | ИР 5143-200-11 | ИР 5143-200-11 | 20228-00 | 8217
11703 | 434-1 | 030000503 | Машины разрывные ИР 5143-200 | ИР 5143-200-10 | ИР 5143-200-10 | 20228-00 | 8217
11704 | 434-1 | 030000402 | Машины для испытания на растяжение | ИР 6053-100-0 | ИР 6053-100-0 | 12514-90 | 6560
11705 | 434-1 | 030000402 | Машины испытательные ИР-1 | ИР-100 | ИР-100 | 34000-07 | 6560
11706 | 434-1 | 030000502 | Машины для испытания проволоки на скручивание | К-5 | К-5 | 667-70 | 5330
11707 | 434-1 | 030000402 | Машины для испытания образцов | КМ-50-1 | КМ-50-1 | 2301-68 | 6560
11708 | 434-1 | 030000402 | Машины разрывные | М | М | 15035-95 | 6560
11709 | 434-1 | 030000402 | Машины испытательные универсальные AT/CT | М250-2,5 СТ | М250-2,5 СТ | 34773-07 | 6560
11710 | 434-1 | 030000503 | Машины разрывные типа S | S5/10 | S5/10 | 15036-95 | 8217
11711 | 434-1 | 030000402 | Машины испытательные универсальные AT/CT | М250-2,5АТ(СТ) | М250-2,5АТ(СТ) | 34773-07 | 6560
11712 | 434-1 | 030000503 | Машины универсальные для динамических испытаний POWER SWING MAG | POWER SWING MAG 250 | POWER SWING MAG 250 | 56483-14 | 8217
11713 | 434-1 | 030000504 | Машины универсальные для динамических испытаний POWER SWING MAG | POWER SWING MAG 500 | POWER SWING MAG 500 | 56483-14 | 10380
11714 | 434-1 | 030000402 | Машины испытательные универсальные AT/CT | М250-ЗАТ(СТ) | М250-ЗАТ(СТ) | 34773-07 | 6560
11715 | 434-1 | 030000503 | Машины универсальные для динамических испытаний POWER SWING MAG | POWER SWING MAG 50 | POWER SWING MAG 50 | 56483-14 | 8217
11716 | 434-1 | 030000503 | Машины универсальные для испытания материалов | 1958У | 1958У | 7708-85 | 8217
11717 | 434-1 | 030000402 | Машины испытательные универсальные AT/CT | М350-10АТ(СТ) | М350-10АТ(СТ) | 65101-16 | 6560
11718 | 434-1 | 030000503 | Машины универсальные для испытания материалов | 1958У-10-1 |  | 7708-80 | 8217
11719 | 434-1 | 030000504 | Машины универсальные для испытания материалов | 1958У | 1958У | 7708-85 | 10380
11720 | 434-1 | 030000504 | Машины универсальные испытательные | ГМС-50 | ГМС-50 | 955-54 | 10380
11721 | 434-1 | 030000402 | Машины испытательные универсальные AT/CT | М350-10АТ(СТ) | М350-10АТ(СТ) | 34773-07 | 6560
11722 | 434-1 | 030000402 | Машины испытательные универсальные AT/CT | М350-20АТ(СТ) | М350-20АТ(СТ) | 34773-07 | 6560
11723 | 434-1 | 030001001 | Машины универсальные испытательные | ГМС-100А | ГМС-100А | 1550-61 | 13500
11724 | 434-1 | 030000504 | Машины универсальные испытательные | S | S | 21977-01 | 10380
11725 | 434-1 | 030000402 | Машины испытательные универсальные AT/CT | М350-5АТ(СТ) | М350-5АТ(СТ) | 34773-07 | 6560
11726 | 434-1 | 030000402 | Машины испытательные универсальные AT/CT | М500-25 АТ(СТ) | М500-25 АТ(СТ) | 34773-07 | 6560
11727 | 434-1 | 070005736 | Машины универсальные испытательные | MTS Criterion 40 |  | 59966-15 | 8220
11728 | 434-1 | 030000402 | Машины испытательные универсальные AT/CT | М500-30АТ(СТ) | М500-30АТ(СТ) | 34773-07 | 6560
11729 | 434-1 | 030000503 | Машины универсальные испытательные LFM | LFM-250 | LFM-250 | 22711-12 | 8217
11730 | 434-1 | 030000503 | Машины универсальные испытательные LFM | LFM-50 | LFM-50 | 22711-12 | 8217
11731 | 434-1 | 030000504 | Машины универсальные испытательные LFM | LFM-500 | LFM-500 | 22711-12 | 10380
11732 | 434-1 | 030000402 | Машины для испытания пружин МИП | МИП-0.1 5053 | МИП-0.1 5053 | 29190-05 | 6560
11733 | 434-1 | 030000402 | Машины для испытания пружин МИП | МИП-1 5035 | МИП-1 5035 | 29190-05 | 6560
11734 | 434-1 | 030000503 | Машины универсальные испытательные LFM | LFM-300 | LFM-300 | 22711-12 | 8217
11735 | 434-1 | 030000503 | Машины универсальные испытательные LFM | LFM-100 | LFM-100 | 22711-12 | 8217
11736 | 434-1 | 030000503 | Машины универсальные испытательные LFM | LFM-200 | LFM-200 | 22711-12 | 8217
11737 | 434-1 | 030001001 | Машины универсальные испытательные LFM | LFM-1200 | LFM-1200 | 22711-12 | 13500
11738 | 434-1 | 030000402 | Машины для испытания пружин МИП | МИП-1 5053 | МИП-1 5053 | 29190-05 | 6560
11739 | 434-1 | 030000502 | Машины для испытания пружин | МИП-10 | МИП-10 | 902-54 | 5330
11740 | 434-1 | 030000503 | Машины универсальные испытательные LFM | LFM-Z-100 | LFM-Z-100 | 22711-12 | 8217
11741 | 434-1 | 030001001 | Машины универсальные испытательные LFM | LFM-3000 | LFM-3000 | 28351-15 | 13500
11742 | 434-1 | 030000503 | Машины универсальные испытательные LFM | LFM-Z-250 | LFM-Z-250 | 22711-12 | 8217
11743 | 434-1 | 030000504 | Машины универсальные испытательные LFM | LFM-Z-500 | LFM-Z-500 | 22711-12 | 10380
11744 | 434-1 | 030000504 | Машины универсальные испытательные LFM | LFM-400 | LFM-400 | 22711-12 | 10380
11745 | 434-1 | 030000402 | Машины для испытания пружин и рессор | МИП-100-2 | МИП-100-2 | 2302-68 | 6560
11746 | 434-1 | 030000503 | Машины универсальные испытательные LFM | LFM-150 | LFM-150 | 22711-12 | 8217
11747 | 434-1 | 030000402 | Машины испытательные | МИП-100 | МИП-100-2 | 942-54 | 6560
11748 | 434-1 | 030000503 | Машины универсальные испытательные LFM | LFM-Z-400 | LFM-Z-400 | 22711-12 | 8217
11749 | 434-1 | 030000504 | Машины универсальные испытательные LFM | LFM-600 | LFM-600 | 22711-12 | 10380
11750 | 434-1 | 030001001 | Машины универсальные испытательные LFM | LFM-1000 | LFM-1000 | 22711-12 | 13500
11751 | 434-1 | 030000402 | Машины для испытания пружин | МИП-10-1 | МИП-10-1 | 902-63 | 6560
11752 | 434-1 | 030000402 | Машины для испытания пружин | МИП-150 | МИП-150 | 2302-68 | 6560
11753 | 434-1 | 030000503 | Машины универсальные испытательные LFM | LFM-Z-300 | LFM-Z-300 | 22711-12 | 8217
11754 | 434-1 | 030000503 | Машины универсальные испытательные LFM | LFM-Z-200 | LFM-Z-200 | 22711-12 | 8217
11755 | 434-1 | 030001001 | Машины универсальные испытательные LFM | LFM-3000 | LFM-3000 | 22711-12 | 13500
11756 | 434-1 | 030000402 | Машины для испытания пружин МИП | МИП-1-5035 | МИП-1-5035 | 11732-89 | 6560
11757 | 434-1 | 030000503 | Машины универсальные испытательные Quasar | Quasar 400 | Quasar 400 | 52481-13 | 8217
11758 | 434-1 | 030000503 | Машины универсальные испытательные Quasar | Quasar 100 | Quasar 100 | 57058-14 | 8217
11759 | 434-1 | 030000503 | Машины универсальные испытательные Quasar | Quasar 250 | Quasar 250 | 52481-13 | 8217
11760 | 434-1 | 030000504 | Машины универсальные испытательные Quasar | Quasar 600 | Quasar 600 | 52481-13 | 10380
11761 | 434-1 | 030000503 | Машины универсальные испытательные Quasar | Quasar 300 | Quasar 300 | 52481-13 | 8217
11762 | 434-1 | 030000402 | Машины испытательные МИР-К | МИР-50К | МИР-50К | 23217-02 | 6560
11763 | 434-1 | 030000402 | Машины испытательные разрывные | МИРПК-1000К | МИРПК-1000К | 20553-00 | 6560
11764 | 434-1 | 030000402 | Машины испытательные МИС-К | МИС-100К | МИС-100К | 27213-09 | 6560
11765 | 434-1 | 030000504 | Машины универсальные испытательные Quasar | Quasar 800 | Quasar 800 | 52481-13 | 10380
11766 | 434-1 | 030001001 | Машины универсальные испытательные Quasar | Quasar 2000 | Quasar 2000 | 52481-13 | 13500
11767 | 434-1 | 030000402 | Машины испытательные МИС-К | МИС-200К | МИС-200К | 27213-09 | 8220
11768 | 434-1 | 030001001 | Машины универсальные испытательные Quasar | Quasar 1000 | Quasar 1000 | 52481-13 | 13500
11769 | 434-1 | 030000402 | Машины для испытания цементных образцов-балочек на изгиб и сжатие | МИЦИС-200.3 | МИЦИС-200.3 | 15404-96 | 6560
11770 | 434-1 | 030001001 | Машины универсальные испытательные Quasar | Quasar 1200 | Quasar 1200 | 52481-13 | 13500
11771 | 434-1 | 030000402 | Машины испытательные серий BP DLC | мод. BP 0,5 DLC-0,5 | мод. BP 0,5 DLC-0,5 | 56452-14 | 6560
11772 | 434-1 | 030000503 | Машины универсальные испытательные Quasar | Quasar 200 | Quasar 200 | 52481-13 | 8217
11773 | 434-1 | 030000402 | Машины испытательные марки DVT DEVOTRANS | мод. DVT GP D NN 10kN/100N-CKSIII | мод. DVT GP D NN 10kN/100N-CKSIII | 77588-20 | 6560
11774 | 434-1 | 030000503 | Машины универсальные испытательные Quasar | Quasar 100 | Quasar 100 | 52481-13 | 8217
11775 | 434-1 | 030000402 | Машины испытательные GP DLC | мод. GP 10 DLC-0,5 | мод. GP 10 DLC-0,5 | 56452-14 | 6560
11776 | 434-1 | 030000402 | Машины испытательные GP DLC | мод. GP 5 DLC-0,5 | мод. GP 5 DLC-0,5 | 56452-14 | 6560
11777 | 434-1 | 030000402 | Машина универсальная ZWICK | мод. Z 010/TH 2H | мод. Z 010/TH 2H | 18544-99 | 6560
11778 | 434-1 | 030000402 | Машины разрывные ИР 5047-50 | мод. ИР 5047-50-01 | мод. ИР 5047-50-01 | 12734-99 | 6560
11779 | 434-1 | 030000402 | Машины испытательные универсальные серии ИТС 8000 | мод. ИТС 8025-1,0 | мод. ИТС 8025-1,0 | 68432-17 | 6560
11780 | 434-1 | 030000402 | Машины испытательные универсальные серии ИТС 8000 | мод. ИТС 8220-10 | мод. ИТС 8220-10 | 68432-17 | 6560
11781 | 434-1 | 030000504 | Машины универсальные испытательные РГМ | РГМ-600-М-1 | РГМ-600-М-1 | 57860-14 | 10380
11782 | 434-1 | 030001001 | Машины универсальные испытательные сервогидравлическая | LF-1500 | LF-1500 | 22712-12 | 13500
11783 | 434-1 | 030001001 | Машины универсальные испытательные сервогидравлическая | LF-1500 | LF-1500 | 22712-02 | 13500
11784 | 434-1 | 030001001 | Машины универсальные испытательные серии SP | SP2000 | SP2000 | 20386-00 | 13500
11785 | 434-1 | 030000504 | Машины универсальные испытательные серии SP | SP1000 | SP1000 | 20386-00 | 10380
11786 | 434-1 | 030001001 | Машины универсальные испытательные серии SP | SP1200 | SP1200 | 20386-00 | 13500
11787 | 434-1 | 030001001 | Машины универсальные испытательные серии SP | SP1500 | SP1500 | 20386-00 | 13500
11788 | 434-1 | 030000503 | Машины универсальные испытательные серии SP | SP400 | SP400 | 20386-00 | 8217
11789 | 434-1 | 030000504 | Машины универсальные испытательные серии SP | SP600 | SP600 | 20386-00 | 10380
11790 | 434-1 | 030000402 | Машины испытательные универсальные серии ИТС 8000 | мод. ИТС 8313-1,0 | мод. ИТС 8313-1,0 | 68432-17 | 6560
11791 | 434-1 | 030000504 | Машины универсальные испытательные серии Z | Z600 | Z600 | 20385-05 | 10380
11792 | 434-1 | 030000502 | Машины для испытания проволоки на скручивание типа К | мод. К-5 | мод. К-5 | 667-51 | 5330
11793 | 434-1 | 030000503 | Машины универсальные испытательные серии Z | Z400 | Z400 | 20385-05 | 8217
11794 | 434-1 | 030000503 | Машины универсальные испытательные серии Z | Z250 | Z250 | 20385-05 | 8217
11795 | 434-1 | 030000503 | Машины универсальные испытательные серии Z | Z100 | Z100 | 20385-05 | 8217
11796 | 434-1 | 030001001 | Машины универсальные испытательные серии Z | Z1200 | Z1200 | 20385-05 | 13500
11797 | 434-1 | 030000402 | Машины испытательные универсальные РКМ | мод. РКМ 50.2 | мод. РКМ 50.2, РКМ 100.2 | 72742-18 | 6560
11798 | 434-1 | 030000402 | Машины испытательные универсальные серии РМ | мод. РМ-5-1 | мод. РМ-5-1 | 78557-20 | 6560
11799 | 434-1 | 030000503 | Машины универсальные испытательные серии Z | Z050 | Z050 | 20385-05 | 8217
11800 | 434-1 | 030001001 | Машины универсальные испытательные серии Z | Z1000 | Z1000 | 20385-00 | 13500
11801 | 434-1 | 030000402 | Машины испытательные серии Т | мод. Т052 | мод. Т052 | 34287-07 | 6560
11802 | 434-1 | 030000503 | Машины универсальные испытательные серии Z | Z150 | Z150 | 20385-00 | 8217
11803 | 434-1 | 030000503 | Машины универсальные испытательные серии Z | Z250 | Z250 | 20385-00 | 8217
11804 | 434-1 | 030000501 | Машины разрывные для испытания образцов материалов на растяжение при усилии до 50 кгс | МР-0,05-1 | МР-0,05-1 | 1464-61 | 3060
11805 | 434-1 | 030000503 | Машины универсальные испытательные серии Z | Z400 | Z400 | 20385-00 | 8217
11806 | 434-1 | 030000503 | Машины универсальные испытательные серии Z | Z150 | Z150 | 20385-05 | 8217
11807 | 434-1 | 030001001 | Машины универсальные испытательные серии Z | Z1500 | Z1500 | 20385-05 | 13500
11808 | 434-1 | 030000501 | Машины разрывные для испытания образцов материалов на растяжение при усилии до 500 кгс | МР-0,5 | МР-0,5 | 1463-61 | 3060
11809 | 434-1 | 030001001 | Машины универсальные испытательные серии Z | Z2000 | Z2000 | 20385-05 | 13500
11810 | 434-1 | 030000402 | Машины испытательные разрывные МТ | МТ110 | МТ110 | 28883-07 | 6560
11811 | 434-1 | 030001001 | Машины универсальные испытательные серии Z | Z1200 | Z1200 | 20385-00 | 13500
11812 | 434-1 | 030001001 | Машины универсальные испытательные серии Z | Z2000 | Z2000 | 20385-00 | 13500
11813 | 434-1 | 030000503 | Машины универсальные испытательные серии Z | Z100 | Z100 | 65734-16 | 8217
11814 | 434-1 | 030000402 | Машины испытательные разрывные МТ | МТ120 | МТ120 | 28883-07 | 6560
11815 | 434-1 | 030000503 | Машины универсальные испытательные серии Z | Z100 | Z100 | 20385-00 | 8217
11816 | 434-1 | 030000402 | Машины испытательные разрывные МТ | МТ130 | МТ130 | 28883-07 | 6560
11817 | 434-1 | 030000503 | Машины универсальные испытательные серии Z | Z300 | Z300 | 20385-05 | 8217
11818 | 434-1 | 030000402 | Машины испытательные разрывные МТ | МТ132 | МТ132 | 28883-07 | 6560
11819 | 434-1 | 030000402 | Машины испытательные разрывные МТ | МТ136 | МТ136 | 28883-07 | 6560
11820 | 434-1 | 030000503 | Машины универсальные испытательные серии Z | Z100 | Z100 | 20385-11 | 8217
11821 | 434-1 | 030000402 | Машины испытательные разрывные МТ | МТ140 | МТ140 | 28883-07 | 6560
11822 | 434-1 | 030000402 | Машины испытательные разрывные МТ | МТ145 | МТ145 | 28883-07 | 6560
11823 | 434-1 | 030000402 | Машины испытательные разрывные МТ | МТ150 | МТ150 | 28883-07 | 6560
11824 | 434-1 | 030000502 | Машины для определения предела выносливости (усталости) | МУИ-6000 | МУИ-6000 | 1349-60 | 5330
11825 | 434-1 | 030000402 | Машины испытательные универсальные | МУП | МУП | 1583-64 | 6560
11826 | 434-1 | 030000402 | Машины испытательные универсальные HxK-S/U | Н10 K-S | Н10 K-S | 34038-07 | 6560
11827 | 434-1 | 030000504 | Машины универсальные испытательные серии Z | Z600 | Z600 | 20385-00 | 10380
11828 | 434-1 | 030000504 | Машины универсальные испытательные УММ | УММ-50 | УММ-50 | 1550-68 | 10380
11829 | 434-1 | 030000402 | Машины испытательные универсальные HxK-T | Н10К-Т | Н10К-Т | 27603-09 | 6560
11830 | 434-1 | 030001001 | Машины универсальные испытательные УММ | УММ-200 | УММ-200 | 1550-68 | 13500
11831 | 434-1 | 030000504 | Машины универсальные испытательные УММ | УММ-100 | УММ-100 | 1550-68 | 10380
11832 | 434-1 | 030000503 | Машины универсальные испытательные УММ | УММ-20 | УММ-20 | 1550-68 | 8217
11833 | 434-1 | 030000503 | Машины универсальные испытательные электромеханические | MTS Exceed, мод. E45.305 | MTS Exceed, мод. E45.305 | 69529-17 | 8217
11834 | 434-1 | 030001804 | Мера твердости эталонная Бринелля | МТБ-МЕТ | МТБ-МЕТ | 31737-16 | 1067
11835 | 434-1 | 030001804 | Мера твердости эталонная Роквелла | МТР-МЕТ | МТР-МЕТ | 46991-16 | 1067
11836 | 434-1 | 030001801 | Меры твердости | МТР-1 | МТР-1 | 1054-65 | 1067
11837 | 434-1 | 030001804 | Меры твердости | МТБ-1 | МТБ-1 | 5932-77 | 1067
11838 | 434-1 | 030001804 | Меры твердости образцовые | МТСР | МТСР | 2010-91 | 1067
11839 | 434-1 | 030001804 | Меры твердости образцовые | МТР | МТР | 1054-91 | 1067
11840 | 434-1 | 030001803 | Меры твердости образцовые | МТБ | МТБ | 5932-91 | 1067
11841 | 434-1 | 030001804 | Меры твердости образцовые | МТВ | МТВ | 5933-91 | 1067
11842 | 434-1 | 030001804 | Меры твердости образцовые | МТСР-1 | МТСР-1 | 2010-64 | 1067
11843 | 434-1 | 030001804 | Меры твердости образцовые для поверки приборов измерения твердости по шкале Виккерса | МТВ-1 | МТВ-1 | 5933-77 | 1067
11844 | 434-1 | 030001804 | Меры твердости эталонные | МТВ | МТВ | 5933-08 | 1067
11845 | 434-1 | 030001804 | Меры твердости эталонные | МТСР | МТСР | 2010-08 | 1067
11846 | 434-1 | 030001804 | Меры твердости эталонные | МТБ | МТБ | 5932-08 | 1067
11847 | 434-1 | 030001804 | Меры твердости эталонные | МТР | МТР | 1054-08 | 1067
11848 | 434-1 | 030001804 | Меры твердости эталонные Бринелля | МТБ-МЕТ | МТБ-МЕТ | 31737-11 | 1067
11849 | 434-1 | 030001804 | Меры твердости эталонные Бринелля | МТБ-МЕТ | МТБ-МЕТ | 31737-06 | 1067
11850 | 434-1 | 030001804 | Меры твердости эталонные Виккерса | МТВ-МЕТ | МТВ-МЕТ | 31736-06 | 1067
11851 | 434-1 | 030001804 | Меры твердости эталонные Виккерса HV5, HV10, HV30, HV100 | МТВ-МЕТ и ММТВ-МЕТ |  | 65701-16 | 1067
11852 | 434-1 | 030001804 | Меры твердости эталонные Роквелла и Супер-Роквелла | МТР-МЕТ, мод. МТР-МЕТ, МТСР-МЕТ | МТР-МЕТ, мод. МТР-МЕТ, МТСР-МЕТ | 46991-11 | 1067
11853 | 434-1 | 030001804 | Меры твердости эталонные Роквелла и Супер-Роквелла МТР-МЕТ и МТСР-МЕТ | МТР-МЕТ и МТСР-МЕТ | МТР-МЕТ и МТСР-МЕТ | 31735-06 | 1067
11854 | 434-1 | 030001504 | Микротвердомер | FM-310 | FM-310 | 68380-17 | 3595
11855 | 434-1 | 030001504 | Микротвердомер | MicroMet 5104 | MicroMet 5104 | 31738-08 | 3595
11856 | 434-1 | 030001504 | Микротвердомер | MicroMet 5101 | MicroMet 5101 | 31738-06 | 3595
11857 | 434-1 | 030001504 | Микротвердомеры | HMV-G21ST | HMV-G21ST | 56487-14 | 3595
11858 | 434-1 | 030001504 | Микротвердомеры | Метолаб 502 | Метолаб 502 | 66668-17 | 3595
11859 | 434-1 | 030001504 | Микротвердомеры | HMV-G21DT | HMV-G21DT | 56487-14 | 3595
11860 | 434-1 | 030001504 | Микротвердомеры | Tukon | Tukon | 46970-11 | 3595
11861 | 434-1 | 030001504 | Микротвердомеры | ПМТ-3 | ПМТ-3 | 8464-81 | 3595
11862 | 434-1 | 030001504 | Микротвердомеры ПМТ-3М | ПМТ-3М |  | 12852-91 | 3595
11863 | 434-1 | 030001700 | Отвертка моментная предельная | мод. RTD120CN | мод. RTD120CN | 59693-15 | 1331
11864 | 434-1 | 030001700 | Отвертка моментная предельная | мод. RTD60cNm | мод. RTD60cNm | 59693-15 | 1331
11865 | 434-1 | 030001700 | Отвертки динамометрические предельные | Garant | Garant | 52242-12 | 1331
11866 | 434-1 | 030001700 | Отвёртки моментные | LTD RTD | LTD RTD | 59693-15 | 1331
11867 | 434-1 | 030001700 | Отвертки моментные предельные | TD, исп. N, R, Z, L | TD, исп. N, R, Z, L | 40296-08 | 1331
11868 | 434-1 | 030001700 | Отвертки моментные предельные | NORGAU серии NTS | NORGAU серии NTS | 68057-17 | 1331
11869 | 434-1 | 030001700 | Отвертки моментные предельные регулируемые | STAHLWILLE | STAHLWILLE | 54157-13 | 1331
11870 | 434-1 | 030001700 | Отвертки моментные предельные регулируемые | Stahlwille мод. 775 | Stahlwille мод. 775 | 24435-08 | 1331
11871 | 434-1 | 030000307 | Преобразователи силоизмерительные | - | - | 4821-75 | 3993
11872 | 434-1 | 030000310 | Преобразователи силы | 1890 ПСВ | 1890 ПСВ | 6581-78 | 3460
11873 | 434-1 | 030000310 | Преобразователи силы | - | - | 6581-78 | 3460
11874 | 434-1 | 030000900 | Пресс испытательный | 65 L28D12 | 65 L28D12 | 53049-13 | 4925
11875 | 434-1 | 030000900 | Пресс испытательный | SE | SE | 20874-01 | 4925
11876 | 434-1 | 030000900 | Пресс испытательный | ТП-1-1500 | ТП-1-1500 | 60244-15 | 4925
11877 | 434-1 | 030001001 | Прессы гидравлические | ПСУ-125 | ПСУ-125 | 1476-65 | 13500
11878 | 434-1 | 030001002 | Прессы гидравлические | П-10 | П-10 | 2897-72 | 6565
11879 | 434-1 | 030001002 | Прессы гидравлические | ПММ-250 | ПММ-250 | 1795-67 | 6565
11880 | 434-1 | 030001002 | Прессы гидравлические | ПСУ-10 | ПСУ-10 | 1476-65 | 6567
11881 | 434-1 | 030001002 | Прессы гидравлические | П-125 | П-125 | 2897-72 | 6565
11882 | 434-1 | 030000504 | Прессы гидравлические | ПСУ-50 | ПСУ-50 | 1476-65 | 10380
11883 | 434-1 | 030001002 | Прессы гидравлические | П-250 | П-250 | 2897-72 | 6565
11884 | 434-1 | 030001002 | Прессы гидравлические | ПММ-500 (ИПС-500) | ПММ-500 (ИПС-500) | 1795-63 | 6565
11885 | 434-1 | 030000900 | Прессы гидравлические | ПГЛ | ПГЛ | 1015-56 | 4925
11886 | 434-1 | 030000402 | Машины испытательные универсальные HxK-T | Н1К-Т | Н1К-Т | 27603-04 | 6560
11887 | 434-1 | 030000503 | Прессы гидравлические для испытания строительных материалов П | П-10 | П-10 | 2897-72 | 8217
11888 | 434-1 | 030000504 | Прессы гидравлические для испытания строительных материалов П | П-50 | П-50 | 2897-72 | 10380
11889 | 434-1 | 030000402 | Машины испытательные универсальные HxK-T | Н1К-Т | Н1К-Т | 27603-09 | 6560
11890 | 434-1 | 030001001 | Прессы гидравлические для испытания строительных материалов П | П-125 | П-125 | 2897-72 | 13500
11891 | 434-1 | 030001001 | Прессы гидравлические для испытания строительных материалов П | П-250 | П-250 | 2897-72 | 13500
11892 | 434-1 | 030000402 | Машины испытательные универсальные HxK-T | Н5К-Т | Н5К-Т | 27603-09 | 6560
11893 | 434-1 | 030000503 | Прессы для испытаний на сжатие | ТЭП, мод. ТЭП-10, ТЭП-50, ТЭП-100, ТЭП-200, ТЭП-300 | ТЭП, мод. ТЭП-10, ТЭП-50, ТЭП-100, ТЭП-200, ТЭП-300 | 72942-18 | 8217
11894 | 434-1 | 030000503 | Прессы для испытания строительных материалов гидравлические малогабаритные | ПГМ-500МГ4 | ПГМ-500МГ4 | 35217-07 | 8217
11895 | 434-1 | 030000402 | Машины испытательные универсальные HxK-T | Н5К-Т | Н5К-Т | 27603-04 | 6560
11896 | 434-1 | 030000504 | Прессы для испытания строительных материалов гидравлические малогабаритные | ПГМ-1000МГ4 | ПГМ-1000МГ4 | 35217-07 | 10380
11897 | 434-1 | 030000900 | Прессы испытательные | "ТП-1" | ТП-1 | 77495-20 | 13497
11898 | 434-1 | 030000900 | Прессы испытательные | UNIFRAME T108/A | UNIFRAME T108/A | 20349-00 | 4925
11899 | 434-1 | 030000503 | Прессы испытательные L | L1301 | L1301 | 33997-07 | 8217
11900 | 434-1 | 030000503 | Прессы испытательные L | L1201 | L1201 | 33997-07 | 8217
11901 | 434-1 | 030000503 | Прессы испытательные L | L12G2/C | L12G2/C | 33997-07 | 8217
11902 | 434-1 | 030000503 | Прессы испытательные L | L12V2 | L12V2 | 33997-07 | 8217
11903 | 434-1 | 030000503 | Прессы испытательные L | L13G2/C | L13G2/C | 33997-07 | 8217
11904 | 434-1 | 030000503 | Прессы испытательные L | L13V2 | L13V2 | 33997-07 | 8217
11905 | 434-1 | 030000503 | Прессы испытательные L | L11V2 | L11V2 | 33997-07 | 8217
11906 | 434-1 | 030000503 | Прессы испытательные L | L10G2/C | L10G2/C | 33997-07 | 8217
11907 | 434-1 | 030000503 | Прессы испытательные L | L11G/C | L11G/C | 33997-07 | 8217
11908 | 434-1 | 030000503 | Прессы испытательные L | L10V2 | L10V2 | 33997-07 | 8217
11909 | 434-1 | 030001001 | Прессы испытательные ИП-М | ИП-1000М | ИП-1000М | 34287-07 | 13500
11910 | 434-1 | 030000402 | Прессы гидравлические для испытания строительных материалов П | П-2,5 | П-2,5 | 2897-72 | 6560
11911 | 434-1 | 030001001 | Прессы испытательные ИП-М | ИП-2000М | ИП-2000М | 34287-07 | 13500
11912 | 434-1 | 030000503 | Прессы испытательные ИП-М | ИП-250М | ИП-250М | 34287-07 | 8217
11913 | 434-1 | 030000504 | Прессы испытательные ИП-М | ИП-500М | ИП-500М | 34287-07 | 10380
11914 | 434-1 | 030000402 | Прессы гидравлические для испытания строительных материалов П | П-5 | П-5 | 2897-72 | 6560
11915 | 434-1 | 030000504 | Прессы испытательные ИП-М | ИП-2000М | ИП-2000М | 34287-07 | 10380
11916 | 434-1 | 030000503 | Прессы испытательные ИП-М | ИП-100М | ИП-100М | 34287-07 | 8217
11917 | 434-1 | 030001001 | Прессы испытательные ИП-М | ИП-1250М | ИП-1250М | 34287-07 | 13500
11918 | 434-1 | 030000402 | Прессы для испытания строительных материалов гидравлические малогабаритные | ПГМ-100МГ4 | ПГМ-100МГ4 | 35217-07 | 6560
11919 | 434-1 | 030001001 | Прессы испытательные ИП-М-авто | ИП-2000М-авто | ИП-2000М-авто | 34287-07 | 13500
11920 | 434-1 | 030000504 | Прессы испытательные ИП-М-авто | ИП-500М-авто | ИП-500М-авто | 34287-07 | 10380
11921 | 434-1 | 030001001 | Прессы испытательные ИП-М-авто | ИП-1000М-авто | ИП-1000М-авто | 34287-07 | 13500
11922 | 434-1 | 030000503 | Прессы испытательные ИП-М-авто | ИП-100М-авто | ИП-100М-авто | 34287-07 | 8217
11923 | 434-1 | 030000402 | Прессы гидравлические малогабаритные | ПГМ-50МГ4 | ПГМ-50МГ4 | 49130-12 | 6560
11924 | 434-1 | 030001001 | Прессы испытательные ИП-М-авто | ИП-1250М-авто | ИП-1250М-авто | 34287-07 | 13500
11925 | 434-1 | 030000503 | Прессы испытательные ИП-М-авто | ИП-250М-авто | ИП-250М-авто | 34287-07 | 8217
11926 | 434-1 | 030001001 | Прессы испытательные С | С34А2 | С34А2 | 33997-07 | 13500
11927 | 434-1 | 030001001 | Прессы испытательные С | C34L2 | C34L2 | 33997-07 | 13500
11928 | 434-1 | 030001001 | Прессы испытательные С | С44А2 | С44А2 | 33997-07 | 13500
11929 | 434-1 | 030001001 | Прессы испытательные С | C46V2 | C46V2 | 33997-07 | 13500
11930 | 434-1 | 030001001 | Прессы испытательные С | С31А2 | С31А2 | 33997-07 | 13500
11931 | 434-1 | 030001001 | Прессы испытательные С | C36L2 | C36L2 | 33997-07 | 13500
11932 | 434-1 | 030001001 | Прессы испытательные С | C32L2 | C32L2 | 33997-07 | 13500
11933 | 434-1 | 030001001 | Прессы испытательные С | C44L2 | C44L2 | 33997-07 | 13500
11934 | 434-1 | 030001001 | Прессы испытательные С | C36V2 | C36V2 | 33997-07 | 13500
11935 | 434-1 | 030001001 | Прессы испытательные С | C36G2 | C36G2 | 33997-07 | 13500
11936 | 434-1 | 030001001 | Прессы испытательные С | C21L2 | C21L2 | 33997-07 | 13500
11937 | 434-1 | 030001001 | Прессы испытательные С | С21А2 | С21А2 | 33997-07 | 13500
11938 | 434-1 | 030001001 | Прессы испытательные С | C46L2 | C46L2 | 33997-07 | 13500
11939 | 434-1 | 030000900 | Прессы настольные измерительные | ПН-1 | ПН-1 | 20146-00 | 4925
11940 | 434-1 | 030001600 | Прибор для измерения твердости клинков холодного оружия переносной | Алмаз | Алмаз | 57979-14 | 2030
11941 | 434-1 | 030001501 | Прибор для измерения твёрдости металлов и сплавов по методу Супер-Роквелла | ТРС 5009 | ТРС 5009 | 10333-04 | 1445
11942 | 434-1 | 030001501 | Прибор для измерения твердости металлов по методу Роквелла | 4150 BK | 4150 BK | 22862-02 | 1445
11943 | 434-1 | 030001501 | Прибор для измерения твердости металлов по методу Роквелла | 4150 SK | 4150 SK | 22863-02 | 1445
11944 | 434-1 | 030001501 | Приборы для измерения поверхностей | ТКС-1М | ТКС-1М | 1619-72 | 1445
11945 | 434-1 | 030001501 | Приборы для измерения поверхностной твердости металлов | ТКС-1 | ТКС-1 | 1619-62 | 1445
11946 | 434-1 | 030001600 | Приборы для измерения твердости | DynaMIC, DynaMIC DL | DynaMIC, DynaMIC DL | 21037-01 | 2030
11947 | 434-1 | 030001600 | Приборы для измерения твердости | MIC 10 | MIC 10 | 55211-13 | 2030
11948 | 434-1 | 030001600 | Приборы для измерения твердости | DynaPOCKET | DynaPOCKET | 21035-01 | 2030
11949 | 434-1 | 030001600 | Приборы для измерения твердости MIC 10, MIC 10DL | мод. MIC 10DL | мод. MIC 10DL | 15449-07 | 2030
11950 | 434-1 | 030001501 | Приборы для измерения твердости внутренних поверхностей по методу Роквелла | ТР 5014 | ТР 5014 | 13125-91 | 1445
11951 | 434-1 | 030001501 | Приборы для измерения твердости материалов и сплавов по методу Роквелла | ТК-14-250 | ТК-14-250 | 3540-73 | 1445
11952 | 434-1 | 030001501 | Приборы для измерения твердости материалов и сплавов по методу Роквелла | ТК-14-250 | ТК-14-250 | 3955-73 | 1445
11953 | 434-1 | 030001600 | Приборы для измерения твердости металлов и сплавов | Микродур MIC-1 | Микродур MIC-1 | 11649-88 | 2030
11954 | 434-1 | 030001501 | Приборы для измерения твердости металлов и сплавов по методу Роквелла | 2018ТР | 2018ТР | 5739-76 | 1445
11955 | 434-1 | 030001501 | Приборы для измерения твердости металлов и сплавов по методу Роквелла | 2018ТР | 2018ТР | 27515-04 | 1445
11956 | 434-1 | 030001501 | Приборы для измерения твердости металлов и сплавов по методу Роквелла | ТР-150Р | ТР-150Р | 45860-10 | 1445
11957 | 434-1 | 030001501 | Приборы для измерения твердости металлов и сплавов по методу Роквелла, твердомеры | ТР-150П | ТР-150П | 45860-10 | 1445
11958 | 434-1 | 030001501 | Приборы для измерения твердости металлов и сплавов по методу Роквелла, твердомеры | ТР-150Р, ТР-150М, ТР-150П | ТР-150Р, ТР-150М, ТР-150П | 45860-10 | 1445
11959 | 434-1 | 030001501 | Приборы для измерения твердости металлов и сплавов по методу супер-Роквелла | 2143-ТРС | 2143-ТРС | 10333-86 | 1445
11960 | 434-1 | 030001503 | Приборы для измерения твердости металлов по методу Бринелля | ТШ-2М | ТШ-2М | 1239-70 | 1750
11961 | 434-1 | 030001502 | Приборы для измерения твердости металлов по методу Виккерса | 5030 TKV | 5030 TKV | 22860-02 | 1750
11962 | 434-1 | 030001503 | Приборы для измерения твердости по методу Бринелля ТБ | мод. ТБ 5004 | мод. ТБ 5004 | 27514-04 | 1750
11963 | 434-1 | 030001503 | Приборы для измерения твердости по методу Бринелля, твердомеры | ТБ-3000 | ТБ-3000 | 54047-13 | 1750
11964 | 434-1 | 030001501 | Приборы для измерения твердости по методу Роквелла | ТР, мод. ТР 5006, ТР 5006М, ТР 5006-02, ТР 5014, ТР 5014-01, ТР-5014-01М, ТР 5043, ТР 5043-01 | ТР, мод. ТР 5006, ТР 5006М, ТР 5006-02, ТР 5014, ТР 5014-01, ТР-5014-01М, ТР 5043, ТР 5043-01 | 27515-04 | 1445
11965 | 434-1 | 030001501 | Приборы для измерения твердости по методу Роквелла | ТРП5011 | ТРП5011 | 12409-90 | 1445
11966 | 434-1 | 030001501 | Приборы для измерения твердости по методу Роквелла | 2140ТР | 2140ТР | 9445-84 | 1445
11967 | 434-1 | 030001501 | Приборы для измерения твердости по методу Роквелла | ТР, мод. ТР 5006-02 | ТР, мод. ТР 5006-02 | 27515-04 | 1445
11968 | 434-1 | 030001501 | Приборы для измерения твердости по методу Роквелла | ТР 5006, мод. ТР 5006-01, ТР 5006-02 | ТР 5006, мод. ТР 5006-01, ТР 5006-02 | 11286-99 | 1445
11969 | 434-1 | 030001501 | Приборы для измерения твердости по методу Роквелла | 2142 ТРМ | 2142 ТРМ | 10131-85 | 1445
11970 | 434-1 | 030001501 | Приборы для измерения твердости по методу Роквелла | ТР 5006, мод. ТР 5006-01, ТР 5006-02 | ТР 5006, мод. ТР 5006-01, ТР 5006-02 | 11286-91 | 1445
11971 | 434-1 | 030001501 | Приборы для измерения твердости по методу Роквелла тип ТР | мод. ТР 5014 | мод. ТР 5014 | 27515-04 | 1445
11972 | 434-1 | 030001501 | Приборы для измерения твердости по методу Роквелла ТР | мод. ТР 5006М | мод. ТР 5006М | 27515-04 | 1445
11973 | 434-1 | 030001501 | Приборы для измерения твердости по методу Роквелла ТР | мод. ТР-5014-01М | мод. ТР-5014-01М | 27515-04 | 1445
11974 | 434-1 | 030001501 | Приборы для измерения твердости по методу Роквелла ТР | мод. ТР 5006М | мод. ТР 5006М | 11286-88 | 1445
11975 | 434-1 | 030001501 | Приборы для измерения твердости по методу Роквелла ТР | мод. ТР 5006 | мод. ТР 5006 | 11286-88 | 1445
11976 | 434-1 | 030001501 | Приборы для измерения твердости по методу Роквелла ТР | мод. ТР 5006 | мод. ТР 5006 | 27515-04 | 1445
11977 | 434-1 | 030001501 | Приборы для измерения твердости по методу Роквелла ТР 5006 | ТР 5006-02 | ТР 5006-02 | 11286-91 | 1445
11978 | 434-1 | 030001501 | Приборы для определения твердости материала | ТКП-1 | ТКП-1 | 1810-63 | 1445
11979 | 434-1 | 030001502 | Приборы для определения твердости металлов | ТП-2 | ТП-2 | 541-61 | 1750
11980 | 434-1 | 030001501 | Приборы для определения твердости металлов | ТК-2М | ТК-2М | 1245-70 | 1445
11981 | 434-1 | 030001502 | Приборы для определения твердости металлов и сплавов по методу Виккерса | ТП-7р-1 | ТП-7р-1 | 5000-75 | 1750
11982 | 434-1 | 030001600 | Приборы переносные для измерения твердости металлов | ИТ5160, мод. ИТ5160, ИТ5160-10 | ИТ5160, мод. ИТ5160, ИТ5160-10 | 20298-00 | 2030
11983 | 434-1 | 030001502 | Приборы переносные для измерения твердости по методу Виккерса | ТВП 5012, ТВП 5012-01 | ТВП 5012, ТВП 5012-01 | 12473-91 | 1750
11984 | 434-1 | 030001600 | Приборы переносные универсальные для измерения твердости металлов | 2107-ТУП | 2107-ТУП | 8720-82 | 2030
11985 | 434-1 | 030001503 | Приборы полуавтоматические | 2109ТБ | 2109ТБ | 8977-83 | 1750
11986 | 434-1 | 030001503 | Приборы полуавтоматические для измерения твердости металлов по методу Бринелля | ТБ 5004 | ТБ 5004 | 11285-88 | 1750
11987 | 434-1 | 030001600 | Приборы универсальные для измерения твердости металлов и сплавов | ИТ 5010-01 | ИТ 5010-01 | 11390-04 | 2030
11988 | 434-1 | 030001600 | Приборы универсальные для измерения твердости металлов и сплавов | 2137 | 2137 | 9734-84 | 2030
11989 | 434-1 | 030001600 | Приборы универсальные для измерения твердости металлов и сплавов | ИТ 5010-01 | ИТ 5010-01 | 11390-88 | 2030
11990 | 434-1 | 030001600 | Приборы универсальные для измерения твердости металлов и сплавов | ИТ 5010 | ИТ 5010 | 11390-04 | 2030
11991 | 434-1 | 030001600 | Приборы универсальные для измерения твердости металлов и сплавов | ИТ 5010-01М | ИТ 5010-01М | 11390-04 | 2030
11992 | 434-1 | 030001600 | Приборы универсальные для измерения твердости металлов и сплавов по методам Виккерса и Бринелля | ИТ 5010, мод. ИТ 5010-01 | ИТ 5010, мод. ИТ 5010-01 | 11390-88 | 2030
11993 | 434-1 | 030001602 | Приборы-измерители прочности гранул | ИПГ-1М, мод. 50Н | ИПГ-1М, мод. 50Н | 5652-03 | 3390
11994 | 434-1 | 030001602 | Приборы-измерители прочности гранул | ИПГ-1М, мод. 50Н и 200Н | ИПГ-1М, мод. 50Н и 200Н | 5652-19 | 3390
11995 | 434-1 | 030001602 | Приборы-измерители прочности гранул | ИПГ-1М, мод. 50Н и 200Н | ИПГ-1М, мод. 50Н и 200Н | 5652-03 | 3390
11996 | 434-1 | 030001700 | Рукоятки динамометрические | 131М | 131М | 8813-82 | 1331
11997 | 434-1 | 030001700 | Рукоятки динамометрические | 730N | 730N | 8813-82 | 1331
11998 | 434-1 | 030000503 | Система для измерений параметров испытаний серии 3300 мод.3343 | Instron | Instron | 43601-10 | 8217
11999 | 434-1 | 030000504 | Система измерительная | ГОСТ-ТЕСТ | ГОСТ-ТЕСТ | 75946-19 | 10380
12000 | 434-1 | 030000504 | Системы для измерений параметров испытаний 3300 | 3300 | 3300 | 27807-04 | 10380
12001 | 434-1 | 030000503 | Системы для измерений параметров испытаний 3300 | 3365 | 3365 | 27807-04 | 8217
12002 | 434-1 | 030000503 | Системы для измерений параметров испытаний 3300 | 3342 | 3342 | 27807-04 | 8217
12003 | 434-1 | 030000503 | Системы для измерений параметров испытаний 3300 | 3344 | 3344 | 27807-04 | 8217
12004 | 434-1 | 030000503 | Системы для измерений параметров испытаний 3300 | 3300 | 3300 | 27807-04 | 8217
12005 | 434-1 | 030000503 | Системы для измерений параметров испытаний 3300 | 3385Н | 3385Н | 27807-04 | 8217
12006 | 434-1 | 030000503 | Системы для измерений параметров испытаний 3300 | 3366 | 3366 | 27807-04 | 8217
12007 | 434-1 | 030000503 | Системы для измерений параметров испытаний 3300 | 3343 | 3343 | 27807-04 | 8217
12008 | 434-1 | 030000503 | Системы для измерений параметров испытаний 3300 | 3369 | 3369 | 27807-04 | 8217
12009 | 434-1 | 030000503 | Системы для измерений параметров испытаний 3300 | 3345 | 3345 | 27807-04 | 8217
12010 | 434-1 | 030000502 | Машины разрывные | Р | Р | 7863-80 | 5330
12011 | 434-1 | 030000402 | Машины разрывные | Р-0,5 | Р-0,5 | 3737-73 | 6560
12012 | 434-1 | 030000402 | Машины разрывные для статических испытаний металлов | Р-0,5 | Р-0,5 | 3761-73 | 6560
12013 | 434-1 | 030000402 | Машины испытательные Р-М-авто | Р-0,5М-авто | Р-0,5М-авто | 34285-07 | 6560
12014 | 434-1 | 030000402 | Машины испытательные типа 844 | Р-10 | Р-10 | 844-53 | 6560
12015 | 434-1 | 030000402 | Машины разрывные для статических испытаний металлов | Р-10 | Р-10 | 3761-73 | 6560
12016 | 434-1 | 030000402 | Машины испытательные | Р-5 | Р-5 | 510-50 | 6560
12017 | 434-1 | 030000402 | Машины разрывные | Р-5 | Р-5 | 3315-72 | 6560
12018 | 434-1 | 030000402 | Машины разрывные для статических испытаний металлов | Р-5 | Р-5 | 3737-73 | 6560
12019 | 434-1 | 030000503 | Системы для измерений параметров испытаний SATEC от 100 кН до 500 кН | 300LX | 300LX | 27809-04 | 8217
12020 | 434-1 | 030000503 | Системы для измерений параметров испытаний SATEC от 100 кН до 500 кН | 5590 HVL | 5590 HVL | 27809-07 | 8217
12021 | 434-1 | 030000503 | Системы для измерений параметров испытаний SATEC от 100 кН до 500 кН | 600DX | 600DX | 27809-04 | 8217
12022 | 434-1 | 030000503 | Системы для измерений параметров испытаний SATEC от 100 кН до 500 кН | LX | LX | 27809-07 | 8217
12023 | 434-1 | 030000503 | Системы для измерений параметров испытаний SATEC от 100 кН до 500 кН | 150DX | 150DX | 27809-04 | 8217
12024 | 434-1 | 030000503 | Системы для измерений параметров испытаний SATEC от 100 кН до 500 кН | KN | KN | 27809-07 | 8217
12025 | 434-1 | 030000503 | Системы для измерений параметров испытаний SATEC от 100 кН до 500 кН | 300DX | 300DX | 27809-04 | 8217
12026 | 434-1 | 030000503 | Системы для измерений параметров испытаний SATEC от 100 кН до 500 кН | DX | DX | 27809-07 | 8217
12027 | 434-1 | 030000503 | Системы для измерений параметров испытаний SATEC от 100 кН до 500 кН | 600LX | 600LX | 27809-04 | 8217
12028 | 434-1 | 030000503 | Системы для измерений параметров испытаний SATEC от 100 кН до 500 кН | 150LX | 150LX | 27809-04 | 8217
12029 | 434-1 | 030001001 | Системы для измерений параметров испытаний SATEC от 1000 кН до 2 мН | KN | KN | 27809-07 | 13500
12030 | 434-1 | 030001001 | Системы для измерений параметров испытаний SATEC от 1000 кН до 2 мН | 5590 HVL | 5590 HVL | 27809-07 | 13500
12031 | 434-1 | 030001001 | Системы для измерений параметров испытаний SATEC от 1000 кН до 2 мН | LX | LX | 27809-07 | 13500
12032 | 434-1 | 030001001 | Системы для измерений параметров испытаний SATEC от 1000 кН до 2 мН | DX | DX | 27809-07 | 13500
12033 | 434-1 | 030000504 | Системы для измерений параметров испытаний SATEC от 500 кН до 1000 кН | KN | KN | 27809-07 | 10380
12034 | 434-1 | 030000504 | Системы для измерений параметров испытаний SATEC от 500 кН до 1000 кН | 600DX | 600DX | 27809-04 | 10380
12035 | 434-1 | 030000504 | Системы для измерений параметров испытаний SATEC от 500 кН до 1000 кН | 5590 HVL | 5590 HVL | 27809-07 | 10380
12036 | 434-1 | 030000504 | Системы для измерений параметров испытаний SATEC от 500 кН до 1000 кН | LX | LX | 27809-07 | 10380
12037 | 434-1 | 030000504 | Системы для измерений параметров испытаний SATEC от 500 кН до 1000 кН | 300DX | 300DX | 27809-04 | 10380
12038 | 434-1 | 030000504 | Системы для измерений параметров испытаний SATEC от 500 кН до 1000 кН | 150DX | 150DX | 27809-04 | 10380
12039 | 434-1 | 030000504 | Системы для измерений параметров испытаний SATEC от 500 кН до 1000 кН | 150LX | 150LX | 27809-04 | 10380
12040 | 434-1 | 030000504 | Системы для измерений параметров испытаний SATEC от 500 кН до 1000 кН | 600LX | 600LX | 27809-04 | 10380
12041 | 434-1 | 030000504 | Системы для измерений параметров испытаний SATEC от 500 кН до 1000 кН | 300LX | 300LX | 27809-04 | 10380
12042 | 434-1 | 030000504 | Системы для измерений параметров испытаний SATEC от 500 кН до 1000 кН | DX | DX | 27809-07 | 10380
12043 | 434-1 | 030000402 | Машины разрывные для статических испытаний металлов | Р-5 | Р-5 | 3761-73 | 6560
12044 | 434-1 | 030000503 | Системы для измерений параметров испытаний серии 3300 | 3367 | 3367 | 43601-10 | 8217
12045 | 434-1 | 030000402 | Машины испытательные Р-М-авто | Р-5М-авто | Р-5М-авто | 34285-07 | 6560
12046 | 434-1 | 030000503 | Системы для измерений параметров испытаний серии 3300 | 3300 | 3300 | 43601-10 | 8217
12047 | 434-1 | 030000502 | Машины разрывные испытательные для резины | РМИ-250 | РМИ-250 | 1835-63 | 5330
12048 | 434-1 | 030000503 | Системы для измерений параметров испытаний серии 3300 | 3382 | 3382 | 43601-10 | 8217
12049 | 434-1 | 030000503 | Системы для измерений параметров испытаний серии 3300 | 3365 | 3365 | 43601-10 | 8217
12050 | 434-1 | 030000503 | Системы для измерений параметров испытаний серии 3300 | 3343 | 3343 | 43601-10 | 8217
12051 | 434-1 | 030000502 | Машины разрывные испытательные для резины | РМИ-5 | РМИ-5 | 1531-61 | 5330
12052 | 434-1 | 030000503 | Системы для измерений параметров испытаний серии 3300 | 3344 | 3344 | 43601-10 | 8217
12053 | 434-1 | 030000503 | Системы для измерений параметров испытаний серии 3300 | 3384 | 3384 | 43601-10 | 8217
12054 | 434-1 | 030000502 | Машины разрывные испытательные для резины | РММ-30А | РММ-30А | 842-53 | 5330
12055 | 434-1 | 030000503 | Системы для измерений параметров испытаний серии 3300 | 3366 | 3366 | 43601-10 | 8217
12056 | 434-1 | 030000502 | Машины разрывные испытательные для резины | РММ-60А | РММ-60А | 842-53 | 5330
12057 | 434-1 | 030000503 | Системы для измерений параметров испытаний серии 3300 | 3385Н | 3385Н | 43601-10 | 8217
12058 | 434-1 | 030000503 | Системы для измерений параметров испытаний серии 3300 | 3345 | 3345 | 43601-10 | 8217
12059 | 434-1 | 030000503 | Системы для измерений параметров испытаний серии 3300 | 3369 | 3369 | 43601-10 | 8217
12060 | 434-1 | 030000503 | Системы для измерений параметров испытаний серии 3300 | 3342 | 3342 | 43601-10 | 8217
12061 | 434-1 | 030000501 | Машины разрывные | РМУ-0,05-1 | РМУ-0,05-1 | 3218-72 | 3060
12062 | 434-1 | 030000503 | Системы для измерений параметров испытаний серии 5500 | 5567 | 5567 | 27808-04 | 8217
12063 | 434-1 | 030000503 | Системы для измерений параметров испытаний серии 5500 | 5542 | 5542 | 27808-04 | 8217
12064 | 434-1 | 030000402 | Машина испытательная для ткани и резины | РТ-250 | РТ-250 | 1449-61 | 6560
12065 | 434-1 | 030000503 | Системы для измерений параметров испытаний серии 5500 | 5544 | 5544 | 27808-04 | 8217
12066 | 434-1 | 030000503 | Системы для измерений параметров испытаний серии 5500 | 5500 | 5500 | 27808-04 | 8217
12067 | 434-1 | 030000402 | Машина испытательная для ткани и резины | РТ-250М-2 | РТ-250М-2 | 1449-70 | 6560
12068 | 434-1 | 030000503 | Системы для измерений параметров испытаний серии 5500 | 5566 | 5566 | 27808-04 | 8217
12069 | 434-1 | 030000503 | Системы для измерений параметров испытаний серии 5500 | 5565,5581 | 5565,5581 | 27808-04 | 8217
12070 | 434-1 | 030000503 | Системы для измерений параметров испытаний серии 5500 | 5569 | 5569 | 27808-04 | 8217
12071 | 434-1 | 030000503 | Системы для измерений параметров испытаний серии 5500 | 5584 | 5584 | 27808-04 | 8217
12072 | 434-1 | 030000402 | Машины испытательные универсальные РЭМ | РЭМ-50А | РЭМ-50А | 57528-14 | 6560
12073 | 434-1 | 030000503 | Системы для измерений параметров испытаний серии 5500 | 5582,5585 | 5582,5585 | 27808-04 | 8217
12074 | 434-1 | 030000402 | Системы контроля динамического состояния силоизмерительных шайб | СКДС-СИШ | СКДС-СИШ | 49657-12 | 6560
12075 | 434-1 | 030000503 | Системы для измерений параметров испытаний серии 5500 | 5564 | 5564 | 27808-04 | 8217
12076 | 434-1 | 030000402 | Машины для испытания пружин СТ | СТ | СТ | 60039-15 | 6560
12077 | 434-1 | 030000402 | Машины для испытания пружин СТ | СТ Dual | СТ Dual | 60039-15 | 6560
12078 | 434-1 | 030000402 | Машины для испытания пружин СТ | СТ PC | СТ PC | 60039-15 | 6560
12079 | 434-1 | 030000504 | Системы для измерений параметров испытаний серии 5500 | 5500 | 5595 | 27808-04 | 10380
12080 | 434-1 | 030000402 | Машины для испытания пружин СТ | СТ-500 Dual-10 | СТ-500 Dual-10 | 60039-15 | 6560
12081 | 434-1 | 030000503 | Системы для измерений параметров испытаний серии 5800 | 5880 | 5880 | 36057-07 | 8217
12082 | 434-1 | 030000503 | Системы для измерений параметров испытаний серии 5800 | 5860 | 5860 | 36057-07 | 8217
12083 | 434-1 | 030000402 | Машины для испытания пружин СТ | СТ-5000 | СТ-5000 | 60039-15 | 6560
12084 | 434-1 | 030000402 | Машины для испытания пружин CT | СТМ | СТМ | 60039-15 | 6560
12085 | 434-1 | 030000402 | Машины испытательные типа УГ | УГ | УГ | 892-54 | 6560
12086 | 434-1 | 030000503 | Системы для измерений параметров испытаний серии 5900 | 5982 | 5982 | 43602-10 | 8217
12087 | 434-1 | 030000402 | Машины универсальные испытательные | УИМ | УИМ | 548-50 | 6560
12088 | 434-1 | 030000503 | Системы для измерений параметров испытаний серии 5900 | 5988 | 5988 | 43602-10 | 8217
12089 | 434-1 | 030000402 | Машины испытательные универсальные | УМ-5 | УМ-5 | 1211-58 | 6560
12090 | 434-1 | 030000503 | Системы для измерений параметров испытаний серии 5900 | 5984 | 5984 | 43602-10 | 8217
12091 | 434-1 | 030000402 | Машины универсальные испытательные УММ | УММ-10 | УММ-10 | 1550-68 | 6560
12092 | 434-1 | 030000503 | Системы для измерений параметров испытаний серии 5900 | 5985 | 5985 | 43602-10 | 8217
12093 | 434-1 | 030000402 | Машины испытательные | УММ-5 (УМ5А) | УММ-5 (УМ5А) | 1211-62 | 6560
12094 | 434-1 | 030000402 | Машины испытательные специальные | УМЭ-10ТМ | УМЭ-10ТМ | 5936-77 | 6560
12095 | 434-1 | 030000504 | Системы для измерений параметров испытаний серии 5900 | 5989 | 5989 | 43602-10 | 10380
12096 | 434-1 | 030000503 | Системы для измерений параметров испытаний серии 8800 | 8874 | 8874 | 43606-10 | 8217
12097 | 434-1 | 030000503 | Системы для измерений параметров испытаний серии 8800 | 8805 | 8805 | 43606-10 | 8217
12098 | 434-1 | 030000402 | Устройство для перемешивания пластичных смазок | УППС-10 | УППС-10 | 59693-15 | 6560
12099 | 434-1 | 030000504 | Системы для измерений параметров испытаний серии 8800 | 8804 | 8804 | 27806-04 | 10380
12100 | 434-1 | 030000402 | Машины для испытания конструкционных материалов УТС 101 | УТС 101-10 | УТС 101-10 | 40647-09 | 6560
12101 | 434-1 | 030000504 | Системы для измерений параметров испытаний серии 8800 | 8803 | 8803 | 43606-10 | 10380
12102 | 434-1 | 030000504 | Системы для измерений параметров испытаний серии 8800 | 8842 | 8842 | 27806-04 | 10380
12103 | 434-1 | 030000402 | Машины для испытания конструкционных материалов УТС 101 | УТС 101-5 1-У | УТС 101-5 1-У | 40647-09 | 6560
12104 | 434-1 | 030000503 | Системы для измерений параметров испытаний серии 8800 | 8872 | 8872 | 43606-10 | 8217
12105 | 434-1 | 030000503 | Системы для измерений параметров испытаний серии 8800 | 8803 | 8803 | 43606-10 | 8217
12106 | 434-1 | 030000402 | Машины для испытания конструкционных материалов УТС 110М | УТС 110М | УТС 110М | 40267-08 | 6560
12107 | 434-1 | 030001001 | Системы для измерений параметров испытаний серии 8800 | 8802 | 8802 | 43606-10 | 13500
12108 | 434-1 | 030000402 | Машины для испытания конструкционных материалов УТС 110М | УТС 110М-10 | УТС 110М-10 | 40267-08 | 6560
12109 | 434-1 | 030000504 | Системы для измерений параметров испытаний серии 8800 | 8871 | 8871 | 27806-04 | 10380
12110 | 434-1 | 030001001 | Системы для измерений параметров испытаний серии 8800 | 8871 | 8871 | 27806-04 | 13500
12111 | 434-1 | 030000503 | Системы для измерений параметров испытаний серии 8800 | 8872 | 8872 | 27806-04 | 8217
12112 | 434-1 | 030001001 | Системы для измерений параметров испытаний серии 8800 | 8804 | 8804 | 27806-04 | 13500
12113 | 434-1 | 030000503 | Системы для измерений параметров испытаний серии 8800 | 8802 | 8802 | 43606-10 | 8217
12114 | 434-1 | 030001001 | Системы для измерений параметров испытаний серии 8800 | 8874 | 8874 | 43606-10 | 13500
12115 | 434-1 | 030000402 | Машины для испытания конструкционных материалов УТС 110М | УТС 110М-5 | УТС 110М-5 | 40267-08 | 6560
12116 | 434-1 | 030001001 | Системы для измерений параметров испытаний серии 8800 | 8806 | 8806 | 43606-10 | 13500
12117 | 434-1 | 030000402 | Машины для испытания конструкционных материалов УТС 110М | УТС 110М-50 | УТС 110М-50 | 40267-08 | 6560
12118 | 434-1 | 030000504 | Системы для измерений параметров испытаний серии 8800 | 8800 | 8800 | 43606-10 | 10380
12119 | 434-1 | 030000503 | Системы для измерений параметров испытаний серии 8800 | 8805 | 8805 | 27806-04 | 8217
12120 | 434-1 | 030000504 | Системы для измерений параметров испытаний серии 8800 | 8874 | 8874 | 27806-04 | 10380
12121 | 434-1 | 030001001 | Системы для измерений параметров испытаний серии 8800 | 8841 | 8841 | 27806-04 | 13500
12122 | 434-1 | 030000504 | Системы для измерений параметров испытаний серии 8800 | 8806 | 8806 | 43606-10 | 10380
12123 | 434-1 | 030001001 | Системы для измерений параметров испытаний серии 8800 | 8801 | 8801 | 27806-04 | 13500
12124 | 434-1 | 030000503 | Системы для измерений параметров испытаний серии 8800 | 8801 | 8801 | 43606-10 | 8217
12125 | 434-1 | 030000504 | Системы для измерений параметров испытаний серии 8800 | 8841 | 8841 | 27806-04 | 10380
12126 | 434-1 | 030000402 | Машины для испытания конструкционных материалов УТС 110М | УТС 110МК-2 | УТС 110МК-2 | 40267-08 | 6560
12127 | 434-1 | 030000503 | Системы для измерений параметров испытаний серии 8800 | 8802 | 8802 | 27806-04 | 8217
12128 | 434-1 | 030000504 | Системы для измерений параметров испытаний серии 8800 | 8801 | 8801 | 43606-10 | 10380
12129 | 434-1 | 030001001 | Системы для измерений параметров испытаний серии 8800 | 8805 | 8805 | 43606-10 | 13500
12130 | 434-1 | 030001001 | Системы для измерений параметров испытаний серии 8800 | 8803 | 8803 | 43606-10 | 13500
12131 | 434-1 | 030000503 | Системы для измерений параметров испытаний серии 8800 | 8801 | 8801 | 27806-04 | 8217
12132 | 434-1 | 030000504 | Системы для измерений параметров испытаний серии 8800 | 8874 | 8874 | 43606-10 | 10380
12133 | 434-1 | 030000402 | Машины для испытания конструкционных материалов УТС 110М | УТС 110МК-5 | УТС 110МК-5 | 40267-08 | 6560
12134 | 434-1 | 030000503 | Системы для измерений параметров испытаний серии 8800 | 8842 | 8842 | 27806-04 | 8217
12135 | 434-1 | 030000504 | Системы для измерений параметров испытаний серии 8800 | 8801 | 8801 | 27806-04 | 10380
12136 | 434-1 | 030000504 | Системы для измерений параметров испытаний серии 8800 | 8802 | 8802 | 43606-10 | 10380
12137 | 434-1 | 030001001 | Системы для измерений параметров испытаний серии 8800 | 8803 | 8803 | 27806-04 | 13500
12138 | 434-1 | 030000504 | Системы для измерений параметров испытаний серии 8800 | 8871 | 8871 | 43606-10 | 10380
12139 | 434-1 | 030000402 | Машины для испытания конструкционных материалов УТС 110М | УТС 110МН-10 | УТС 110МН-10 | 40267-08 | 6560
12140 | 434-1 | 030000503 | Системы для измерений параметров испытаний серии 8800 | 8804 | 8804 | 27806-04 | 8217
12141 | 434-1 | 030000503 | Системы для измерений параметров испытаний серии 8800 | 8871 | 8871 | 27806-04 | 8217
12142 | 434-1 | 030000402 | Машины для испытания конструкционных материалов УТС 110М | УТС 110МН-30 | УТС 110МН-30 | 40267-08 | 6560
12143 | 434-1 | 030001001 | Системы для измерений параметров испытаний серии 8800 | 8874 | 8874 | 27806-04 | 13500
12144 | 434-1 | 030000402 | Машины для испытания конструкционных материалов УТС 110М | УТС 110МН-5 | УТС 110МН-5 | 40267-08 | 6560
12145 | 434-1 | 030000503 | Системы для измерений параметров испытаний серии 8800 | 8841 | 8841 | 27806-04 | 8217
12146 | 434-1 | 030000503 | Системы для измерений параметров испытаний серии 8800 | 8806 | 8806 | 27806-04 | 8217
12147 | 434-1 | 030001001 | Системы для измерений параметров испытаний серии 8800 | 8872 | 8872 | 27806-04 | 13500
12148 | 434-1 | 030000504 | Системы для измерений параметров испытаний серии 8800 | 8804 | 8804 | 43606-10 | 10380
12149 | 434-1 | 030001001 | Системы для измерений параметров испытаний серии 8800 | 8804 | 8804 | 43606-10 | 13500
12150 | 434-1 | 030001001 | Системы для измерений параметров испытаний серии 8800 | 8801 | 8801 | 43606-10 | 13500
12151 | 434-1 | 030000504 | Системы для измерений параметров испытаний серии 8800 | 8805 | 8805 | 43606-10 | 10380
12152 | 434-1 | 030000402 | Машины для испытания конструкционных материалов УТС 110М | УТС 110МН-50 | УТС 110МН-50 | 40267-08 | 6560
12153 | 434-1 | 030001001 | Системы для измерений параметров испытаний серии 8800 | 8842 | 8842 | 27806-04 | 13500
12154 | 434-1 | 030000503 | Системы для измерений параметров испытаний серии 8800 | 8804 | 8804 | 43606-10 | 8217
12155 | 434-1 | 030000503 | Системы для измерений параметров испытаний серии 8800 | 8806 | 8806 | 43606-10 | 8217
12156 | 434-1 | 030000504 | Системы для измерений параметров испытаний серии 8800 | 8806 | 8806 | 27806-04 | 10380
12157 | 434-1 | 030000504 | Системы для измерений параметров испытаний серии 8800 | 8803 | 8803 | 27806-04 | 10380
12158 | 434-1 | 030000504 | Системы для измерений параметров испытаний серии 8800 | 8805 | 8805 | 27806-04 | 10380
12159 | 434-1 | 030000402 | Машины для испытания материалов на ползучесть и длительную прочность УТС 1300 | УТС 1300-2-50-0,5-В | УТС 1300-2-50-0,5-В | 58225-14 | 6560
12160 | 434-1 | 030000504 | Системы для измерений параметров испытаний серии 8800 | 8872 | 8872 | 43606-10 | 10380
12161 | 434-1 | 030000503 | Системы для измерений параметров испытаний серии 8800 | 8871 | 8871 | 43606-10 | 8217
12162 | 434-1 | 030000503 | Системы для измерений параметров испытаний серии 8800 | 8803 | 8803 | 27806-04 | 8217
12163 | 434-1 | 030000402 | Машины для испытания конструкционных материалов УТС 111 | УТС111.1-5,0-К | УТС111.1-5,0-К | 56294-14 | 6560
12164 | 434-1 | 030001001 | Системы для измерений параметров испытаний серии 8800 | 8802 | 8802 | 27806-04 | 13500
12165 | 434-1 | 030000504 | Системы для измерений параметров испытаний серии 8800 | 8872 | 8872 | 27806-04 | 10380
12166 | 434-1 | 030001001 | Системы для измерений параметров испытаний серии 8800 | 8805 | 8805 | 27806-04 | 13500
12167 | 434-1 | 030000504 | Системы для измерений параметров испытаний серии 8800 | 8802 | 8802 | 27806-04 | 10380
12168 | 434-1 | 030001001 | Системы для измерений параметров испытаний серии 8800 | 8871 | 8871 | 43606-10 | 13500
12169 | 434-1 | 030000503 | Системы для измерений параметров испытаний серии 8800 | 8874 | 8874 | 27806-04 | 8217
12170 | 434-1 | 030000402 | Машины для испытания конструкционных материалов УТС 111 | УТС111 | УТС111.2 | 56294-14 | 6560
12171 | 434-1 | 030000402 | Машины для испытания конструкционных материалов УТС 111 | УТС111.2-5-К | УТС111.2-5-К | 56294-14 | 6560
12172 | 434-1 | 030001001 | Системы для измерений параметров испытаний серии 8800 | 8806 | 8806 | 27806-04 | 13500
12173 | 434-1 | 030001001 | Системы для измерений параметров испытаний серии 8800 | 8872 | 8872 | 43606-10 | 13500
12174 | 434-1 | 030000402 | Машины универсальные испытательные | УЭ | УЭ | 6582-78 | 6560
12175 | 434-1 | 030000402 | Машины разрывные ФМ-27 | ФМ-27 | ФМ-27 | 10164-85 | 6560
12176 | 434-1 | 030001001 | Системы контроля динамического состояния силоизмерительных шайб от 1000 кН до 2 мН | СКДС-СИШ | СКДС-СИШ | 49657-12 | 13500
12177 | 434-1 | 030000504 | Системы контроля динамического состояния силоизмерительных шайб от 500 кН до 1000 кН | СКДС-СИШ | СКДС-СИШ | 49657-12 | 10380
12178 | 434-1 | 030000503 | Системы контроля динамического состояния силоизмерительных шайб от100 кН до 500 кН | СКДС-СИШ | СКДС-СИШ | 49657-12 | 8217
12179 | 434-1 | 030000402 | Машины испытательные серии ФУ, ЦД, ЭДЦ, ФДM, ЦМ | ЦД | ЦД | 9064-83 | 6560
12180 | 434-1 | 030000402 | Машины испытательные | ЦМ | ЦМ | 9064-83 | 6560
12181 | 434-1 | 030000503 | Системы статических испытаний серии MTS Insight | Insight 200 | Insight 200 | 78045-20 | 8217
12182 | 434-1 | 030000402 | Машина испытательная универсальная Instron 5966 |  |  | 43602-10 | 6560
12183 | 434-1 | 030000503 | Системы статических испытаний серии MTS Insight | Insight 300 | Insight 300 | 20880-06 | 8217
12184 | 434-1 | 030000402 | Машины испытательные AGS-X-5 | AGS-Х 5 |  | 57680-14 | 6560
12185 | 434-1 | 030000402 | Машины испытательные универсальные | ТРМ Tochline |  | 76233-19 | 6560
12186 | 434-1 | 030000503 | Системы статических испытаний серии MTS Insight | Insight 100 | Insight 100 | 20880-06 | 8217
12187 | 434-1 | 030000503 | Системы статических испытаний серии MTS Insight | Insight 150 | Insight 150 | 20880-06 | 8217
12188 | 434-1 | 030000503 | Системы статических испытаний серии MTS Insight | Insight 200 | Insight 200 | 20880-06 | 8217
12189 | 434-1 | 030001504 | Твердомер Виккерса | 5030 SKV | 5030 SKV | 24481-08 | 3595
12190 | 434-1 | 030001504 | Твердомер Виккерса | Via-F | Via-F | 64284-16 | 3595
12191 | 434-1 | 030001502 | Твердомер Виккерса | ИТ 5010 | ИТ 5010 | 11390-88 | 1750
12192 | 434-1 | 030001504 | Твердомер Виккерса | Q10M | Q10M | 51633-12 | 3595
12193 | 434-1 | 030001502 | Твердомер Виккерса | Q10M | Q10M | 51633-12 | 1750
12194 | 434-1 | 030001504 | Твердомер Виккерса | VH1150 | VH1150 | 66017-16 | 3595
12195 | 434-1 | 030001501 | Твердомер Ровелла Karl Frank | Karl Frank |  | 1245-70 | 1445
12196 | 434-1 | 030001600 | Твердомер универсальный | 2499 Idromim 150 | 2499 Idromim 150 | 18963-99 | 2030
12197 | 434-1 | 030001600 | Твердомер универсальный Q150 | мод. Q150R | мод. Q150R | 57707-14 | 2030
12198 | 434-1 | 030001600 | Твердомеры | SH5/75, HLJ 2000, HARTIP 3000 | SH5/75, HLJ 2000, HARTIP 3000 | 17291-98 | 2030
12199 | 434-1 | 030001504 | Твердомеры | ИТВ | ИТВ | 60667-15 | 3595
12200 | 434-1 | 030001600 | Твердомеры | HLN-11 | HLN-11 | 14092-94 | 2030
12201 | 434-1 | 030001600 | Твердомеры | ИТБРВ | ИТБРВ | 60665-15 | 2030
12202 | 434-1 | 030001501 | Твердомеры | 206 RSD Digitronic | 206 RSD Digitronic | 29348-13 | 1445
12203 | 434-1 | 030001502 | Твердомеры | ТП | ТП | 541-50 | 1750
12204 | 434-1 | 030001501 | Твердомеры | ТК | ТК | 606-50 | 1445
12205 | 434-1 | 030001600 | Твердомеры | ТКМ-459 | ТКМ-459 | 31763-06 | 2030
12206 | 434-1 | 030001600 | Твердомеры | Константа К5Д | Константа К5Д | 23006-02 | 2030
12207 | 434-1 | 030001600 | Твердомеры | ТКМ-359 | ТКМ-359 | 31764-06 | 2030
12208 | 434-1 | 030001502 | Твердомеры | ТП, ТП-2 | ТП, ТП-2 | 541-50 | 1750
12209 | 434-1 | 030001503 | Твердомеры | ИТБ | ИТБ-3000-II-АЖ | 85658-22 | 1750
12210 | 434-1 | 030001502 | Твердомеры | ТПП-2 | ТПП-2 | 1809-72 | 1750
12211 | 434-1 | 030001600 | Твердомеры | DuraJet 10 | DuraJet 10 | 63406-16 | 2030
12212 | 434-1 | 030001600 | Твердомеры | Константа К5У | Константа К5У | 24599-03 | 2030
12213 | 434-1 | 030001600 | Твердомеры | HL-D | HL-D | 14091-94 | 2030
12214 | 434-1 | 030001502 | Твердомеры | МЕТАЛАБ 451 | МЕТАЛАБ 451 | 67656-17 | 1750
12215 | 434-1 | 030001503 | Твердомеры Бринелля | ТБ 5005А |  | 60062-15 | 1750
12216 | 434-1 | 030001503 | Твердомеры Бринелля | NEXUS 3200 | NEXUS 3200 | 58488-14 | 1750
12217 | 434-1 | 030001503 | Твердомеры Бринелля | "NEXUS 3100, NEXUS 3100XL, NEXUS 3100XLM, NEXUS 3001XLM-IMP, NEXUS 3200, NEXUS 3300, NEXUS 3300M, NEXUS 3300FA, NEXUS 3400, NEXUS 3400M, NEXUS 3400FA, NEMESIS 9103B LAB" | NEXUS 3100 | 80761-20 | 1750
12218 | 434-1 | 030001503 | Твердомеры Бринелля | МЕТОЛАБ 601 | МЕТОЛАБ 601 | 65684-16 | 1750
12219 | 434-1 | 030001504 | Твердомеры Виккерса | ТВ Tochline | ТВ 5214-5 Tochline; ТВ 5214-10 Tochline; ТВ 5214-30 Tochline; ТВ 5214-50 Tochline;ТВ 5214-100 Tochline; ТВ 5214-5С Tochline; ТВ 5214-10С Tochline; ТВ | 77758-20 | 3595
12220 | 434-1 | 030001504 | Твердомеры Виккерса | DuraScan 70 | DuraScan 70 | 44331-10 | 3595
12221 | 434-1 | 030001502 | Твердомеры Виккерса | HV-10 | HV-10 | 32693-06 | 1750
12222 | 434-1 | 030001502 | Твердомеры Виккерса | VH1150 | VH1150 | 61078-15 | 1750
12223 | 434-1 | 030001502 | Твердомеры Виккерса | HV-50 | HV-50 | 32693-06 | 1750
12224 | 434-1 | 030001504 | Твердомеры Виккерса | DuraScan 20 G5 | DuraScan 20 G5 | 66017-16 | 3595
12225 | 434-1 | 030001504 | Твердомеры Виккерса | 432SVD | 432SVD | 32688-06 | 3595
12226 | 434-1 | 030001502 | Твердомеры Виккерса | 8187.5 LKM | 8187.5 LKM | 24481-08 | 1750
12227 | 434-1 | 030001504 | Твердомеры Виккерса | DuraScan 20 | DuraScan 20 | 44331-10 | 3595
12228 | 434-1 | 030001600 | Твердомеры Виккерса | 8187,5 LKV | 8187,5 LKV | 24481-03 | 2030
12229 | 434-1 | 030001502 | Твердомеры Виккерса | 5030 SKV, 5030 TKV, 6030 LKV, 9150 LKV, 8187,5 LKV | 5030 SKV, 5030 TKV, 6030 LKV, 9150 LKV, 8187,5 LKV | 24481-03 | 1750
12230 | 434-1 | 030001502 | Твердомеры Виккерса | ТВМ 1000 | ТВМ 1000 | 50393-12 | 1750
12231 | 434-1 | 030001502 | Твердомеры Виккерса | FV (мод. FV800, FV300) | FV (мод. FV800, FV300) | 46987-11 | 1750
12232 | 434-1 | 030001600 | Твердомеры динамические | PICCOLO | PICCOLO | 38764-08 | 2030
12233 | 434-1 | 030001600 | Твердомеры динамические | BAMBINO | BAMBINO | 38763-08 | 2030
12234 | 434-1 | 030001600 | Твердомеры динамические | ТУКАН К-18 | ТУКАН К-18 | 73181-18 | 2030
12235 | 434-1 | 030001600 | Твердомеры динамические малогабаритные | ТДМ-1 | ТДМ-1 | 16977-98 | 2030
12236 | 434-1 | 030001600 | Твердомеры динамические малогабаритные | 54-359М | 54-359М | 15482-96 | 2030
12237 | 434-1 | 030001600 | Твердомеры динамические малогабаритные | ТДМ-3 | ТДМ-3 | 35549-07 | 2030
12238 | 434-1 | 030001600 | Твердомеры динамические малогабаритные | ТДМ-2 | ТДМ-2 | 21469-12 | 2030
12239 | 434-1 | 030001600 | Твердомеры ИТБРВ | ИТБРВ | Твердомеры ИТБРВ | 85847-22 | 2030
12240 | 434-1 | 030001600 | Твердомеры портативные | Equotip 550 | Equotip 550 | 62323-15 | 2030
12241 | 434-1 | 030001600 | Твердомеры портативные | EQUOTIP 3 | EQUOTIP 3 | 38765-08 | 2030
12242 | 434-1 | 030001600 | Твердомеры портативные | HLN-11А | HLN-11А | 19180-00 | 2030
12243 | 434-1 | 030001600 | Твердомеры портативные динамические | МЕТ-Д1 | МЕТ-Д1 | 22736-02 | 2030
12244 | 434-1 | 030001600 | Твердомеры портативные динамические | ТКМ-359, мод. ТКМ-359С, ТКМ-359М | ТКМ-359, мод. ТКМ-359С, ТКМ-359М | 48898-12 | 2030
12245 | 434-1 | 030001600 | Твердомеры портативные динамические | МЕТ-Д1А | МЕТ-Д1А | 22736-12 | 2030
12246 | 434-1 | 030001600 | Твердомеры портативные динамические | Константа ТД | Константа ТД | 40555-09 | 2030
12247 | 434-1 | 030001600 | Твердомеры портативные динамические | МЕТ-Д1 | МЕТ-Д1 | 22736-12 | 2030
12248 | 434-1 | 030001600 | Твердомеры портативные динамические | МЕТ-HRC50 | МЕТ-HRC50 | 40419-09 | 2030
12249 | 434-1 | 030001600 | Твердомеры портативные динамические | Equotip Bambino 2 | Equotip Bambino 2 | 56665-14 | 2030
12250 | 434-1 | 030001600 | Твердомеры портативные динамические | ТКМ-359, мод. ТКМ-359М | ТКМ-359, мод. ТКМ-359М | 48898-12 | 2030
12251 | 434-1 | 030001600 | Твердомеры портативные динамические | DynaMIC, DynaMIC DL | DynaMIC, DynaMIC DL | 55212-13 | 2030
12252 | 434-1 | 030001600 | Твердомеры портативные динамические | DynaPOCKET | DynaPOCKET | 55153-13 | 2030
12253 | 434-1 | 030001600 | Твердомеры портативные динамические | ТКМ-359, мод. ТКМ-359С | ТКМ-359, мод. ТКМ-359С | 48898-12 | 2030
12254 | 434-1 | 030001600 | Твердомеры портативные динамические | Equotip 2, Equotip 3 | Equotip 2, Equotip 3 | 56664-14 | 2030
12255 | 434-1 | 030001600 | Твердомеры портативные динамические | Equotip Piccolo, Equotip Piccolo 2, Equotip Bambino, Equotip Bambino 2 | Equotip Piccolo, Equotip Piccolo 2, Equotip Bambino, Equotip Bambino 2 | 56665-14 | 2030
12256 | 434-1 | 030001600 | Твердомеры портативные комбинированные | МЕТ-УД | МЕТ-УД | 22737-02 | 2030
12257 | 434-1 | 030001600 | Твердомеры портативные комбинированные | МЕТ-УД, МЕТ-УДА | МЕТ-УД, МЕТ-УДА | 22737-07 | 2030
12258 | 434-1 | 030001600 | Твердомеры портативные комбинированные | МЕТ-УД, МЕТ-УДА | МЕТ-УД, МЕТ-УДА | 22737-12 | 2030
12259 | 434-1 | 030001600 | Твердомеры портативные ультразвуковые | Константа ТУ | Константа ТУ | 40554-09 | 2030
12260 | 434-1 | 030001600 | Твердомеры портативные ультразвуковые | МЕТ-У1 | МЕТ-У1 | 19623-12 | 2030
12261 | 434-1 | 030001600 | Твердомеры портативные ультразвуковые | ТКМ-459 мод ТКМ-459С | ТКМ-459 мод ТКМ-459С | 48907-12 | 2030
12262 | 434-1 | 030001600 | Твердомеры портативные ультразвуковые | МЕТ-У1А | МЕТ-У1А | 19623-12 | 2030
12263 | 434-1 | 030001600 | Твердомеры портативные ультразвуковые | ТКМ-459 мод 459С | ТКМ-459 мод 459С | 48907-12 | 2030
12264 | 434-1 | 030001600 | Твердомеры портативные ультразвуковые | ТКМ-459 мод. ТКМ-459М | ТКМ-459 мод. ТКМ-459М | 48907-12 | 2030
12265 | 434-1 | 030001600 | Твердомеры портативные ультразвуковые | ТКМ-459 мод 459С | ТКМ-459 мод ТКМ-459С | 48907-12 | 2030
12266 | 434-1 | 030001600 | Твердомеры портативные ультразвуковые | МЕТ-У1 | МЕТ-У1 | 19623-00 | 2030
12267 | 434-1 | 030001600 | Твердомеры портативные цифровые | ТПЦ-3М | ТПЦ-3М | 13160-92 | 2030
12268 | 434-1 | 030001501 | Твердомеры Роквелла | TH550 | TH550 | 37519-08 | 1445
12269 | 434-1 | 030001501 | Твердомеры Роквелла | 4150 AK, 4150 BK, 4150 LK, 4150 SK, 4150 TK | 4150 AK, 4150 BK, 4150 LK, 4150 SK, 4150 TK | 24482-03 | 1445
12270 | 434-1 | 030001501 | Твердомеры Роквелла | TH500, TH550, TH300, TH301, HR-150A | TH500, TH550, TH300, TH301, HR-150A | 37519-08 | 1445
12271 | 434-1 | 030001501 | Твердомеры Роквелла | Метолаб 101 | Метолаб 101 | 65128-16 | 1445
12272 | 434-1 | 030001600 | Твердомеры Роквелла | RB2000-T | RB2000-T | 51185-12 | 2030
12273 | 434-1 | 030001501 | Твердомеры Роквелла | Nexus 3200 Bios | Nexus 3200 Bios | 37519-08 | 1445
12274 | 434-1 | 030001501 | Твердомеры Роквелла | ТР 5008 | ТР 5008 | 50319-12 | 1445
12275 | 434-1 | 030001501 | Твердомеры Роквелла | FR-1eL (70-93)HRa | FR-1eL (70-93)HRa | 59129-14 | 1445
12276 | 434-1 | 030001501 | Твердомеры Роквелла | Обозначение отсутствует | FENIX 200ACL, FENIX 300RS, FENIX 300XL, NEXUS 605RS, NEMESIS 6100RS, NEMESIS 6200RSВ, NEMESIS 6200RSВ LAB, NEMESIS 9103RSB, VERZUS 710RS... | 85481-22 | 1445
12277 | 434-1 | 030001501 | Твердомеры Роквелла | Метолаб 100 | Метолаб 100 | 65128-16 | 1445
12278 | 434-1 | 030001501 | Твердомеры Роквелла | R574, мод. R574T, R574R, R574S | R574, мод. R574T, R574R, R574S | 46969-11 | 1445
12279 | 434-1 | 030001501 | Твердомеры Роквелла | Метолаб 103 | Метолаб 103 | 65128-16 | 1445
12280 | 434-1 | 030001501 | Твердомеры Роквелла | 4150 SK | 4150 SK | 24482-03 | 1445
12281 | 434-1 | 030001501 | Твердомеры Роквелла | R574 | R574 | 46969-11 | 1445
12282 | 434-1 | 030001501 | Твердомеры Роквелла | R574, мод. R574T | R574, мод. R574T | 46969-11 | 1445
12283 | 434-1 | 030001501 | Твердомеры Роквелла | TH500 | TH500 | 37519-08 | 1445
12284 | 434-1 | 030001501 | Твердомеры Роквелла | FR-1eL | FR-1eL | 59129-14 | 1445
12285 | 434-1 | 030001501 | Твердомеры Роквелла | ТР 5008А | ТР 5008А | 59840-15 | 1445
12286 | 434-1 | 030001501 | Твердомеры Роквелла | ТР Tochline | ТРС 5019ПА Tochline, ТРС 5019МС Tochline, ТРС 5019М-01 Tochline, ТРС 5019М-01С Tochline, ТРС 5009ПА Tochline, ТРС 5019ПАС Tochline, ТР 5018ПА Tochline | 76606-19 | 1445
12287 | 434-1 | 030001501 | Твердомеры Роквелла HR-150A | HR-150A | HR-150A | 37519-08 | 1445
12288 | 434-1 | 030001600 | Твердомеры Роквелла и Бринелля | ТРБ 5010 | ТРБ 5010 | 50397-12 | 2030
12289 | 434-1 | 030001600 | Твердомеры Роквелла и Бринелля | ТРБ 5010А | ТРБ 5010А | 50397-12 | 2030
12290 | 434-1 | 030001600 | Твердомеры Роквелла и Бринелля | ТРБ 5010 и ТРБ 5010А | ТРБ 5010 и ТРБ 5010А | 50397-12 | 2030
12291 | 434-1 | 030001600 | Твердомеры Роквелла и Супер-Роквелла | DuraJet 10 | DuraJet 10 | 44330-10 | 2030
12292 | 434-1 | 030001600 | Твердомеры стационарные | 251 VRSD | 251 VRSD | 29622-05 | 2030
12293 | 434-1 | 030001501 | Твердомеры стационарные | 600MRD | 600MRD | 32692-06 | 1445
12294 | 434-1 | 030001502 | Твердомеры стационарные | 251 VRSD | 251 VRSD | 29622-05 | 1750
12295 | 434-1 | 030001600 | Твердомеры стационарные | TH 300 | TH 300 | 24251-03 | 2030
12296 | 434-1 | 030001501 | Твердомеры стационарные | 206 MXS | 206 MXS | 35173-07 | 1445
12297 | 434-1 | 030001503 | Твердомеры стационарные Бринелля | TH600 | TH600 | 37520-08 | 1750
12298 | 434-1 | 030001600 | Твердомеры стационарные Бринелля | 3000BLD |  | 32690-06 | 2030
12299 | 434-1 | 030001600 | Твердомеры стационарные универсальные | M5, мод. M5C300G3, M5C030G3, M5U030G3 | M5, мод. M5C300G3, M5C030G3, M5U030G3 | 39832-08 | 2030
12300 | 434-1 | 030001600 | Твердомеры стационарные универсальные | M4, мод. M4U075G3, M4U250G3, M4U025G3, M4R025G3, M4C025G3, M4C250G3, M4C075G3, M4C750G3 | M4, мод. M4U075G3, M4U250G3, M4U025G3, M4R025G3, M4C025G3, M4C250G3, M4C075G3, M4C750G3 | 39831-10 | 2030
12301 | 434-1 | 030001600 | Твердомеры стационарные универсальные | 930N | 930N | 32691-06 | 2030
12302 | 434-1 | 030001600 | Твердомеры стационарные универсальные | ZHU 250, ZHU 250 topline, ZHU 750 topline, ZHU 3000 topline | ZHU 250, ZHU 250 topline, ZHU 750 topline, ZHU 3000 topline | 39643-08 | 2030
12303 | 434-1 | 030001600 | Твердомеры стационарные универсальные | UH, мод. UH250, UH930, UH750, UH3000 | UH, мод. UH250, UH930, UH750, UH3000 | 46968-11 | 2030
12304 | 434-1 | 030001600 | Твердомеры стационарные универсальные | HBRV-187,5 | HBRV-187,5 | 37518-08 | 2030
12305 | 434-1 | 030001600 | Твердомеры стационарные универсальные | HBRVU-187,5 | HBRVU-187,5 | 37518-08 | 2030
12306 | 434-1 | 030001501 | Твердомеры ТК-2 | ТК-2 |  | 1245-70 | 1445
12307 | 434-1 | 030001501 | Твердомеры ТК-2 | ТК-2 | ТК-2 | 1245-59 | 1445
12308 | 434-1 | 030001600 | Твердомеры универсальные | Q250MS, Q250M, Q250E, Q750MS, Q750M, Q750E, Q3000MS, Q3000M, Q3000E | Q250MS, Q250M, Q250E, Q750MS, Q750M, Q750E, Q3000MS, Q3000M, Q3000E | 51634-12 | 2030
12309 | 434-1 | 030001600 | Твердомеры универсальные | NOVOTEST Т | NOVOTEST Т | 75567-19 | 2030
12310 | 434-1 | 030001600 | Твердомеры универсальные | МЕТОЛАБ 701, МЕТОЛАБ 702, МЕТОЛАБ 703 | МЕТОЛАБ 703 | 68619-17 | 2030
12311 | 434-1 | 030001600 | Твердомеры универсальные | KB 3000, KB 1000, KB 750, KB 250 | KB 3000, KB 1000, KB 750, KB 250 | 50602-12 | 2030
12312 | 434-1 | 030001600 | Твердомеры универсальные | УТ 5011 и УТ 5011А | УТ 5011 и УТ 5011А | 50398-12 | 2030
12313 | 434-1 | 030001600 | Твердомеры универсальные | NOVOTEST Т | NOVOTEST Т | 57858-14 | 2030
12314 | 434-1 | 030001600 | Твердомеры универсальные | DuraVision 30 | DuraVision 30 | 51057-12 | 2030
12315 | 434-1 | 030001600 | Твердомеры универсальные | Duravision-20 G5, Duravision-200 G5, Duravision-250 G5, Duravision-30 G5, Duravision-300 G5, Duravision-350 G5 |  | 68953-17 | 2030
12316 | 434-1 | 030001600 | Твердомеры универсальные | УТ Tochline | мод. УТ 5021М - 01 | 77460-20 | 2030
12317 | 434-1 | 030001600 | Твердомеры универсальные | DuraVision 20, DuraVision 200, DuraVision 250 | DuraVision 20, DuraVision 200, DuraVision 250 | 51056-12 | 2030
12318 | 434-1 | 030001600 | Твердомеры универсальные | DuraVision 30, DuraVision 300, DuraVision 350 | DuraVision 30, DuraVision 300, DuraVision 350 | 51057-12 | 2030
12319 | 434-1 | 030001600 | Твердомеры универсальные | Q250C | Q250C | 60041-15 | 2030
12320 | 434-1 | 070006789 | Твердомеры универсальные VERSUS | VERZUS 700AS, VERZUS 750CCD |  | 58846-14 | 2030
12321 | 434-1 | 030001600 | Твердомеры цифровые | LD 3000 | LD 3000 | 29347-05 | 2030
12322 | 434-1 | 030001600 | Твердомеры цифровые | LD 3000 | LD 3000 | 62045-15 | 2030
12323 | 434-1 | 030001503 | Твердомеры шариковые ТШ-2 | ТШ-2 |  | 1239-59 | 1750
12324 | 434-1 | 030001600 | Твердомеры электронные малогабаритные переносные | ТЭМП-4 | ТЭМП-4 | 35890-13 | 2030
12325 | 434-1 | 030001600 | Твердомеры электронные малогабаритные переносные | ТЭМП-2 | ТЭМП-2 | 35890-13 | 2030
12326 | 434-1 | 030001600 | Твердомеры электронные малогабаритные переносные | ТЭМП-2, ТЭМП-3, ТЭМП-4 | ТЭМП-2, ТЭМП-3, ТЭМП-4 | 35890-07 | 2030
12327 | 434-1 | 030001600 | Твердомеры электронные малогабаритные переносные | ТЭМП-4 | ТЭМП-4 | 23739-02 | 2030
12328 | 434-1 | 030001600 | Твердомеры электронные малогабаритные переносные | ТЭМП-2, ТЭМП-3, ТЭМП-4 | ТЭМП-2, ТЭМП-3, ТЭМП-4 | 35890-13 | 2030
12329 | 434-1 | 030001600 | Твердомеры электронные малогабаритные переносные | ТЭМП-3 | ТЭМП-3 | 17956-98 | 2030
12330 | 434-1 | 030001600 | Твердомеры электронные малогабаритные переносные | ТЭМП-2 | ТЭМП-2 | 15711-96 | 2030
12331 | 434-1 | 030001600 | Твердомеры электронные малогабаритные переносные | ТЭМП-3 | ТЭМП-3 | 17956-04 | 2030
12332 | 434-1 | 030001600 | Твердомеры электронные малогабаритные переносные ТЭМП-2, ТЭМП-3, ТЭМП-4 | мод.ТЭМП-4 | мод.ТЭМП-4 | 35890-07 | 2030
12333 | 434-1 | 030001602 | Тестеры для определения прочности таблеток | TBH, мод. TBH 125, TBH 125D, TBH 125ТD, TBH 225/425/525, TBH 225D/425D/525D, TBH 225TD/425TD, TBH 425WTD/525WTD | TBH, мод. TBH 125, TBH 125D, TBH 125ТD, TBH 225/425/525, TBH 225D/425D/525D, TBH 225TD/425TD, TBH 425WTD/525WTD | 49492-12 | 3390
12334 | 434-1 | 030000503 | Универсальные испытательные машины HxK-(S,T) | H25K-(S,T) | H25K-(S,T) | 20234-00 | 8217
12335 | 434-1 | 030001001 | Универсальные сервогидравлические системы для измерения параметров статических и усталостных испытаний материалов и изделий серии 800 | мод.815 | мод.815 | 28841-05 | 13500
12336 | 434-1 | 030000503 | Универсальные сервогидравлические системы для измерения параметров статических и усталостных испытаний материалов и изделий серии 800 | 800 | 800 | 28841-05 | 8217
12337 | 434-1 | 030001001 | Универсальные сервогидравлические системы для измерения параметров статических и усталостных испытаний материалов и изделий серии 800 | мод.816 | мод.816 | 28841-05 | 13500
12338 | 434-1 | 030000504 | Универсальные сервогидравлические системы для измерения параметров статических и усталостных испытаний материалов и изделий серии 800 | 800 | 800 | 28841-05 | 10380
12339 | 434-1 | 030000504 | Универсальный стенд для испытаний на растяжение Thwing-Albert | Instron | QC-3A | 20896-01 | 10380
12340 | 434-1 | 030000402 | Машины испытательные электромеханические | серии 68 |  | 82184-21 | 6560
12341 | 434-2 | 030000305 | Динамометры электронные переносные | ДЭП/3-5Д-500Р-1 | ДЭП/3-5Д-500Р-1 | 66698-17 | 12903 | 12903
12342 | 434-2 | 030000305 | Динамометры электронные переносные | ДЭП/7-1Д-0,3У-2 | ДЭП/7-1Д-0,3У-2 | 66698-17 | 12903 | 12903
12343 | 434-2 | 020104601 | Весы крановые | КВ-30Т | КВ-30Т | 52509-13 | 12900 | 12900
12344 | 434-2 | 030000305 | Динамометры электронные переносные | ДЭП/6-1Д-100У-1 | ДЭП/6-1Д-100У-1 | 66698-17 | 12903 | 12903
12345 | 434-2 | 020200116 | Эталон единицы массы 2Р, рабочие СИ F1, мг (меры массы приказ 1622 от 04.07.2022) | МГ-2-1110-1 |  | 2466-74 | 825
12346 | 434-2 | 020200116 | Рабочие СИ F1,мг (меры массы приказ 1622 от 04.07.2022) | МГ |  | 36068-07 | 825
12347 | 434-2 | 020106809 | Компараторы массы CCE | ССЕ5004 | ССЕ5004 | 33294-06 | 6340 | 6340
12348 | 434-2 | 020201216 | Гири классов точности E1, E2, F1, F2 и M1 | Набор гирь (1 кг - 10 кг) F2 | Набор гирь (1 кг - 10 кг) F2 | 36068-07 | 1760 | 1760
12349 | 434-2 | 020200703 | Наборы гирь образцовые 4-го разряда (за 1 гирю) | МГО-4-1100 (за 1 гирю) | МГО-4-1100 (за 1 гирю) | 5603-76 | 220 | 220
12350 | 434-2 | 020106802 | Весы электронные AW, AX, AY | AY120 | AY120 | 22612-02 | 3380 | 3380
12351 | 434-2 | 030000305 | Динамометры электронные переносные | ДЭП/3-1Д-50У-2 | ДЭП/3-1Д-50У-2 | 66698-17 | 12903 | 12903
12352 | 434-2 | 020104100 | Весы счетные EC | ЕС-15 | ЕС-15 | 39633-08 | 3650 | 3650
12353 | 434-2 | 020103600 | Дозаторы весовые автоматические для составления бетонной смеси к смесителям | ДБ | ДБ | 5702-76 | 1185 | 1185
12354 | 434-2 | 020103800 | Весы автоматические дискретного действия суммирующие AW/VW | 1002/1500 | 1002/1500 | 15727-04 | 2165 | 2165
12355 | 434-2 | 020106802 | Весы лабораторные АВ | АВ60М-01С | АВ60М-01С | 54970-13 | 3380 | 3380
12356 | 434-2 | 030000305 | Динамометры электронные переносные | ДЭП/6-2Д-5С-2 | ДЭП/6-2Д-200С-2 | 66698-17 | 12903 | 12903
12357 | 434-2 | 020000001 | Измерители коэффициента сцепления портативные | ИКСп-2М | ИКСп-2М | 57005-14 | 12760
12358 | 434-2 | 020200126 | Эталон единицы массы 2Р, рабочие СИ F1, мг (меры массы приказ 1622 от 04.07.2022) | 1 кг - 10 кг |  | 52768-13 | 3300
12359 | 434-2 | 020200106 | Гири классов точности Е1,Е2, F1,F2 и М1 | Набор гирь (1 кг - 10 кг) Е2 | Набор гирь (1 кг - 10 кг) Е2 | 36068-07 | 27030 | 27030
12360 | 434-2 | 030000305 | Динамометры электронные переносные | ДЭП/7-2Д-20С-2 | ДЭП/7-2Д-20С-2 | 66698-17 | 12903 | 12903
12361 | 434-2 | 030000305 | Динамометры электронные переносные | ДЭП/4-4Д4 | ДЭП/4-4Д-200Р-2 | 66698-17 | 12903 | 12903
12362 | 434-2 | 020103506 | Весы бункерные электронные Поток | Поток-А500 | Поток-А500 | 20794-01 | 10450 | 10450
12363 | 434-2 | 020106802 | Весы лабораторные АВ | АВ1200М-1 | АВ1200М-1 | 54970-13 | 3380 | 3380
12364 | 434-2 | 020200702 | Гири классов точности E1, E2, F1, F2 и M1 (за 1 гирю) | Набор гирь (1 g - 1kg) М1 | Набор гирь (1 g - 1kg) М1 | 36068-07 | 220 | 220
12365 | 434-2 | 020102400 | Весы аптечные для сыпучих материалов | ВСМ-20 | ВСМ-20 | 9662-12 | 264 | 264
12366 | 434-2 | 020200102 | Гири от 1 мг до 20 кг классов точности Е1, Е2, F1, F2, М1 | Гиря 5 g E2 | Гиря 5 g E2 | 52768-13 | 1180 | 1180
12367 | 434-2 | 020104601 | Весы крановые | КВ-1000К-2 | КВ-1000К-2 | 52509-13 | 12900 | 12900
12368 | 434-2 | 020200108 | Гири от 1 мг до 20 кг классов точности Е1, Е2, F1, F2, М1 (за 1 гирю) | Набор (1 kg - 10 kg) | Набор (1 kg - 10 kg) Е2 | 52768-13 | 16090 | 16090
12369 | 434-2 | 020200117 | Эталон единицы массы 2Р,рабочие СИ F1,г (меры массы приказ 1622 от 04.07.2022) | Г |  | 1544-61 | 660
12370 | 434-2 | 020200701 | Гири классов точности E2, F1, F2, M1, M1-2, M2, M2-3, M3 | Гиря 5 кг М1 | Гиря 5 кг М1 | 58020-14 | 250 | 250
12371 | 434-2 | 020200709 | Гири класса точности М1 | комплект (8/12/5) | комплект (8/12/5) | 27134-04 | 5530 | 5530
12372 | 434-2 | 020104100 | Весы счетные электронные | CS | 25 CS | 14802-06 | 3650 | 3650
12373 | 434-2 | 020200706 | Наборы гирь класса точности М1 | набор М1 | набор (10 мг-100 г) М1 | 51921-12 | 4470 | 4470
12374 | 434-2 | 020200102 | Гири классов точности E1, E2, F1, F2, M1 | Гиря 1 g E2 | Гиря 1 g E2 | 52768-13 | 1180 | 1180
12375 | 434-2 | 030000305 | Динамометры электронные переносные | ДЭП/6-1Д-20Р-1 | ДЭП/6-1Д-20Р-1 | 66698-17 | 12903 | 12903
12376 | 434-2 | 020104601 | Весы крановые | ВЭК/5-10000 | ВЭК/5-10000 | 64946-16 | 12900 | 12900
12377 | 434-2 | 030000305 | Динамометры электронные переносные | ДЭП/6-4Д-50Р-1 | ДЭП/6-4Д-50Р-1 | 66698-17 | 12903 | 12903
12378 | 434-2 | 020103505 | Весы бункерные электронные Поток | Поток-60 | Поток-60 | 20794-01 | 8280 | 8280
12379 | 434-2 | 020200208 | Рабочие СИ F2, кг (меры массы приказ 1622 от 04.07.2022) | КГ | F2 | 30010-06 | 605 | 605
12380 | 434-2 | 020200701 | Гири классов точности Е1, Е2, F1, F2, М1 | Гиря 5 кг М1 | Гиря 5 кг М1 | 81850-21 | 250 | 250
12381 | 434-2 | 020106809 | Компараторы массы CCE | ССЕ5003 | ССЕ5003 | 33294-09 | 6340 | 6340
12382 | 434-2 | 020200207 | Эталон единицы массы 3Р,рабочие СИ F2, мг (меры массы приказ 1622 от 04.07.2022) | МГ | F2 | 16033-97 | 550 | 550
12383 | 434-2 | 020200117 | Эталон единицы массы 2Р, рабочие СИ F1, кг (меры массы приказ 1622 от 04.07.2022) | КГ |  | 58463-14 | 660
12384 | 434-2 | 020200102 | Гири классов точности E1, E2, F1 и F2 | Гиря 200 г Е2 | Гиря 200 г Е2 | 23653-02 | 1180 | 1180
12385 | 434-2 | 020104601 | Весы электронные крановые | ВКМ-5-М1 | ВКМ-5-М1 | 52028-12 | 12900 | 12900
12386 | 434-2 | 020200101 | Гири классов точности Е1, Е2, F1, F2, М1 (за 1 гирю) | Набор гирь (1 кг - 10 кг) F2 | Набор гирь (1 кг - 10 кг) F2 | 81850-21 | 1415 | 1415
12387 | 434-2 | 030000305 | Динамометры электронные переносные | ДЭП/3-2Д-200С-1 | ДЭП/3-2Д-200С-1 | 66698-17 | 12903 | 12903
12388 | 434-2 | 020104600 | Весы подвесные крановые ВСК | ВСК-3000 Е | ВСК-3000 Е | 23261-02 | 12900 | 12900
12389 | 434-2 | 020200145 | Эталон единицы массы 3Р,рабочие СИ F2, г (меры массы приказ 1622 от 04.07.2022) | Набор гирь 1 мг - 5 кг | F2 | 52768-13 | 15400 | 15400
12390 | 434-2 | 020106809 | Компараторы массы МС | МС-10К | МС-10К | 50151-12 | 6340 | 6340
12391 | 434-2 | 020200101 | Гири I разряда (1-го класса точности) (Е2 по R111 OIML) СП (за 1 гирю) | Набор гирь СП 1 г - 500 г I | Набор гирь СП 1 г - 500 г I | 14850-01 | 1415 | 1415
12392 | 434-2 | 020200702 | Гири классов точности F1, F2, M1, M2 | F1, F2, M1, M2 | Гиря M1 500г | 58048-14 | 220 | 220
12393 | 434-2 | 020200102 | Гири от 1 мг до 20 кг классов точности Е1, Е2, F1, F2, М1 | Гиря 200 g Е1 | Гиря 200 g Е1 | 36068-07 | 1180 | 1180
12394 | 434-2 | 020106802 | Весы электронные лабораторные | AJH-220CE | AJH-220CE | 25752-07 | 3380 | 3380
12395 | 434-2 | 020200711 | Комплекты поверки гирь и весов переносной | КПГВП | КПГВП | 27015-04 | 11890 | 11890
12396 | 434-2 | 020106802 | Весы лабораторные ВМ-II | ВМ-II | ВМ1502М-II | 52773-13 | 3380 | 3380
12397 | 434-2 | 020200102 | Гири образцовые 1-го разряда | - | - | 5402-76 | 1180 | 1180
12398 | 434-2 | 020104601 | Весы крановые | мод.КВВ-2000 | мод.КВВ-2000 | 57923-14 | 12900 | 12900
12399 | 434-2 | 020106802 | Весы электронные неавтоматического действия Pioneer | РА512С | РА512С | 55924-13 | 3380 | 3380
12400 | 434-2 | 020200207 | Гири ГО-П классов точности Е2, F1, F2, М1 | Гиря ГО-П-500кг М1 | Гиря ГО-П-500кг М1 | 68887-17 | 550 | 550
12401 | 434-2 | 030000305 | Динамометры электронные переносные | ДЭП3-1Д-20У-2 | ДЭП3-1Д-20У-2 | 49616-12 | 12903 | 12903
12402 | 434-2 | 020106802 | Весы лабораторные электронные ЕТ | ЕТ-300 | ЕТ-300 | 20555-00 | 3380 | 3380
12403 | 434-2 | 020106802 | Весы электронные LP, | LP620S | LP620S | 22403-02 | 3380 | 3380
12404 | 434-2 | 020200800 | Гири с номинальным значением массы 20 кг класса точности М1 параллелепипедной формы | 20 кг М1 | 20 кг М1 | 811-08 | 1010 | 1010
12405 | 434-2 | 020104601 | Динамометры переносные эталонные 3-го разряда на растяжение и сжатие | ДОР-3-И | ДОР-3-И | 27202-09 | 12900 | 12900
12406 | 434-2 | 020102400 | Весы аптечные для сыпучих материалов | ВСМ | ВСМ-1 | 9662-84 | 264 | 264
12407 | 434-2 | 020104601 | Весы подвесные крановые | КВ-1000к-2 | КВ-1000к-2 | 27743-04 | 12900 | 12900
12408 | 434-2 | 020200149 | Эталон единицы массы 3Р,рабочие СИ F2, г (меры массы приказ 1622 от 04.07.2022) | Набор гирь 1кг - 5 кг | F2 | 52768-13 | 2200 | 2200
12409 | 434-2 | 020200701 | Гири классов точности F1, F2, M1, M1-2, M2, M2-3, М3 | Гиря 2 кг M1 | Гиря 2 кг M1 | 55916-13 | 250 | 250
12410 | 434-2 | 020104300 | Весы электронные | SW-05 | SW-02 | 50315-12 | 2350 | 2350
12411 | 434-2 | 020104601 | Весы подвесные крановые | ВСК-10000Е | ВСК-10000Е | 52832-13 | 12900 | 12900
12412 | 434-2 | 020200208 | Эталон единицы массы 3Р,рабочие СИ F2, кг (меры массы приказ 1622 от 04.07.2022) | КГ | F2 | 52196-12 | 605 | 605
12413 | 434-2 | 030000305 | Динамометры электронные переносные | ДЭП/7-1Д-0,1У-2 | ДЭП/7-1Д-0,1У-2 | 66698-17 | 12903 | 12903
12414 | 434-2 | 020106809 | Компараторы массы XPE, XP, XS, MS | XPE56C | XPE56C | 60902-15 | 6340 | 6340
12415 | 434-2 | 020106809 | Компараторы массы CCE | ССЕ60К2 | ССЕ60К2 | 33294-06 | 6340 | 6340
12416 | 434-2 | 020200117 | Эталон единицы массы 2Р, рабочие СИ F1, кг (меры массы приказ 1622 от 04.07.2022) | КГ |  | 30010-06 | 660
12417 | 434-2 | 020200800 | Гири образцовые 4-го разряда параллелепипедные | ГО | ГО-20 | 811-66 | 1010 | 1010
12418 | 434-2 | 020200102 | Гири от 1 мг до 20 кг классов точности Е1, Е2, F1, F2, М1 | Набор гирь (1 mg - 100 g) Е2 | Набор гирь (1 mg - 100 g) Е2 | 52768-13 | 1180 | 1180
12419 | 434-2 | 020104600 | Весы подвесные крановые СВК | СВК-5000Е | СВК-5000Е | 16031-02 | 12900 | 12900
12420 | 434-2 | 030000307 | Динамометры электронные переносные | ДЭП/6-1Д-0,1У-2 | ДЭП/6-1Д-0,1У-2 | 66698-17 | 3630 | 3630
12421 | 434-2 | 020200702 | Гири классов точности E2, F1, F2, M1, M1-2, M2, M2-3, M3 | Гиря 50 г М1 | Гиря 50 г М1 | 58020-14 | 220 | 220
12422 | 434-2 | 020106802 | Весы серии BP | BP 110 | BP 110 | 14333-94 | 3380 | 3380
12423 | 434-2 | 020200102 | Гири от 1 мг до 20 кг классов точности Е1, Е2, F1, F2, М1 | гиря 200 g Е2 | гиря 200 g Е2 | 36068-07 | 1180 | 1180
12424 | 434-2 | 020100500 | Весы торсионные ВТВ | ВТВ-4000 | ВТВ-4000 | 3581-73 | 1350 | 1350
12425 | 434-2 | 020100500 | Весы торсионные ВТ | ВТ-50 | ВТ-50 | 3581-73 | 1350 | 1350
12426 | 434-2 | 020200118 | Эталон единицы массы 2Р, рабочие СИ F1, 20 кг (меры массы приказ 1622 от 04.07.2022) | 20 КГ |  | 52768-13 | 880
12427 | 434-2 | 020106802 | Весы электронные | GP-12К | GP-12К | 23778-07 | 3380 | 3380
12428 | 434-2 | 020200102 | Гири от 1 мг до 20 кг классов точности Е1, Е2, F1, F2, М1 | Набор гирь (1г - 500г) Е2 | Гиря 200 г Е2 | 23653-02 | 1180 | 1180
12429 | 434-2 | 030000305 | Динамометры электронные переносные | ДЭП/3-1Д-20У-2 | ДЭП/3-1Д-20У-2 | 66698-17 | 12903 | 12903
12430 | 434-2 | 030000305 | Динамометры электронные переносные | ДЭП/3-1Д-20У-0,5 | ДЭП/3-1Д-20У-0,5 | 66698-17 | 12903 | 12903
12431 | 434-2 | 020106809 | Компараторы массы XPE, XP, XS, MS | XS2004SX | XS2004SX | 60902-15 | 6340 | 6340
12432 | 434-2 | 020104601 | Весы крановые | КВ-50Т-М | КВ-50Т-М | 52509-13 | 12900 | 12900
12433 | 434-2 | 020104601 | Весы подвесные крановые | ВСК | ВСК-5000 Е | 52832-13 | 12900 | 12900
12434 | 434-2 | 020106809 | Компараторы массы СС | CC5001 | CC5001 | 16489-04 | 6340 | 6340
12435 | 434-2 | 020200103 | Гири от 1 мг до 20 кг классов точности Е1, Е2, F1, F2, М1 (за 1 гирю) | набор 1 mg - 500 mg (за 1 гирю) | набор 1 mg - 500 mg (за 1 гирю) | 36068-07 | 1000 | 1000
12436 | 434-2 | 020200103 | Гири I разряда (1 класса точности) (Е2 по R111 OIML) (за 1 гирю) | набор 1 - 500 мг (за 1 гирю) | набор 1 - 500 мг (за 1 гирю) | 14850-01 | 1000 | 1000
12437 | 434-2 | 020200117 | Эталон единицы массы 2Р, рабочие СИ F1, г (меры массы приказ 1622 от 04.07.2022) | Г |  | 81850-21 | 660
12438 | 434-2 | 020106809 | Компараторы массы CCE | ССЕ66 | ССЕ66 | 33294-09 | 6340 | 6340
12439 | 434-2 | 020104601 | Весы крановые электронные | ВК-20Д-3 | ВК-20Д-3 | 46616-11 | 12900 | 12900
12440 | 434-2 | 020200101 | Гири классов точности Е1,Е2, F1,F2 и М1 | Гиря 1 кг Е2 | Гиря 1 кг Е2 | 36068-07 | 1415 | 1415
12441 | 434-2 | 020200701 | Гири классов точности F1, F2, M1, M2 | гиря M1- 50г | гиря M1- 50г | 58048-14 | 250 | 250
12442 | 434-2 | 020200701 | Гири специальные массой 10 кг | 10kg | 10kg | 48177-11 | 250 | 250
12443 | 434-2 | 030000305 | Динамометры электронные переносные | ДЭП/3-2Д-200С-2 | ДЭП/3-2Д-200С-2 | 66698-17 | 12903 | 12903
12444 | 434-2 | 020106802 | Весы электронные Explorer E) | E00640 | E00640 | 16313-97 | 3380 | 3380
12445 | 434-2 | 020106802 | Весы лабораторные АВ | АВ310М-01А | АВ310М-01А | 54970-13 | 3380 | 3380
12446 | 434-2 | 020200103 | Гири от 1 мг до 20 кг классов точности Е1, Е2, F1, F2, М1 (за 1 гирю) | набор гирь МГО-1-1110-1 | набор гирь МГО-1-1110-1 | 5853-77 | 1000 | 1000
12447 | 434-2 | 020000004 | Устройства весоизмерительные автоматические | TQS-BP | TQS-BP | 68595-17 | 5420 | 5420
12448 | 434-2 | 020200709 | Гири от 1 мг до 20 кг классов точности Е1, Е2, F1, F2, М1 | Набор гирь (10mg- 5kg ) M1 | Набор гирь (10mg- 5kg ) M1 | 52768-13 | 5530 | 5530
12449 | 434-2 | 020103506 | Весы бункерные электронные Поток | Поток-500 | Поток-500 | 20794-01 | 10450 | 10450
12450 | 434-2 | 020102400 | Весы равноплечие ручные | ВР-1 | ВР-1 | 176-49 | 264 | 264
12451 | 434-2 | 020200207 | Гири II разряда (2 класс точности) (F1 по R111OIML) (за 1 гирю) | набор 1 - 500 г (за 1 гирю) | набор 1 - 500 г (за 1 гирю) | 14851-95 | 550 | 550
12452 | 434-2 | 020104000 | Весы автоматические дискретного действия суммирующие AW/VW | 3002/6000 | 3002/6000 | 15727-04 | 4880 | 4880
12453 | 434-2 | 030000305 | Динамометры электронные переносные | ДЭП/7-2Д-5С-1 | ДЭП/7-2Д-5С-1 | 66698-17 | 12903 | 12903
12454 | 434-2 | 020106809 | Компараторы массы CCE | ССЕ2004 | ССЕ2004 | 33294-06 | 6340 | 6340
12455 | 434-2 | 020201102 | Гири классов точности E2, F1, F2, M1, M1-2, M2, M2-3, M3 | Гиря 1 кг М1 | 1кг М1 | 58020-14 | 900 | 900
12456 | 434-2 | 020201102 | Гиря СП 2 кг 2К | Гиря СП | Гиря СП | 14851-01 | 900 | 900
12457 | 434-2 | 020000001 | Измерители коэффициента сцепления портативные | ИКСп | ИКСп | 71097-18 | 12760 | 12760
12458 | 434-2 | 020104601 | Динамометры переносные эталонные 3-го разряда на растяжение и сжатие | ДОУ-3-1И | ДОУ-3-1И | 27202-09 | 12900 | 12900
12459 | 434-2 | 020104601 | Весы электронные крановые | МК-50000 Д | МК-50000 Д | 50301-12 | 12900 | 12900
12460 | 434-2 | 020200800 | Гири класса точности E2,F1,F2,M1 500кг | 500 кг М1 | 500 кг М1 | 31526-06 | 1010 | 1010
12461 | 434-2 | 020200102 | Гири I разряда (1-го класса точности) (Е2 по R111 OIML) СП (за 1 гирю) | Набор гирь СП 1 г - 1 кг I | Набор гирь СП 1 г - 1 кг I | 14850-01 | 1180 | 1180
12462 | 434-2 | 030000305 | Динамометры электронные переносные | ДЭП/7-1Д-2У-2 | ДЭП/7-1Д-2У-2 | 66698-17 | 12903 | 12903
12463 | 434-2 | 020200207 | Гири ГО-П классов точности Е2, F1, F2, М1 | Гиря 2 г F2 | Гиря 2 г F2 | 68887-17 | 550 | 550
12464 | 434-2 | 020200102 | Гиря 50 g Е2 | - | - | 52768-13 | 1180 | 1180
12465 | 434-2 | 020106802 | Весы | DE 100A | DE 100A | 13596-93 | 3380 | 3380
12466 | 434-2 | 020106802 | Весы SBC | 32 | 32 | 16138-97 | 3380 | 3380
12467 | 434-2 | 020200102 | Набор гирь (10 г - 1 кг) (за 1 гирю) | ---- | ---- | 14850-01 | 1180 | 1180
12468 | 434-2 | 020200800 | Гири класса точности М1 | ГО-П-500 | ГО-П-500 | 27752-04 | 1010 | 1010
12469 | 434-2 | 020102400 | Весы аптечные для сыпучих материалов | ВСМ-1 | ВСМ-1 | 9662-07 | 264 | 264
12470 | 434-2 | 020200800 | Гири массой 20 кг класса точности М1 | Гиря 20 кг |  | 85346-22 | 1010 | 1010
12471 | 434-2 | 020201216 | Гири классов точности E1, E2, F1, F2, M1 (за 1 гирю) | Набор гирь 2 kg и 100 g F2 | Набор гирь 2 kg и 100 g F2 | 52196-12 | 1760 | 1760
12472 | 434-2 | 020200702 | Гири от 1 мг до 20 кг классов точности Е1, Е2, F1, F2, М1 | гиря 50g M1 | гиря 50g M1 | 52768-13 | 220 | 220
12473 | 434-2 | 020104601 | Весы крановые цифровые | ЦКВ-2т | ЦКВ-2т | 24402-03 | 12900 | 12900
12474 | 434-2 | 020200101 | Гири от 1 мг до 20 кг классов точности Е1, Е2, F1, F2, М1 (за 1 гирю) | Набор (1 кг - 10 кг) Е2 | Набор (1 кг - 10 кг) Е2 | 36068-07 | 1415 | 1415
12475 | 434-2 | 020107005 | СИ массы с использованием АРМП-Мера-Д | ВТ-60 | ВТ-60 | 15987-97 | 350 | 350
12476 | 434-2 | 020106802 | Весы электронные Voyager | V01140 | V01140 | 16314-99 | 3380 | 3380
12477 | 434-2 | 020103401 | Установки весоизмерительные наполнения и контроля баллонов | УНКБ | УНКБ | 28345-04 | 6510 | 6510
12478 | 434-2 | 020200103 | Наборы миллиграммовых гирь 1-го кл. (за 1 гирю) | Набор гирь МГО-1-1110 | Набор гирь МГО-1-1110 | 2480-69 | 1000 | 1000
12479 | 434-2 | 020200709 | Гири от 1 мг до 20 кг классов точности Е1, Е2, F1, F2, М1 | Набор гирь 1мг-5кг М1 | Набор гирь 1мг-5кг М1 | 52768-13 | 5530 | 5530
12480 | 434-2 | 020104600 | Весы крановые электронные | мод. КВ-200-3 | мод. КВ-200-3 | 37771-08 | 12900 | 12900
12481 | 434-2 | 020104101 | Весы счетные СЧ | СЧ-50 | СЧ-50 | 1478-61 | 5960 | 5960
12482 | 434-2 | 020104601 | Весы крановые | КВ-10Т | КВ-10Т | 52509-13 | 12900 | 12900
12483 | 434-2 | 020107005 | СИ массы с использованием АРМП-Мера-Д | ПВм-3/150-П | ПВм-3/150-П | 50584-12 | 350 | 350
12484 | 434-2 | 020106809 | Компараторы массы ВК | ВК-5000/20М | ВК-5000/20М | 63295-16 | 6340 | 6340
12485 | 434-2 | 020200102 | Гиря 50г Е2 | -Гиря 50г Е2 | -Гиря 50г Е2 | 36068-07 | 1180 | 1180
12486 | 434-2 | 020104601 | Весы подвесные крановые | ВСК-10000ВД | ВСК-10000ВД | 52832-13 | 12900 | 12900
12487 | 434-2 | 020106809 | Компараторы массы CCE | ССЕ605 | ССЕ605 | 33294-09 | 6340 | 6340
12488 | 434-2 | 020200709 | Гири от 1 мг до 20 кг классов точности Е1, Е2, F1, F2, М1 | Набор гирь 1мг-5кг М1 | Набор гирь 1мг-5кг М1 | 58463-14 | 5530 | 5530
12489 | 434-2 | 020104601 | Устройства весоизмерительные электронные | ВУ, мод. ВУ-2Т-4-2 | ВУ, мод. ВУ-2Т-4-2 | 71571-18 | 12900 | 12900
12490 | 434-2 | 020102400 | Весы аптечные для сыпучих материалов | ВСМ (комплект №1 и комплект №2) | ВСМ (комплект №1 и комплект №2) | 9662-12 | 264 | 264
12491 | 434-2 | 020104000 | Весы автоматические дискретного действия суммирующие AW/VW | 3002/4500 | 3002/4500 | 15727-04 | 4880 | 4880
12492 | 434-2 | 020104600 | Весы подвесные крановые МК | МК- | МК-10000 | 23260-02 | 12900 | 12900
12493 | 434-2 | 030000305 | Динамометры электронные переносные | ДЭП/3-1Д-0,5Р-2 | ДЭП/3-1Д-0,5Р-2 | 66698-17 | 12903 | 12903
12494 | 434-2 | 020106809 | Компараторы массы CCE | ССЕ60КЗ | ССЕ60КЗ | 33294-09 | 6340 | 6340
12495 | 434-2 | 020107005 | СИ массы с использованием АРМП-Мера-Д | ВПА-50-1 | ВПА-50-1 | 21439-01 | 350 | 350
12496 | 434-2 | 020104601 | Весы подвесные крановые | мод. ВСК-10000 В | мод. ВСК-10000 В | 52832-13 | 12900 | 12900
12497 | 434-2 | 020106809 | Компараторы весовые ВК | ВК-20К | ВК-20К | 27744-09 | 6340 | 6340
12498 | 434-2 | 020200102 | Гири I разряда (1 класса точности) (Е2 по R111 OIML) | Гиря СП 500 g 1К | Гиря СП 500 g 1К | 58020-14 | 1180 | 1180
12499 | 434-2 | 020104100 | Весы счетные электронные | CS | CS-05 | 14802-06 | 3650 | 3650
12500 | 434-2 | 020200102 | гиря калибровочная 50 г | Гиря 50 g E2 | Гиря 50 g E2 | 52196-12 | 1180 | 1180
12501 | 434-2 | 030000305 | Динамометры электронные переносные | ДЭП/3-2Д-50С-2 | ДЭП/3-2Д-50С-2 | 66698-17 | 12903 | 12903
12502 | 434-2 | 020200102 | Гири от 1 мг до 20 кг классов точности Е1, Е2, F1, F2, М1 | Гиря 1 г E2 | Гиря 1 г E2 | 52768-13 | 1180 | 1180
12503 | 434-2 | 020200117 | Эталон единицы массы 2Р, рабочие СИ F1, кг (меры массы приказ 1622 от 04.07.2022) | КГ |  | 15086-96 | 660
12504 | 434-2 | 020104300 | Весы электронные | SW | SW-5 | 50315-12 | 2350 | 2350
12505 | 434-2 | 020104100 | Весы счетные AC | 25АС | 25АС | 39641-08 | 3650 | 3650
12506 | 434-2 | 020106802 | Весы лабораторные АВ | АВ120М-01С | АВ120М-01С | 54970-13 | 3380 | 3380
12507 | 434-2 | 020106300 | Квадранты весовые | КВЦ-2 | КВЦ-2 | 3217-72 | 450 | 450
12508 | 434-2 | 020200207 | Эталон единицы массы 3Р,рабочие СИ F2, мг (меры массы приказ 1622 от 04.07.2022) | МГ | F2 | 58020-14 | 550 | 550
12509 | 434-2 | 020104600 | Весы подвесные крановые МК | МК-6000 | МК-6000 | 23260-02 | 12900 | 12900
12510 | 434-2 | 020200130 | Эталон единицы массы 2Р, рабочие СИ F1, мг (меры массы приказ 1622 от 04.07.2022) | 1 кг - 5 кг |  | 52768-13 | 2640
12511 | 434-2 | 020200708 | Гири класса точности | М1 (за 1 гирю) | М2 | 58020-14 | 250 | 250
12512 | 434-2 | 020104600 | Весы крановые подвесные | К150 ВИДА | К150 ВИДА | 58651-14 | 12900 | 12900
12513 | 434-2 | 020104601 | Весы подвесные крановые | КВ-5000К-4 | КВ-5000К-4 | 27743-09 | 12900 | 12900
12514 | 434-2 | 020103900 | Весы автоматические дискретного действия суммирующие AW/VW | 2002/4000 | 2002/4000 | 15727-04 | 5010 | 5010
12515 | 434-2 | 020106802 | Весы AS | AS60 | AS60 | 15567-96 | 3380 | 3380
12516 | 434-2 | 020200107 | Гири от 1 мг до 20 кг классов точности Е1, Е2, F1, F2, М1 | Набор (1 мг - 1 кг) Е2 | Набор (1 мг - 1 кг) Е2 | 52768-13 | 28400 | 28400
12517 | 434-2 | 020104601 | Весы крановые | КВ-А-300 (В) | КВ-А-300 (В) | 70316-18 | 12900 | 12900
12518 | 434-2 | 020200101 | Гири I разряда (1 класса точности) (Е2 по R111 OIML) | Гиря СП 5 kg I | Гиря СП 5 kg I | 14850-01 | 1415 | 1415
12519 | 434-2 | 020200102 | ГИРЯ КАЛИБРОВОЧНАЯ | Гиря 200 г E2 | Гиря 200 г E2 | 36068-07 | 1180 | 1180
12520 | 434-2 | 030000305 | Динамометры электронные переносные | ДЭП/7-4Д-500Р-2 | ДЭП/7-4Д-500Р-2 | 66698-17 | 12903 | 12903
12521 | 434-2 | 020200102 | Гири от 1 мг до 20 кг классов точности Е1, Е2, F1, F2, М1 | Гиря 100 г E2 | Гиря 100 г E2 | 36068-07 | 1180 | 1180
12522 | 434-2 | 020104100 | Весы счетные электронные CS | CS-5 | CS-5 | 14802-06 | 3650 | 3650
12523 | 434-2 | 020200708 | Гири класса точности | М1 (за 1 гирю) | М1 (за 1 гирю) | 58020-14 | 250 | 250
12524 | 434-2 | 020200101 | Гири от 1 мг до 20 кг классов точности Е1, Е2, F1, F2, М1 (за 1 гирю) | набор 1-10 кг | набор 1-10 кг | 52768-13 | 1415 | 1415
12525 | 434-2 | 020106802 | Весы электронные Explorer E | E16120 | E16120 | 16313-97 | 3380 | 3380
12526 | 434-2 | 020104601 | Весы электронные крановые | МК-10000 Д | МК-10000 Д | 50301-12 | 12900 | 12900
12527 | 434-2 | 020200102 | Гири классов точности E1, E2, F1, F2 и M1 | Гиря 20 кг F2 | Гиря 20 кг F2 | 36068-07 | 1180 | 1180
12528 | 434-2 | 030000305 | Динамометры электронные переносные | ДЭП/3-1Д-10Р-2 | ДЭП/3-1Д-10Р-2 | 66698-17 | 12903 | 12903
12529 | 434-2 | 020106802 | Весы AS | AS60C | AS60C | 15567-96 | 3380 | 3380
12530 | 434-2 | 020200705 | Гири класс M1аптека | комплект (8/9) 10мг - 100г | комплект (8/9) 10мг - 100г | 14853-95 | 3650 | 3650
12531 | 434-2 | 020104601 | Весы подвесные крановые | ВКМ-30 | ВКМ-30 | 24328-03 | 12900 | 12900
12532 | 434-2 | 040002284 | Весы промышленные | 4D |  | 52766-13 | 2650
12533 | 434-2 | 020106809 | Компараторы массы XPE, XP, XS, MS | XS64003LХ | XS64003LХ | 60902-15 | 6340 | 6340
12534 | 434-2 | 020106802 | Весы электронные Explorer E) | E11140 | E11140 | 16313-97 | 3380 | 3380
12535 | 434-2 | 020200102 | Гириг классов точности Е2, F1, F2, М1,М1-2,М2,М2-3,М3 | Гиря 50 г E2 | Гиря 50 г E2 | 58020-14 | 1180 | 1180
12536 | 434-2 | 030000305 | Динамометры электронные переносные | ДЭП/3-1Д-10Р-1 | ДЭП/3-1Д-10Р-1 | 66698-17 | 12903 | 12903
12537 | 434-2 | 030000305 | Динамометры электронные переносные | ДЭП/6-1Д-5У-0,5 | ДЭП/6-1Д-5У-0,5 | 66698-17 | 12903 | 12903
12538 | 434-2 | 020106802 | Весы неавтоматического действия платформенные | ВСП | ВСП | 54975-13 | 3380 | 3380
12539 | 434-2 | 020200102 | Гири I разряда (1-го класса точности) (Е2 по R111 OIML) | Гиря СП 1 г I | Гиря СП 1 г I | 14850-01 | 1180 | 1180
12540 | 434-2 | 020200101 | Гири от 1 мг до 20 кг классов точности Е1, Е2, F1, F2, М1 (за 1 гирю) | Набор гирь (1 kg - 10 kg) Е2 | Набор гирь (1 kg - 10 kg) Е2 | 52768-13 | 1415 | 1415
12541 | 434-2 | 020200207 | Эталон единицы массы 3Р,рабочие СИ F2, г (меры массы приказ 1622 от 04.07.2022) | Г | F2 | 52196-12 | 550 | 550
12542 | 434-2 | 020104101 | Весы счетные AC | 100АС | 100АС | 39641-08 | 5960 | 5960
12543 | 434-2 | 020104600 | Весы крановые ВК | ВК-1 | ВК-1 | 19054-99 | 12900 | 12900
12544 | 434-2 | 020200703 | Наборы гирь образцовые 4-го разряда (за 1 гирю) | ГО-4-1110 | ГО-4-1110 | 5603-76 | 220 | 220
12545 | 434-2 | 020200107 | Гири от 1 мг до 20 кг классов точности Е1,Е2, F1, F2, М1 | КТ Е2 | КТ Е2 | 52768-13 | 28400 | 28400
12546 | 434-2 | 020200207 | Гири классов точности Е2, F1, F2, М1 | Гиря 200 г F2 | Гиря 200 г Е2 | 68887-17 | 550 | 550
12547 | 434-2 | 020200101 | Гири образцовые 1-го разряда 1 кг (за 1 гирю) | Набор гирь ГО-1-110 №34 | Набор гирь ГО-1-110 №34 | 5402-76 | 1415 | 1415
12548 | 434-2 | 020200102 | Гири от 1 мг до 20 кг классов точности Е1, Е2, F1, F2, М1 | Гиря 200 г E2 | Гиря 200 г E2 | 23653-02 | 1180 | 1180
12549 | 434-2 | 030000305 | Динамометры электронные | АЦД/1Р-5/1И-2 | АЦД/1Р-5/1И-2 | 67638-17 | 12903 | 12903
12550 | 434-2 | 020104601 | Динамометры переносные эталонные 3-го разряда на растяжение и сжатие | ДОУ-3-10И | ДОУ-3-10И | 27202-09 | 12900 | 12900
12551 | 434-2 | 030000305 | Динамометры электронные переносные | ДЭП/6-1Д-5С-1 | ДЭП/6-1Д-5С-1 | 66698-17 | 12903 | 12903
12552 | 434-2 | 020200102 | Гири классов точности Е2, F1, F2, М1 (за 1 гирю) | Набор гирь 1 г - 500 г Е2 | Набор гирь 1 г - 500 г Е2 | 58463-14 | 1180 | 1180
12553 | 434-2 | 020104601 | Весы электронные | мод.Caston-I (2THA) | мод.Caston-I (2THA) | 50314-12 | 12900 | 12900
12554 | 434-2 | 020106802 | Весы SBA | 33 | 33 | 16137-97 | 3380 | 3380
12555 | 434-2 | 020106809 | Компараторы массы СС | CC3000 | CC3000 | 16489-04 | 6340 | 6340
12556 | 434-2 | 020104600 | Весы подвесные крановые ВСК | ВСК-30 | ВСК-30 | 23261-02 | 12900 | 12900
12557 | 434-2 | 020106802 | Весы электронные AW, AX, AY | AW120 | AW120 | 22612-02 | 3380 | 3380
12558 | 434-2 | 020106809 | Компараторы массы МС | МС-30К | МС-30К | 50151-12 | 6340 | 6340
12559 | 434-2 | 020200102 | Гири от 1 мг до 20 кг классов точности Е1, Е2, F1, F2, М1 | Гиря 50 г E2 | Гиря 50 г E2 | 58020-14 | 1180 | 1180
12560 | 434-2 | 030000305 | Динамометры электронные переносные | ДЭП/3-1Д-200У-2 | ДЭП/3-1Д-200У-2 | 66698-17 | 12903 | 12903
12561 | 434-2 | 020106300 | Весы квадрантные | КВВ-10 | КВВ-10 | 7714-80 | 450 | 451
12562 | 434-2 | 020200207 | Эталон единицы массы 3Р,рабочие СИ F2, мг (меры массы приказ 1622 от 04.07.2022) | МГ | F2 | 14852-01 | 550 | 550
12563 | 434-2 | 280273260 | Весы динамического взвешивания Technik IXL-230L | IXL-230L |  |  | 2650
12564 | 434-2 | 020106802 | Весы лабораторные электронные | PB 3002 DR | PB 3002 DR | 14281-94 | 3380 | 3380
12565 | 434-2 | 030000305 | Динамометры электронные переносные | АЦДУ-2/1И-2 | АЦДУ-2/1И-2 | 49465-12 | 12903 | 12903
12566 | 434-2 | 020103505 | Весы бункерные электронные Поток | Поток-300 | Поток-300 | 20794-01 | 8280 | 8280
12567 | 434-2 | 020200116 | Эталон единицы массы 2Р, рабочие СИ F1, мг (меры массы приказ 1622 от 04.07.2022) | МГ |  | 58463-14 | 825
12568 | 434-2 | 020104100 | Весы счетные AC | 50АС | 50АС | 39641-08 | 3650 | 3650
12569 | 434-2 | 020104600 | Весы подвесные крановые МК | МК-1500 | МК-1500 | 23260-02 | 12900 | 12900
12570 | 434-2 | 020200708 | Гири классов точности Е2, F1, F2, M1 | гиря 10 кг М1 | гиря 10 кг М1 | 58463-14 | 250 | 250
12571 | 434-2 | 020200702 | Гири от 1 мг до 20 кг классов точности Е1, Е2, F1, F2, М1 | Гиря 1g M1 | Гиря 1g M1 | 52768-13 | 220 | 220
12572 | 434-2 | 020200207 | Гири ГО-П классов точности Е2, F1, F2, М1 | Гиря ГО-П-1 кг F2 | Гиря ГО-П-1 кг F2 | 68887-17 | 550 | 550
12573 | 434-2 | 020107005 | СИ массы с использованием АРМП-Мера-Д | ПВм-3/150 | ПВм-3/150 | 35315-07 | 350 | 350
12574 | 434-2 | 020102400 | Весы равноплечие ручные | ВР-5 | ВР-5 | 176-49 | 264 | 264
12575 | 434-2 | 020106802 | Весы SBA | 32 | 32 | 16137-97 | 3380 | 3380
12576 | 434-2 | 020200101 | Гири образцовые 1-го разряда 1 кг | гиря КГО-1-1 | гиря КГО-1-1 | 5402-76 | 1415 | 1415
12577 | 434-2 | 020200207 | Гири ГО-П классов точности Е2, F1, F2, М1 | Гиря 100 г F2 | Гиря 100 г F2 | 68887-17 | 550 | 550
12578 | 434-2 | 020104601 | Весы крановые | КВ-1000К | КВ-1000К | 70316-18 | 12900 | 12900
12579 | 434-2 | 020200702 | Гири от 1 мг до 20 кг классов точности Е1, Е2, F1, F2, М1 | Гиря 1g M1 | Гиря 1g M1 | 52768-13 | 220 | 220
12580 | 434-2 | 020200207 | Гири ГО-П классов точности Е2, F1, F2, М1 | Гиря 20 г F2 | Гиря 20 г F2 | 68887-17 | 550 | 550
12581 | 434-2 | 020200103 | Гири от 1 мг до 20 кг классов точности Е1, Е2, F1, F2, М1 | Гиря 100 mg E2 | Гиря 100 mg E2 | 52196-12 | 1000 | 1000
12582 | 434-2 | 020200207 | Эталон единицы массы 3Р,рабочие СИ F2, г (меры массы приказ 1622 от 04.07.2022) | Г | F2 | 23653-02 | 550 | 550
12583 | 434-2 | 020200102 | Гири классов точности E1, E2, F1 и F2 | Гиря 50 г E1 | Гиря 50 г E1 | 23653-02 | 1180 | 1180
12584 | 434-2 | 280273260 | Весы динамического взвешивания Technik IXL-160 | IXL-160 |  |  | 2650
12585 | 434-2 | 020200106 | Гири от 1 мг до 20 кг классов точности Е1,Е2,F1,F2,М1, | Набор гирь (1 mg - 500 g) Е2 | Набор гирь (1 mg - 500 g) Е2 | 52768-13 | 27030 | 27030
12586 | 434-2 | 030000305 | Динамометры электронные переносные | ДЭП/3-1Д-0,1Р-1 | ДЭП/3-1Д-0,1Р-1 | 66698-17 | 12903 | 12903
12587 | 434-2 | 020104601 | Весы крановые | мод. КВ-15Т-М | мод. КВ-15Т-М | 70316-18 | 12900 | 12900
12588 | 434-2 | 020104601 | Весы электронные крановые | ВКМ-10/5 | ВКМ-10/5 | 52028-12 | 12900 | 12900
12589 | 434-2 | 020200101 | Гири I разряда (1 класса точности) (Е2 по R111 OIML) | Гиря СП 2 kg 1 K | Гиря СП 2 kg 1 K | 14850-01 | 1415 | 1415
12590 | 434-2 | 020103700 | Весы автоматические дискретного действия суммирующие AW/VW | 501/1000 | 501/1000 | 15727-04 | 1740 | 1740
12591 | 434-2 | 020106809 | Компараторы массы ВК | ВК-20/0,1М2 | ВК-20/0,1М2 | 63295-16 | 6340 | 6340
12592 | 434-2 | 020106809 | Установки поверочные СМ | СМ-36 | СМ-36 | 42758-09 | 6340 | 6340
12593 | 434-2 | 020104601 | Динамометры переносные эталонные 3-го разряда на растяжение и сжатие | ДОС-3-0,3И | ДОС-3-0,3И | 27202-09 | 12900 | 12900
12594 | 434-2 | 020104600 | Весы подвесные крановые МК | мод. МК-1000 | мод. МК-1000 | 23260-02 | 12900 | 12900
12595 | 434-2 | 020104601 | Весы электронные | Caston-III (5THD) | Caston-III (5THD) | 50314-12 | 12900 | 12900
12596 | 434-2 | 020106802 | Весы лабораторные ВМ-II | ВМ512М-II | ВМ512М-II | 52773-13 | 3380 | 3380
12597 | 434-2 | 020106809 | Компараторы массы XPE, XP, XS, MS | XPE26C | XPE26C | 60902-15 | 6340 | 6340
12598 | 434-2 | 020200207 | Гири ГО-П классов точности Е2, F1, F2, М1 | Гиря ГО-П-2 г F2 | Гиря ГО-П-2 г F2 | 68887-17 | 550 | 550
12599 | 434-2 | 020200702 | Гири классов точности F1, F2, M1, M1-2, M2, M2-3, М3 | Гиря 100 г M1 | Гиря 100 г M1 | 55916-13 | 220 | 220
12600 | 434-2 | 020200702 | Гири классов точности E1, E2, F1, F2 и M1 (за 1 гирю) | Набор гирь (1 г - 500 г) М1 | Набор гирь (1 г - 500 г) М1 | 36068-07 | 220 | 220
12601 | 434-2 | 020104601 | Весы крановые подвесные | К-30000 ВРГЖ4А-18/БЭ | К-30000 ВРГЖ4А-18/БЭ | 58651-14 | 12900 | 12900
12602 | 434-2 | 020200102 | Гири классов точности E1, E2, F1 и F2 | гиря 200 г. Е2 | гиря 200 г. Е2 | 23653-02 | 1180 | 1180
12603 | 434-2 | 020104600 | Весы подвесные крановые МК | МК-5000 | МК-5000 | 23260-02 | 12900 | 12900
12604 | 434-2 | 030000305 | Динамометры электронные переносные | ДЭП/3-1Д-0,1У-1 | ДЭП/3-1Д-0,1У-1 | 66698-17 | 12903 | 12903
12605 | 434-2 | 010017412 | Тестеры для определения прочности таблеток | TBH 125TD | TBH 125TD | 69050-17 | 5430 | 5430
12606 | 434-2 | 020200102 | Гири классов точности Е1, Е2, F1, F2, М1 | Гиря 5 g E2 | Гиря 5 g E2 | 52196-12 | 1180 | 1180
12607 | 434-2 | 020104300 | Весы электронные Штрих-СЛИМ | мод. 200 15-2,5 ДП1 Ю | мод. 200 15-2,5 ДП1 Ю | 72112-18 | 2350 | 2350
12608 | 434-2 | 020200102 | Гиря калибровочная | Гиря 50 g E2 | Гиря 50 g E2 | 52768-13 | 1180 | 1180
12609 | 434-2 | 020104601 | Весы крановые | КВ-50Т-10 | КВ-50Т-10 | 52509-13 | 12900 | 12900
12610 | 434-2 | 030000308 | Адгезиметры | МТТ 1500 F | МТТ 1500 F | 37769-08 | 2160 | 2160
12611 | 434-2 | 030000305 | Динамометры электронные переносные | ДЭП/3-2Д-100С-2 | ДЭП/3-2Д-100С-2 | 66698-17 | 12903 | 12903
12612 | 434-2 | 020106809 | Установки поверочные СМ | СМ-106 | СМ-106 | 42758-09 | 6340 | 6340
12613 | 434-2 | 030000305 | Динамометры электронные переносные | ДЭП/3-4Д-500Р-1 | ДЭП/3-4Д-500Р-1 | 66698-17 | 12903 | 12903
12614 | 434-2 | 020106809 | Компараторы массы ВК | ВК-2000/10К | ВК-2000/10К | 63295-16 | 6340 | 6340
12615 | 434-2 | 020104601 | Весы электронные крановые | ЕК-А3 | ЕК-А3 | 31039-06 | 12900 | 12900
12616 | 434-2 | 030000305 | Динамометры электронные переносные | ДЭП/3-1Д-0,1С-2 | ДЭП/3-1Д-0,1С-2 | 66698-17 | 12903 | 12903
12617 | 434-2 | 020200102 | Гири классов точности E1, E2, F1, F2 и M1 | Гиря 200 g E2 | Гиря 200 g E2 | 36068-07 | 1180 | 1180
12618 | 434-2 | 020200705 | Наборы гирь класса точности М1 | набор (10 мг-100 г) М1 | набор (10 мг-100 г) М1 | 202-04 | 3650 | 3650
12619 | 434-2 | 020106809 | Компараторы весовые ВК | ВК-2000К | ВК-2000К | 27744-09 | 6340 | 6340
12620 | 434-2 | 020107005 | СИ массы с использованием АРМП-Мера-Д | ВП-3/30 | ВП-3/30 | 28831-06 | 350 | 350
12621 | 434-2 | 020104601 | Весы подвесные крановые | Jadever | Jadever | 26797-04 | 12900 | 12900
12622 | 434-2 | 020200702 | Гири классов точности E2, F1, F2, M1, M1-2, M2, M2-3, M3 | Гиря 500 г М1 | Гиря 500 г М1 | 58020-14 | 220 | 220
12623 | 434-2 | 020200704 | Гири общего назначения 4-го класса | комплект Г-4 | комплект Г-4.111.10 | 202-49 | 3530 | 3530
12624 | 434-2 | 020103800 | Дозаторы весовые автоматические дискретного действия VNG20 E3/PMS | VNG20 E3/PMS K-6104-AX | VNG20 E3/PMS K-6104-AX | 56244-14 | 2165 | 2165
12625 | 434-2 | 030000305 | Динамометры электронные переносные | ДЭП/6-2Д-500С-1 | ДЭП/6-2Д-500С-1 | 66698-17 | 12903 | 12903
12626 | 434-2 | 020200701 | Гири классов точности E1, E2, F1, F2 и M1 | гиря 5 кг M1 | гиря 5 кг M1 | 36068-07 | 250 | 250
12627 | 434-2 | 020104601 | Весы подвесные крановые | мод. КВ-100К-2 | мод. КВ-100К-2 | 27743-04 | 12900 | 12900
12628 | 434-2 | 020103800 | Весы Precisa 606M CARAT | Precisa 606M CARAT | Precisa 606M CARAT | 15727-04 | 2165 | 2165
12629 | 434-2 | 020201216 | Гири класса точности М1 | Набор гирь (1 kg - 10 kg) М1 | Набор гирь (1 kg - 10 kg) М1 | 27134-04 | 1760 | 1760
12630 | 434-2 | 020200142 | Эталон единицы массы 3Р,рабочие СИ F2, г (меры массы приказ 1622 от 04.07.2022) | Набор гирь 1 мг - 500 г | F2 | 52768-13 | 13200 | 13200
12631 | 434-2 | 020104601 | Весы электронные крановые | МК | МК | 50301-12 | 12900 | 12900
12632 | 434-2 | 020104100 | Весы электронные платформенные (с НПВ от 150 до 600 кг) | SVI-20/2 | SVI-20/2 | 29913-05 | 3650 | 3650
12633 | 434-2 | 020107005 | СИ массы с использованием АРМП-Мера-Д | NEOPOST WP-MR/IS480 | NEOPOST WP-MR/IS480 | 60248-15 | 350 | 350
12634 | 434-2 | 020200703 | Гири от 1 мг до 20 кг классов точности Е1, Е2, F1, F2, М1 | Гири 200mg M1 | Гири 200mg M1 | 52768-13 | 220 | 220
12635 | 434-2 | 020106809 | Компараторы массы ВК | ВК-200/0,5М | ВК-200/0,5М | 63295-16 | 6340 | 6340
12636 | 434-2 | 020104601 | Весы подвесные крановые | КВ-10Т-3 | КВ-10Т-3 | 27743-04 | 12900 | 12900
12637 | 434-2 | 280261300 | Весы лабораторные электронные | ВПВ-32С | ВПВ-22 | 83393-21 | 2380 | 2380
12638 | 434-2 | 020200703 | Гири от 1 мг до 20 кг классов точности Е1, Е2, F1, F2, М1 | Гири 500mg M1 | Гири 500mg M1 | 52768-13 | 220 | 220
12639 | 434-2 | 020104601 | Динамометры переносные эталонные 3-го разряда на растяжение и сжатие | ДОС-3-0,1И | ДОС-3-0,1И | 27202-09 | 12900 | 12900
12640 | 434-2 | 020106809 | Компараторы весовые ВК | ВК-1000М | ВК-1000М | 27744-09 | 6340 | 6340
12641 | 434-2 | 020104601 | Весы подвесные крановые | ВСК-500К | ВСК-500К | 52832-13 | 12900 | 12900
12642 | 434-2 | 020200103 | Гири классов точности Е1, Е2, F1, F2, М1 (за 1 гирю) | Набор гирь (1 мг - 500 мг) E2 | Набор гирь (1 мг - 500 мг) E2 | 81850-21 | 1000 | 1000
12643 | 434-2 | 020200209 | Эталон единицы массы 3Р,рабочие СИ F2, 20 кг (меры массы приказ 1622 от 04.07.2022) | 20 КГ | F2 | 52768-13 | 880 | 880
12644 | 434-2 | 030000305 | Динамометры электронные переносные | ДЭП/6-1Д-2У-2 | ДЭП/6-1Д-2У-2 | 66698-17 | 12903 | 12903
12645 | 434-2 | 020106809 | Компараторы массы ВК | ВК-1000/5К-4 | ВК-1000/5К-4 | 63295-16 | 6340 | 6340
12646 | 434-2 | 020200107 | Гири классов точности E1, E2, F1, F2 и M1 | Набор гирь (1 mg - 1 kg) Е2 | Набор гирь (1 mg - 1 kg) Е2 | 36068-07 | 28400 | 28400
12647 | 434-2 | 030000305 | Динамометры электронные переносные | ДЭП/6-1Д-10Р-2 | ДЭП/6-1Д-10Р-2 | 66698-17 | 12903 | 12903
12648 | 434-2 | 020200103 | Гири от 1 мг до 20 кг классов точности Е1, Е2, F1, F2, М1 | Гиря 200 mg E2 | 200 mg E2 | 52768-13 | 1000 | 1000
12649 | 434-2 | 020200704 | Наборы гирь класса точности М1 | набор (10 мг-100 г) М1 | набор (10 мг-100 г) М1 | 51921-12 | 3530 | 3530
12650 | 434-2 | 020104601 | Динамометры электронные переносные | ДЭП1-1Д-0,3У-2 | ДЭП1-1Д-0,3У-2 | 49614-12 | 12900 | 12900
12651 | 434-2 | 030000305 | Динамометры электронные | АЦД/1Р-20/1И-2 | АЦД/1Р-20/1И-2 | 67638-17 | 12903 | 12903
12652 | 434-2 | 020200702 | Гири от 1 мг до 20 кг классов точности Е1, Е2, F1, F2, М1 (за 1 гирю) | Набор (1 g- 500 g ) M1 | Набор (1 g- 500 g ) M1 | 52768-13 | 220 | 220
12653 | 434-2 | 020200102 | Гири классов точности E1, E2, F1, F2 и M1 | Гиря 100 g Е2 | Гиря 100 g Е2 | 36068-07 | 1180 | 1180
12654 | 434-2 | 020200102 | Гири классов точности E1, E2, F1, F2 и M1 | Гиря 10 g Е2 | Гиря 10 g Е2 | 36068-07 | 1180 | 1180
12655 | 434-2 | 020200116 | Эталон единицы массы 2Р, рабочие СИ F1, мг (меры массы приказ 1622 от 04.07.2022) | МГ-2-1105-5 |  | 2466-70 | 825
12656 | 434-2 | 020200704 | Гири общего назначения 4-го класса | комплект Г-4 | Г-4-110-10 | 202-49 | 3530 | 3530
12657 | 434-2 | 020106809 | Компараторы массы CCE | CCE10000S | CCE10000S | 33294-09 | 6340 | 6340
12658 | 434-2 | 030000305 | Динамометры электронные переносные | АЦД/1У-10/1И-0,5 | АЦД/1У-10/1И-0,5 | 50803-12 | 12903 | 12903
12659 | 434-2 | 020106809 | Весы-компараторы MCII | MCII-1100 | MCII-1100 | 42987-09 | 6340 | 6340
12660 | 434-2 | 020000003 | Тестеры для определения прочности таблеток | TBH 125D | TBH 125D | 49492-12 | 5430 | 5430
12661 | 434-2 | 020104601 | Весы крановые | КВ-3000К-М | КВ-3000К-М | 70316-18 | 12900 | 12900
12662 | 434-2 | 020200102 | Гири I разряда (1-го класса точности) (Е2 по R111 OIML) | Гиря 100 г 1К | Гиря 100 г 1К | 14850-01 | 1180 | 1180
12663 | 434-2 | 020200136 | Эталон единицы массы 3Р,рабочие СИ F2, г (меры массы приказ 1622 от 04.07.2022) | Набор гирь КГ-3-20 | F2 | 716-76 | 2750 | 2750
12664 | 434-2 | 020200106 | Гири классов точности Е1,Е2, F1,F2 и М1 | Набор гирь (1 мг - 500 г) Е1 | Набор гирь (1 мг - 500 г) Е1 | 36068-07 | 27030 | 27030
12665 | 434-2 | 020200129 | Эталон единицы массы 2Р, рабочие СИ F1, мг (меры массы приказ 1622 от 04.07.2022) | 1 г - 5 кг |  | 52768-13 | 10560
12666 | 434-2 | 020104601 | Весы крановые | ВЭК/1-150 | ВЭК/1-150 | 64946-16 | 12900 | 12900
12667 | 434-2 | 020200800 | Гири класса М1 массой 20 кг | 20 кг М1 | 20 кг М1 | 50767-12 | 1010 | 1010
12668 | 434-2 | 020200701 | Гири от 1 мг до 20 кг классов точности Е1, Е2, F1, F2, М1 | Гиря | Гиря 2 kg M1 | 52768-13 | 250 | 250
12669 | 434-2 | 020106809 | Компараторы массы CCE | ССЕ106 | ССЕ106 | 33294-09 | 6340 | 6340
12670 | 434-2 | 030000305 | Динамометры электронные переносные | ДЭП/6-1Д-2С-2 | ДЭП/6-1Д-2С-2 | 66698-17 | 12903 | 12903
12671 | 434-2 | 000002438 | Набор гирь | (1 г - 1 кг) Е2 | (1 г - 1 кг) Е2 | 23653-02 | 15750 | 15750
12672 | 434-2 | 020103505 | Весы бункерные электронные Поток | Поток-30 | Поток-30 | 20794-01 | 8280 | 8280
12673 | 434-2 | 020104600 | Весы крановые ВК | ВК-10 | ВК-10 | 19054-99 | 12900 | 12900
12674 | 434-2 | 020104601 | Весы электронные | мод.Caston-II (1THB) | мод.Caston-II (1THB) | 50314-12 | 12900 | 12900
12675 | 434-2 | 030000305 | Динамометры электронные переносные | ДЭП/3-1Д-0,3Р-1 | ДЭП/3-1Д-0,3Р-1 | 66698-17 | 12903 | 12903
12676 | 434-2 | 020102400 | Весы равноплечие ручные | ВР | ВР | 176-49 | 264 | 264
12677 | 434-2 | 020103800 | Весы автоматические дискретного действия суммирующие AW/VW | 1002/2000 | 1002/2000 | 15727-04 | 2165 | 2165
12678 | 434-2 | 020106809 | Компараторы массы ВК | ВК-500/2К-4 | ВК-500/2К-4 | 63295-16 | 6340 | 6340
12679 | 434-2 | 020200208 | Эталон единицы массы 3Р,рабочие СИ F2, кг (меры массы приказ 1622 от 04.07.2022) | КГ | F2 | 23653-02 | 605 | 605
12680 | 434-2 | 020200101 | Гири классов точности Е1, Е2, F1, F2, М1 | Гиря 10кг Е2 | Гиря 10кг Е2 | 81850-21 | 1415 | 1415
12681 | 434-2 | 020200701 | Гири классов точности F1, F2, M1, M1-2, M2, M2-3, М3 | Гиря 1 кг M1 | Гиря 1 кг M1 | 55916-13 | 250 | 250
12682 | 434-2 | 020106802 | Весы электронные Explorer E) | E01140 | E01140 | 16313-97 | 3380 | 3380
12683 | 434-2 | 020106809 | Компараторы массы СС | CC21 | CC21 | 16489-04 | 6340 | 6340
12684 | 434-2 | 020106802 | Весы лабораторные электронные ЕТ | ЕТ-3000 Н | ЕТ-3000 Н | 20555-00 | 3380 | 3380
12685 | 434-2 | 020104601 | Весы крановые | ВЭК-5000 | ВЭК-5000 | 55074-13 | 12900 | 12900
12686 | 434-2 | 030000305 | Динамометры электронные переносные | ДЭП/3-1Д-0,1У-0,5 | ДЭП/3-1Д-0,1У-0,5 | 66698-17 | 12903 | 12903
12687 | 434-2 | 020106802 | Весы прецизионные электронные HR | мод.HR-120 | мод.HR-120 | 16577-02 | 3380 | 3380
12688 | 434-2 | 030000305 | Динамометры электронные переносные | ДЭП/7-5Д-200Р-1 | ДЭП/7-5Д-200Р-1 | 66698-17 | 12903 | 12903
12689 | 434-2 | 020106809 | Компараторы массы XPE, XP, XS, MS | XPE5003SC | XPE5003SC | 60902-15 | 6340 | 6340
12690 | 434-2 | 020200209 | Эталон единицы массы 3Р,рабочие СИ F2, 20 кг (меры массы приказ 1622 от 04.07.2022) | 20 КГ | F2 | 58020-14 | 880 | 880
12691 | 434-2 | 020106809 | Компараторы массы СС | CC500 | CC500 | 16489-04 | 6340 | 6340
12692 | 434-2 | 020104601 | Весы крановые | КВ-3000К-4 | КВ-3000К-4 | 52509-13 | 12900 | 12900
12693 | 434-2 | 030000305 | Динамометры электронные | АЦД/1Р-0,5/1И-2 | АЦД/1Р-0,5/1И-2 | 67638-17 | 12903 | 12903
12694 | 434-2 | 020106809 | Компараторы массы CCE | ССЕ10КЗ | ССЕ10КЗ | 33294-09 | 6340 | 6340
12695 | 434-2 | 020200209 | Эталон единицы массы 3Р,рабочие СИ F2, 20 кг (меры массы приказ 1622 от 04.07.2022) | 20 КГ | F2 | 81850-21 | 880 | 880
12696 | 434-2 | 020104601 | Весы крановые | КВ-30Т-4 | КВ-30Т-4 | 52509-13 | 12900 | 12900
12697 | 434-2 | 020106809 | Компараторы массы XPE, XP, XS, MS | XS205DU | XS205DU | 60902-15 | 6340 | 6340
12698 | 434-2 | 020200207 | Гири ГО-П классов точности Е2, F1, F2, М1 | Гиря 20 кг F2 | Гиря 20 кг F2 | 68887-17 | 550 | 550
12699 | 434-2 | 020106809 | Компараторы массы ВК | ВК-2000/10К-4 | ВК-2000/10К-4 | 63295-16 | 6340 | 6340
12700 | 434-2 | 020104601 | Весы подвесные крановые | ВКМ-5 | ВКМ-5 | 24328-03 | 12900 | 12900
12701 | 434-2 | 030000305 | Динамометры электронные переносные | ДЭП/6-1Д-2У-1 | ДЭП/6-1Д-2У-1 | 66698-17 | 12903 | 12903
12702 | 434-2 | 020200102 | Гири от 1 мг до 20 кг классов точности Е1, Е2, F1, F2, М1 | Гиря 10 g E2 |  | 52196-12 | 1180 | 1180
12703 | 434-2 | 020104600 | Весы крановые электронные | КВ-300А(В) | КВ-300А(В) | 57192-14 | 12900 | 12900
12704 | 434-2 | 020200800 | Гири класса точности М1 | Гиря 20 кг | Гиря 20 кг | 45222-10 | 1010 | 1010
12705 | 434-2 | 020200207 | Рабочие СИ F2, г (меры массы приказ 1622 от 04.07.2022) | Г | F2 | 30010-06 | 550 | 550
12706 | 434-2 | 020200133 | Эталон единицы массы 2Р, рабочие СИ F1, мг (меры массы приказ 1622 от 04.07.2022) | 1 мг - 5 кг |  | 52768-13 | 20460
12707 | 434-2 | 020200118 | Эталон единицы массы 2Р, рабочие СИ F1, 20 кг (меры массы приказ 1622 от 04.07.2022) | 20 КГ |  | 81850-21 | 880
12708 | 434-2 | 020104601 | Весы подвесные крановые | мод. КВ-10Т-5 | мод. КВ-10Т-5 | 27743-09 | 12900 | 12900
12709 | 434-2 | 020200701 | Гири от 1 мг до 20 кг классов точности Е1, Е2, F1, F2, М1 | гиря 2 kg M1 | гиря 2 kg M1 | 52196-12 | 250 | 250
12710 | 434-2 | 020200102 | Гири классов точности E1, E2, F1, F2 и M1 | Гиря 20 г Е2 | Гиря 20 г Е2 | 36068-07 | 1180 | 1180
12711 | 434-2 | 020100500 | Весы торсионные ВТ | ВТ-20 | ВТ-20 | 3581-73 | 1350 | 1350
12712 | 434-2 | 020200102 | Гири от 1 мг до 20 кг классов точности Е1, Е2, F1, F2, М1 | Набор гирь (1 г - 500 г) Е2 | Набор гирь (1 г - 500 г) Е2 | 52768-13 | 1180 | 1180
12713 | 434-2 | 020104300 | Весы электронные торговые EW, BW, SW | BW 100 | BW 100 | 14595-95 | 2350 | 2350
12714 | 434-2 | 020106809 | Компараторы массы CCE | ССЕ1004 | ССЕ1004 | 33294-06 | 6340 | 6340
12715 | 434-2 | 020200102 | Гири классов точности E1, E2, F1, F2 и M1 | Гиря 50г Е2 | Гиря 50г Е2 | 36068-07 | 1180 | 1180
12716 | 434-2 | 020200117 | Эталон единицы массы 2Р, рабочие СИ F1, г (меры массы приказ 1622 от 04.07.2022) | Г |  | 15086-01 | 660
12717 | 434-2 | 020200102 | Гири от 1 мг до 20 кг классов точности Е1, Е2, F1, F2, М1 (за 1 гирю) | Набор гирь ( 1 g - 500 g ) Е2 | Набор гирь ( 1 g - 500 g ) Е2 | 52768-13 | 1180 | 1180
12718 | 434-2 | 020000004 | Устройства весоизмерительные автоматические | HC | HC | 48805-11 | 5420 | 5420
12719 | 434-2 | 020106802 | Весы лабораторные АВ | АВ60М-01А | АВ60М-01А | 54970-13 | 3380 | 3380
12720 | 434-2 | 020104300 | Весы электронные SW, PW, AD и PDS-II | SW-05 | SW-05 | 50315-12 | 2350 | 2350
12721 | 434-2 | 020106802 | Весы электронные (за 1 диапазон, интервал) | ВСЛ-120/0,1А | ВСЛ-120/0,1А | 25390-03 | 3380 | 3380
12722 | 434-2 | 020200121 | Эталон единицы массы 2Р, рабочие СИ F1, мг (меры массы приказ 1622 от 04.07.2022) | 1 мг - 500 г |  | 52768-13 | 17820
12723 | 434-2 | 030000305 | Динамометры электронные переносные | мод. ДЭП/6-1Д-5Р-2 | мод. ДЭП/6-1Д-5Р-2 | 66698-17 | 12903 | 12903
12724 | 434-2 | 020104601 | Динамометры переносные эталонные 3-го разряда на растяжение и сжатие | ДОР-3-0,5И | ДОР-3-0,5И | 27202-09 | 12900 | 12900
12725 | 434-2 | 030000305 | Динамометры электронные переносные | ДЭП/6-1Д-50У-1 | ДЭП/6-1Д-50У-1 | 66698-17 | 12903 | 12903
12726 | 434-2 | 030000305 | Динамометры электронные переносные | ДЭП/3-1Д-0,1У-2 | ДЭП/3-1Д-0,1У-2 | 66698-17 | 12903 | 12903
12727 | 434-2 | 020104600 | Весы подвесные крановые МК | МК-150 | МК-150 | 23260-02 | 12900 | 12900
12728 | 434-2 | 020106809 | Компараторы весовые ВК | ВК-20М | ВК-20М | 27744-09 | 6340 | 6340
12729 | 434-2 | 020200143 | Эталон единицы массы 3Р,рабочие СИ F2, г (меры массы приказ 1622 от 04.07.2022) | Набор гирь 1 г - 500 г | F2 | 52768-13 | 6600 | 6600
12730 | 434-2 | 030000305 | Динамометры электронные переносные | ДЭП/3-1Д-1У-2 | ДЭП/3-1Д-1У-2 | 66698-17 | 12903 | 12903
12731 | 434-2 | 020200102 | Гири классов точности E1, E2, F1, F2, M1 | Гиря 200 г E1 | Гиря 200 г E1 | 36068-07 | 1180 | 1180
12732 | 434-2 | 020200701 | Гири | КГО-4-111.10 | КГО-4-111.10 | 14853-95 | 250 | 250
12733 | 434-2 | 020200209 | Эталон единицы массы 2Р,рабочие СИ F2, 20 кг (меры массы приказ 1622 от 04.07.2022) | 20 КГ | F2 | 716-76 | 880 | 880
12734 | 434-2 | 020104300 | Весы неавтоматического действия | EM-60KAL | EM-60KAL | 50147-12 | 2350 | 2350
12735 | 434-2 | 020106802 | Весы электронные неавтоматического действия Pioneer | Pioneer | РА114 | 55924-13 | 3380 | 3380
12736 | 434-2 | 020106809 | Компараторы массы СС | CC1201 | CC1201 | 16489-04 | 6340 | 6340
12737 | 434-2 | 020104600 | Весы подвесные крановые ВСК | ВСК-600 | ВСК-600 | 23261-02 | 12900 | 12900
12738 | 434-2 | 020200107 | Гири классов точности Е1, Е2, F1, F2, М1 | Набор гирь ( 1mg - 1 kg) Е2 | Набор гирь ( 1mg - 1 kg) Е2 | 52768-13 | 28400 | 28400
12739 | 434-2 | 020200102 | Гиря калибровочная | Гиря 100 g Е2 | Гиря 100 g Е2 | 52768-13 | 1180 | 1180
12740 | 434-2 | 020104601 | Весы крановые | КВ | КВ-5000К | 52509-13 | 12900 | 12900
12741 | 434-2 | 020200102 | Гири классов точности E1, E2, F1, F2 и M1 | Гиря 500 г Е2 | Гиря 500 г Е2 | 36068-07 | 1180 | 1180
12742 | 434-2 | 020104300 | Весы электронные | SW-02 | SW-02 | 50315-12 | 2350 | 2350
12743 | 434-2 | 030000305 | Динамометры электронные переносные | ДЭП3-1Д-2У-1 | ДЭП3-1Д-2У-1 | 66698-17 | 12903 | 12903
12744 | 434-2 | 030000305 | Динамометры электронные переносные | ДЭП/7-1Д-50У-2 | ДЭП/7-1Д-50У-2 | 66698-17 | 12903 | 12903
12745 | 434-2 | 020200116 | Эталон единицы массы 2Р, рабочие СИ F1, мг (меры массы приказ 1622 от 04.07.2022) | МГ |  | 30010-06 | 825
12746 | 434-2 | 020106802 | Весы электронные аналитические (за 1 диапазон, интервал) | HM-120 | HM-120 | 16578-97 | 3380 | 3380
12747 | 434-2 | 020106809 | Компараторы массы X | XPR5003SC | XPR5003SC | 70168-18 | 6340 | 6340
12748 | 434-2 | 030000305 | Динамометры электронные переносные | ДЭП/7-1Д-50У-1 | ДЭП/7-1Д-50У-1 | 66698-17 | 12903 | 12903
12749 | 434-2 | 030000305 | Динамометры электронные переносные | ДЭП/7-2Д-10С-2 | ДЭП/7-2Д-10С-2 | 66698-17 | 12903 | 12903
12750 | 434-2 | 020106802 | Весы электронные специального назначения | ВСН | ВСН | 27303-04 | 3380 | 3380
12751 | 434-2 | 020200116 | Эталон единицы массы 2Р, рабочие СИ F1, мг (меры массы приказ 1622 от 04.07.2022) | МГ |  | 15086-96 | 825
12752 | 434-2 | 020200109 | Гири от 1 мг до 20 кг классов точности Е1,Е2,F1,F2,М1 | Набор гирь ( 1mg - 5kg )Е2 | Набор гирь ( 1mg - 5kg )Е2 | 52768-13 | 32820 | 32820
12753 | 434-2 | 020103800 | Весы автоматические дискретного действия суммирующие AW/VW | 701/1000 | 701/1000 | 15727-04 | 2165 | 2165
12754 | 434-2 | 030000305 | Динамометры электронные переносные | ДЭП3-1Д-50У-2 | ДЭП3-1Д-50У-2 | 49616-12 | 12903 | 12903
12755 | 434-2 | 030000305 | Динамометры электронные переносные | ДЭП/6-1Д-5У-1 | ДЭП/6-1Д-5У-1 | 66698-17 | 12903 | 12903
12756 | 434-2 | 020106802 | Весы лабораторные АВ | АВ600М-1С | АВ600М-1С | 54970-13 | 3380 | 3380
12757 | 434-2 | 020104601 | Весы крановые | КВ | КВ-3000К-М | 70316-18 | 12900 | 12900
12758 | 434-2 | 020200118 | Эталон единицы массы 2Р, рабочие СИ F1, 20 кг (меры массы приказ 1622 от 04.07.2022) | 20 КГ |  | 15086-01 | 880
12759 | 434-2 | 020200207 | Гири ГО-П классов точности Е2, F1, F2, М1 | Гиря ГО-П-20 кг F2 | Гиря ГО-П-20 кг F2 | 68887-17 | 550 | 550
12760 | 434-2 | 020106809 | Весы лабораторные электронные CP | мод.CP34001S | мод.CP34001S | 25469-03 | 6340 | 6340
12761 | 434-2 | 020200101 | Гири I разряда (1 класса точности) (Е2 по R111 OIML) (за 1 гирю) | набор 1 - 10 кг (за 1 гирю) | набор 1 - 10 кг (за 1 гирю) | 14850-01 | 1415 | 1415
12762 | 434-2 | 020200102 | Гири классов точности Е1, Е2, F1, F2, М1 (за 1 гирю) | Набор гирь: 1г-500г Е2 | Набор гирь: 1г-500г Е2 | 58463-14 | 1180 | 1180
12763 | 434-2 | 020106809 | Установки поверочные СМ | СМ-1005 | СМ-1005 | 42758-09 | 6340 | 6340
12764 | 434-2 | 020106809 | Компараторы массы CCS | CCS3000К | CCS3000К | 31814-06 | 6340 | 6340
12765 | 434-2 | 020104601 | Весы крановые | ВЭК/5-15000 | ВЭК/5-15000 | 64946-16 | 12900 | 12900
12766 | 434-2 | 020200103 | Наборы миллиграммовых гирь 1-го кл. (за 1 гирю) | МГ-1-1110 | МГ-1-1110 | 2480-69 | 1000 | 1000
12767 | 434-2 | 020200703 | Наборы гирь образцовые 4-го разряда (за 1 гирю) | КГО-4-5 | КГО-4-5 | 5603-76 | 220 | 220
12768 | 434-2 | 020200800 | Гири образцовые 4-го разряда параллелепипедные | ГО-20кг | ГО-20кг | 811-66 | 1010 | 1010
12769 | 434-2 | 020200207 | Эталон единицы массы 2Р,рабочие СИ F2, мг (меры массы приказ 1622 от 04.07.2022) | МГ | F2 | 81850-21 | 550 | 550
12770 | 434-2 | 020200701 | Гири классов точности F1, F2, M1, M2 | F1, F2, M1, M2 | Гиря M1 5кг | 58048-14 | 250 | 250
12771 | 434-2 | 020200118 | Эталон единицы массы 2Р, рабочие СИ F1, 20 кг (меры массы приказ 1622 от 04.07.2022) | 20 КГ |  | 58020-14 | 880
12772 | 434-2 | 030000305 | Динамометры электронные | АЦД/1С-50/4И-2 | АЦД/1С-50/4И-2 | 67638-17 | 12903 | 12903
12773 | 434-2 | 020102400 | Весы аптечные для сыпучих материалов | ВСМ | ВСМ-5 | 9662-84 | 264 | 264
12774 | 434-2 | 020107005 | СИ массы с использованием АРМП-Мера-Д | ВП 3/30-К-ЖКИ-П | ВП 3/30-К-ЖКИ-П | 48625-11 | 350 | 350
12775 | 434-2 | 030000305 | Динамометры электронные переносные | ДЭП/3-1Д-10У-2 | ДЭП/3-1Д-10У-2 | 66698-17 | 12903 | 12903
12776 | 434-2 | 020104601 | Весы крановые | ЕК-А | ЕК-А-2 | 48511-11 | 12900 | 12900
12777 | 434-2 | 020200102 | Гири классов точности E1, E2, F1 и F2 | гиря 100 г Е2 | гиря 100 г Е2 | 23653-02 | 1180 | 1180
12778 | 434-2 | 020200134 | Эталон единицы массы 2Р, рабочие СИ F1, мг (меры массы приказ 1622 от 04.07.2022) | 1 г - 100 г |  | 52768-13 | 5940
12779 | 434-2 | 020200117 | Эталон единицы массы 2Р, рабочие СИ F1, кг (меры массы приказ 1622 от 04.07.2022) | КГ |  | 52768-13 | 660
12780 | 434-2 | 020104601 | Весы крановые | КВ-50Т-4 | КВ-50Т-4 | 52509-13 | 12900 | 12900
12781 | 434-2 | 020102400 | Весы равноплечие ручные | ВР- | ВР- | 176-49 | 264 | 264
12782 | 434-2 | 030000305 | Динамометры электронные переносные | ДЭП3-1Д-0,5У-2 | ДЭП3-1Д-0,5У-2 | 49616-12 | 12903 | 12903
12783 | 434-2 | 020106809 | Компараторы массы CCE | ССЕ1004 | ССЕ1004 | 33294-09 | 6340 | 6340
12784 | 434-2 | 020104601 | Весы электронные крановые | ЕК-А-2 | ЕК-А-2 | 31039-06 | 12900 | 12900
12785 | 434-2 | 020104600 | Весы подвесные крановые МК | МК-30000Д | МК-30000Д | 23260-02 | 12900 | 12900
12786 | 434-2 | 020104300 | Весы электронные | PD-1 | PD-1 | 17610-98 | 2350 | 2350
12787 | 434-2 | 020106300 | Квадранты весовые | КВЦ-50 | КВЦ-50 | 3217-72 | 450 | 451
12788 | 434-2 | 020200800 | Гири классов точности E1, E2, F1, F2 и M1 | Гиря 10 kg M1 | Гиря 10 kg M1 | 36068-07 | 1010 | 1010
12789 | 434-2 | 020200702 | Гири классов точности F1, F2, M1, M2 | гиря M1 200г | гиря M1 200г | 58048-14 | 220 | 220
12790 | 434-2 | 020200102 | Гири классов точности Е1, Е2, F1, F2, М1 | Гиря 20 g E2 | Гиря 20 g E2 | 52196-12 | 1180 | 1180
12791 | 434-2 | 020106809 | Компараторы весовые ВК | ВК-500К | ВК-500К | 27744-09 | 6340 | 6340
12792 | 434-2 | 020200102 | Гири I разряда (1-го класса точности) (Е2 по R111 OIML) (за 1 гирю) | ---- | ---- | 14850-01 | 1180 | 1180
12793 | 434-2 | 020104601 | Весы крановые электронные | Caston-I-5000кг | Caston-I-5000кг | 14807-06 | 12900 | 12900
12794 | 434-2 | 020200139 | Эталон единицы массы 2Р,рабочие СИ F2, г (меры массы приказ 1622 от 04.07.2022) | Набор гирь Г-3-1110 | F2 | 16032-97 | 6600 | 6600
12795 | 434-2 | 020104001 | Дозаторы весовые автоматические для составления бетонной смеси к смесителям | ДБ | ДБ | 5702-76 | 11130 | 11130
12796 | 434-2 | 020200800 | Гири образцовые 4-го разряда массой 500, 1000 и 2000 кг | Гиря 500 кг М1 | Гиря 500 кг М1 | 30728-05 | 1010 | 1010
12797 | 434-2 | 020106809 | Компараторы массы ВК | ВК-1000/2М | ВК-1000/2М | 63295-16 | 6340 | 6340
12798 | 434-2 | 020104601 | Динамометры переносные эталонные 3-го разряда на растяжение и сжатие | ДОР-3-500И | ДОР-3-500И | 27202-09 | 12900 | 12900
12799 | 434-2 | 280272227 | Весы электронные лабораторные (с НПВ до 60 кг Средний КТ Высокий КТ) | E 2000D | E 2000D | 14001-90 | 1700
12800 | 434-2 | 020104601 | Весы крановые цифровые | KGW (KGWR)/ KGY(KGYR) мод. KGW 30 | KGW (KGWR)/ KGY(KGYR) мод. KGW 30 | 14254-05 | 12900 | 12900
12801 | 434-2 | 020200102 | Гири классов точности E1, E2, F1, F2 и M1 | - | - | 5402-76 | 1180 | 1180
12802 | 434-2 | 030000307 | Динамометры электронные переносные | ДЭП/6-1Д-0,5С-2 | ДЭП/6-1Д-0,5С-2 | 66698-17 | 3630 | 3630
12803 | 434-2 | 020000004 | Устройства весоизмерительные автоматические | EC/EC-M | EC/EC-M | 48805-11 | 5420 | 5420
12804 | 434-2 | 020200103 | Гири классов точности E1, E2, F1, F2, M1 | Гиря 1 mg E2 | Гиря 1 mg E2 | 52196-12 | 1000 | 1000
12805 | 434-2 | 020200118 | Эталон единицы массы 2Р, рабочие СИ F1, 20 кг (меры массы приказ 1622 от 04.07.2022) | 20 КГ |  | 58048-14 | 880
12806 | 434-2 | 020104601 | Весы крановые | КВ-50т-10 | КВ-50т-10 | 70316-18 | 12900 | 12900
12807 | 434-2 | 020200137 | Эталон единицы массы 2Р,рабочие СИ F2, г (меры массы приказ 1622 от 04.07.2022) | Набор гирь КГ-3-30 | F2 | 716-76 | 1100 | 1100
12808 | 434-2 | 020200118 | Эталон единицы массы 2Р, рабочие СИ F1, 20 кг (меры массы приказ 1622 от 04.07.2022) | 20 КГ |  | 58463-14 | 880
12809 | 434-2 | 020104601 | Весы крановые | КВ-А300к | КВ-А300к | 70316-18 | 12900 | 12900
12810 | 434-2 | 020200118 | Эталон единицы массы 2Р, рабочие СИ F1, 20 кг (меры массы приказ 1622 от 04.07.2022) | 20 КГ |  | 15086-06 | 880
12811 | 434-2 | 020200207 | Гири ГО-П классов точности Е2, F1, F2, М1 | Гиря ГО-П-500 г F2 | Гиря ГО-П-500 г F2 | 68887-17 | 550 | 550
12812 | 434-2 | 020106809 | Компараторы массы СС | CC310 | CC310 | 16489-03 | 6340 | 6340
12813 | 434-2 | 020106809 | Компараторы массы XPE, XP, XS, MS | XP2U | XP2U | 60902-15 | 6340 | 6340
12814 | 434-2 | 030000305 | Динамометры электронные переносные | ДЭП/7-2д-50с-1 | ДЭП/7-2д-50с-1 | 66698-17 | 12903 | 12903
12815 | 434-2 | 020106809 | Установки поверочные СМ | СМ-2004 | СМ-2004 | 42758-09 | 6340 | 6340
12816 | 434-2 | 020106802 | Весы лабораторные ВМ-II | ВМ-II | ВМ6101М-II | 52773-13 | 3380 | 3380
12817 | 434-2 | 020200207 | Эталон единицы массы 2Р,рабочие СИ F2, мг (меры массы приказ 1622 от 04.07.2022) | МГ | F2 | 716-76 | 550 | 550
12818 | 434-2 | 020200117 | Эталон единицы массы 2Р, рабочие СИ F1, г (меры массы приказ 1622 от 04.07.2022) | Г-2-1110 |  | 2469-74 | 660
12819 | 434-2 | 020200208 | Эталон единицы массы 2Р,рабочие СИ F2, кг (меры массы приказ 1622 от 04.07.2022) | КГ | F2 | 52768-13 | 550 | 605
12820 | 434-2 | 020000004 | Устройства весоизмерительные автоматические HC и EC/EC-M | мод. НС | мод. НС | 68595-17 | 5420 | 5420
12821 | 434-2 | 020104601 | Весы крановые | КВ-50т | КВ-50т | 70316-18 | 12900 | 12900
12822 | 434-2 | 020104600 | Весы подвесные крановые МК | МК-600 | МК-600 | 23260-02 | 12900 | 12900
12823 | 434-2 | 020200102 | Гири калибровочные | Гиря 10 g E2 | Гиря 10 g E2 | 52196-12 | 1180 | 1180
12824 | 434-2 | 020106802 | Весы серии BP | BP-161P | BP-161P | 16833-97 | 3380 | 3380
12825 | 434-2 | 020106809 | Компараторы массы CCE | ССЕ60КЗ | ССЕ60КЗ | 33294-06 | 6340 | 6340
12826 | 434-2 | 030000305 | Динамометры электронные переносные | ДЭП/7-1Д-0,2Р-2 | ДЭП/7-1Д-0,2Р-2 | 66698-17 | 12903 | 12903
12827 | 434-2 | 020000005 | Тензиометры | K11 | K11 | 43887-10 | 3320 | 3320
12828 | 434-2 | 020106809 | Компараторы массы CCE | ССЕ1005 | ССЕ1005 | 33294-09 | 6340 | 6340
12829 | 434-2 | 020106802 | Весы серии BP | BP 210S | BP 210S | 14333-94 | 3380 | 3380
12830 | 434-2 | 020106802 | Весы электронные (за 1 диапазон, интервал) | ВСЛ-180/0,1А | ВСЛ-180/0,1А | 25390-03 | 3380 | 3380
12831 | 434-2 | 020200704 | Гири общего назначения 4-го класса | Г-4-1111-10, Г4-211-10, Г4-111-10 | Г4-111-10 | 202-49 | 3530 | 3530
12832 | 434-2 | 020200117 | Эталон единицы массы 2Р, рабочие СИ F1. кг (меры массы приказ1622 от 04.07.2022) | СП-2кг-2К | СП-2кг-2К | 14851-01 | 660
12833 | 434-2 | 020102400 | Весы аптечные для сыпучих материалов | ВСМ-1 ( комплект №2) | ВСМ-1 ( комплект №2) | 9662-12 | 264 | 264
12834 | 434-2 | 020200800 | Гири 500 кг М1 | Гиря 500 кг М1 | Гиря 500 кг М1 | 31526-06 | 1010 | 1010
12835 | 434-2 | 030000305 | Динамометры электронные переносные | ДЭП/6-1Д-0,5У-2 | ДЭП/6-1Д-0,5У-2 | 66698-17 | 12903 | 12903
12836 | 434-2 | 020200706 | Гири общего назначения 4-го класса | комплект Г-4 | комплект Г-4.1110 | 202-49 | 4470 | 4470
12837 | 434-2 | 030000305 | Динамометры электронные переносные | ДЭП3-1Д-20У-1 | ДЭП3-1Д-20У-1 | 49616-12 | 12903 | 12903
12838 | 434-2 | 020200800 | Гири классов точности Е2, F1, F2, M1 | 500 кг М1 | 500 кг М1 | 58463-14 | 1010 | 1010
12839 | 434-2 | 020200101 | Гири классов точности Е1,Е2, F1,F2 и М1 | Гиря 1 kg Е2 | Гиря 1 kg Е2 | 36068-07 | 1415 | 1415
12840 | 434-2 | 020200701 | Гири классов точности E1, E2, F1, F2 и M1 | Гиря 2кг М1 | Гиря 2кг М1 | 36068-07 | 250 | 250
12841 | 434-2 | 020200131 | Эталон единицы массы 2Р, рабочие СИ F1, мг (меры массы приказ 1622 от 04.07.2022) | 10 мг - 1 кг |  | 52768-13 | 15180
12842 | 434-2 | 020106809 | Компараторы массы XPE, XP, XS, MS | XPE2U | XPE2U | 60902-15 | 6340 | 6340
12843 | 434-2 | 020104600 | Весы крановые ВК | ВК-5 | ВК-5 | 19054-99 | 12900 | 12900
12844 | 434-2 | 020106809 | Компараторы массы XPE, XP, XS, MS | XS204SX | XS204SX | 60902-15 | 6340 | 6340
12845 | 434-2 | 020200800 | Гири класса М1 массой 20 кг | Гиря 20 кг М1 | Гиря 20 кг М1 | 50767-12 | 1010 | 1010
12846 | 434-2 | 030000305 | Динамометры электронные переносные | ДЭП/3-1Д-10с-2 | ДЭП/3-1Д-10с-2 | 66698-17 | 12903 | 12903
12847 | 434-2 | 020200701 | Гири от 1 мг до 20 кг классов точности Е1, Е2, F1, F2, М1 | гиря 5 kg M1 | гиря 5 kg M1 | 52768-13 | 250 | 250
12848 | 434-2 | 020106802 | Весы GA | GA 100 | GA 100 | 14020-94 | 3380 | 3380
12849 | 434-2 | 020106802 | Весы электронные Voyager | V11140 | V11140 | 16314-99 | 3380 | 3380
12850 | 434-2 | 020104601 | Весы электронные крановые | МК-10000 | МК-10000 | 50301-12 | 12900 | 12900
12851 | 434-2 | 030000305 | Динамометры электронные переносные | ДЭП/6-1Д-20Р-2 | ДЭП/6-1Д-20Р-2 | 66698-17 | 12903 | 12903
12852 | 434-2 | 020200117 | Эталон единицы массы 2Р, рабочие СИ F1, г (меры массы приказ 1622 от 04.07.2022) | Г |  | 15086-06 | 660
12853 | 434-2 | 020106809 | Компараторы массы СС | CC50 | CC50 | 16489-04 | 6340 | 6340
12854 | 434-2 | 020103700 | Весы автоматические дискретного действия суммирующие AW/VW | 101/220 | 101/220 | 15727-04 | 1740 | 1740
12855 | 434-2 | 020200103 | Гири классов точности Е1, Е2, F1, F2, М1 | Гиря 200 г Е2 | Гиря 200 г Е2 | 81850-21 | 1000 | 1000
12856 | 434-2 | 020104601 | Весы подвесные крановые | ВСК-5000 | ВСК-5000 | 23261-07 | 12900 | 12900
12857 | 434-2 | 020200209 | Рабочие СИ F2, 20 кг (меры массы приказ 1622 от 04.07.2022) | 20 КГ | F2 | 58463-14 | 880 | 880
12858 | 434-2 | 020200103 | Наборы миллиграммовых гирь 1-го кл. (за 1 гирю) | МГ-1-110-10 | МГ-1-110-10 | 2480-69 | 1000 | 1000
12859 | 434-2 | 020104100 | Весы счетные EC | ЕС | ЕС-3 | 39633-08 | 3650 | 3650
12860 | 434-2 | 030000305 | Динамометры электронные переносные | ДЭП/3-1Д-0,3У-2 | ДЭП/3-1Д-0,3У-2 | 66698-17 | 12903 | 12903
12861 | 434-2 | 020200116 | Эталон единицы массы 2Р, рабочие СИ F1, мг (меры массы приказ 1622 от 04.07.2022) | МГО-2-1110-1 |  | 5288-76 | 825
12862 | 434-2 | 020106809 | Компараторы массы XPE, XP, XS, MS | XPE5004SC | XPE5004SC | 60902-15 | 6340 | 6340
12863 | 434-2 | 020200103 | Наборы образцовых миллиграммовых гирь 1-го разряда | Набор гирь МГО-1-1110 | Набор гирь МГО-1-1110 | 5853-77 | 1000 | 1000
12864 | 434-2 | 020106809 | Компараторы весовые ВК | ВК-500М | ВК-500М | 27744-09 | 6340 | 6340
12865 | 434-2 | 020106500 | Пурка литровая рабочая с падающим грузом | ПХ-1МЦ | ПХ-1МЦ | 71578-18 | 800 | 800
12866 | 434-2 | 020104600 | Весы подвесные крановые ВСК | ВСК-1000 | ВСК-1000 | 23261-02 | 12900 | 12900
12867 | 434-2 | 020104601 | Динамометры переносные эталонные 3-го разряда на растяжение и сжатие | ДОУ-3-0,3И | ДОУ-3-0,3И | 27202-09 | 12900 | 12900
12868 | 434-2 | 020104600 | Весы подвесные крановые ВСК | ВСК-7500 | ВСК-7500 | 23261-02 | 12900 | 12900
12869 | 434-2 | 020200102 | Гири от 1 мг до 20 кг классов точности Е1, Е2, F1, F2, М1 | Гиря 500 g E2 | Гиря 500 g E2 | 52768-13 | 1180 | 1180
12870 | 434-2 | 020200207 | Гири ГО-П классов точности Е2, F1, F2, М1 | Гиря ГО-ПН-1мг-1 кг Е2 | Гиря ГО-ПН-1г Е2 | 68887-17 | 550 | 550
12871 | 434-2 | 030000305 | Динамометры электронные переносные | ДЭП/3-1Д-100р-1 | ДЭП/3-1Д-100р-1 | 66698-17 | 12903 | 12903
12872 | 434-2 | 020200102 | Гири классов точности E2, F1, F2, M1, M1-2, M2, M2-3, M3 | Гиря 200 г Е2 | Гиря 200 г Е2 | 58020-14 | 1180 | 1180
12873 | 434-2 | 020200151 | Эталон единицы массы 2Р,рабочие СИ F2, г (меры массы приказ 1622 от 04.07.2022) | Набор гирь 10 мг - 5 кг | F2 | 52768-13 | 13200 | 13200
12874 | 434-2 | 020104601 | Динамометры переносные эталонные 3-го разряда на растяжение и сжатие | ДОР-3-1И | ДОР-3-1И | 27202-09 | 12900 | 12900
12875 | 434-2 | 020104601 | Весы крановые | КВ | КВ | 52509-13 | 12900 | 12900
12876 | 434-2 | 020200207 | Гири 2-го класса | Г-2-21,105 | Г-2-21,105 | 2468-74 | 550 | 550
12877 | 434-2 | 020104601 | Весы крановые | ВЭК/3-2000 | ВЭК/3-2000 | 64946-16 | 12900 | 12900
12878 | 434-2 | 020106802 | Весы (за 1 диапазон, интервал) | AC-1 | AC-1 | 14666-95 | 3380 | 3380
12879 | 434-2 | 020200101 | Гири классов точности Е1, Е2, F1, F2, М1 | Гиря 5 кг Е2 | Гиря 5 кг Е2 | 36068-07 | 1415 | 1415
12880 | 434-2 | 020200102 | гиря калибровочная | Гиря 100 g E2 | Гиря 100 g E2 | 52768-13 | 1180 | 1180
12881 | 434-2 | 020104601 | Весы подвесные крановые | КВ-3000К-И | КВ-3000К-И | 27743-04 | 12900 | 12900
12882 | 434-2 | 020200102 | Гири классов точности E1, E2, F1, F2 и M1 | Гиря 1 г Е2 | Гиря 1 г Е2 | 36068-07 | 1180 | 1180
12883 | 434-2 | 020104601 | Весы крановые | КВ-20Т | КВ-20Т | 70316-18 | 12900 | 12900
12884 | 434-2 | 020200207 | Эталон единицы массы 2Р,рабочие СИ F2, г (меры массы приказ 1622 от 04.07.2022) | Г | F2 | 58020-14 | 550 | 550
12885 | 434-2 | 020103600 | Весы автоматические дискретного действия | ВП 100-300 Э | ВП 100-300 Э | 49911-12 | 1185 | 1185
12886 | 434-2 | 030000305 | Динамометры электронные переносные | ДЭП/6-4Д-500Р-2 | ДЭП/6-4Д-500Р-2 | 66698-17 | 12903 | 12903
12887 | 434-2 | 030000305 | Динамометры электронные переносные | ДЭП/6-1Д-0,1с-2 | ДЭП/6-1Д-0,1с-2 | 66698-17 | 12903 | 12903
12888 | 434-2 | 020200117 | Эталон единицы массы 2Р, рабочие СИ F1, кг (меры массы приказ 1622 от 04.07.2022) | КГ |  | 15086-06 | 660
12889 | 434-2 | 030000305 | Динамометры электронные переносные | ДЭП | ДЭП/ | 66698-17 | 12903 | 12903
12890 | 434-2 | 020200103 | Наборы образцовых миллиграммовых гирь 1-го разряда (за 1 гирю) | МГО-1-1110 | МГО-1-1110 | 2480-69 | 1000 | 1000
12891 | 434-2 | 020200705 | Гири класс M1 | комплект (8/9) 10мг - 100г | комплект (8/9) 10мг - 100г | 14853-95 | 3650 | 3650
12892 | 434-2 | 020106802 | Весы электронные (за 1 диапазон, интервал) | ВСТ-150/5 | ВСТ-150/5 | 25393-03 | 3380 | 3380
12893 | 434-2 | 020106809 | Компараторы массы СС | CC10000 | CC10000 | 16489-04 | 6340 | 6340
12894 | 434-2 | 030000305 | Динамометры электронные переносные | ДЭП/3-1Д-1Р-0,5 | ДЭП/3-1Д-1Р-0,5 | 66698-17 | 12903 | 12903
12895 | 434-2 | 020106809 | Компараторы массы XPE, XP, XS, MS | XPE205CDR | XPE205CDR | 60902-15 | 6340 | 6340
12896 | 434-2 | 030000305 | Динамометры электронные переносные | ДЭП/3-1Д-5Р-2 | ДЭП/3-1Д-5Р-2 | 66698-17 | 12903 | 12903
12897 | 434-2 | 020200102 | Гиря 200г | - | - | 23653-02 | 1180 | 1180
12898 | 434-2 | 020200103 | Наборы образцовых миллиграммовых гирь 1-го разряда (за 1 гирю) | МГО-1-1110 | МГО-1-1110 | 5853-77 | 1000 | 1000
12899 | 434-2 | 030000305 | Динамометры электронные переносные | ДЭП/6-1Д-100Р-2 | ДЭП/6-1Д-100Р-2 | 66698-17 | 12903 | 12903
12900 | 434-2 | 020104601 | Весы крановые | мод.КВ-10Т-4 | мод.КВ-10Т-4 | 52509-13 | 12900 | 12900
12901 | 434-2 | 020103503 | Весы бункерные М-Б | М-Б-20 | М-Б-20 | 43186-09 | 18190 | 18190
12902 | 434-2 | 020200102 | Гири классов точности E2, F1, F2, М1 | Гиря 20 g М1 | Гиря 20 g М1 | 52768-13 | 1180 | 1180
12903 | 434-2 | 020104601 | Весы крановые | КВ-А100К,КВ-5000К,КВ-3000К,КВ-30Т,КВ-10Т-М | КВ-А100К,КВ-5000К,КВ-3000К,КВ-30Т,КВ-10Т-М | 70316-18 | 12900 | 12900
12904 | 434-2 | 020106300 | Квадранты весовые | КВЦ-4 | КВЦ-4 | 3217-72 | 450 | 451
12905 | 434-2 | 030000305 | Динамометры электронные переносные | ДЭП/3-4Д-50Р-2 | ДЭП/3-4Д-50Р-2 | 66698-17 | 12903 | 12903
12906 | 434-2 | 020200102 | Гири классов точности E2, F1, F2, М1 | Гиря 200 г E2 | Гиря 200 г E2 | 23653-02 | 1180 | 1180
12907 | 434-2 | 020106809 | Компараторы массы СС | CC10000S | CC10000S | 16489-04 | 6340 | 6340
12908 | 434-2 | 020200103 | Гири классов точности Е1, Е2, F1, F2, М1 | Набор гирь (1 мг - 5 г) E2 | Набор гирь (1 мг - 5 г) E2 | 81850-21 | 1000 | 1000
12909 | 434-2 | 020200103 | Гири от 1 мг до 20 кг классов точности Е1, Е2, F1, F2, М1 | Гиря 100 mg E2 | Гиря 100 mg E2 | 52768-13 | 1000 | 1000
12910 | 434-2 | 020106802 | Весы | BP-61S-OCE | BP-61S-OCE | 16833-97 | 3380 | 3380
12911 | 434-2 | 020200113 | Набор гирь от 10 мг до 5 кг (8/12/4) | КТ Е2 | КТ Е2 | 52768-13 | 28660 | 28660
12912 | 434-2 | 020106809 | Компараторы массы XPE, XP, XS, MS | XP6 | XP6 | 60902-15 | 6340 | 6340
12913 | 434-2 | 020104601 | Весы крановые | КВ-15Т | КВ-15Т | 70316-18 | 12900 | 12900
12914 | 434-2 | 020200106 | Гири от 1 мг до 20 кг классов точности Е1,Е2,F1,F2,М1, | Набор (1 mg - 500 g) Е2 | Набор (1 mg - 500 g) Е2 | 52768-13 | 27030 | 27030
12915 | 434-2 | 020107005 | СИ массы с использованием АРМП-Мера-Д | МК-32.2-А21 | МК-32.2-А21 | 55369-13 | 350 | 350
12916 | 434-2 | 030000305 | Динамометры электронные переносные | ДЭП/3-1Д-50Р-1 | ДЭП/3-1Д-50Р-1 | 66698-17 | 12903 | 12903
12917 | 434-2 | 020104601 | Весы крановые | КВ-2000К | КВ-2000К | 70316-18 | 12900 | 12900
12918 | 434-2 | 020104600 | Весы подвесные крановые ВСК | ВСК-20000 | ВСК-20000 | 23261-02 | 12900 | 12900
12919 | 434-2 | 020200702 | Гири классов точности E2, F1, F2, M1, M1-2, M2, M2-3, M3 | Гиря 100 г М1 | Гиря 100 г М1 | 58020-14 | 220 | 220
12920 | 434-2 | 020200701 | Гири от 1 мг до 20 кг классов точности Е1, Е2, F1, F2, М1 | гиря 100 mg M1 | гиря 100 mg M1 | 52768-13 | 250 | 250
12921 | 434-2 | 020106809 | Компараторы массы МС | МС-6100 | МС-6100 | 50151-12 | 6340 | 6340
12922 | 434-2 | 020200102 | Гири от 1 мг до 20 кг классов точности Е1, Е2, F1, F2, М1 | Гиря 10 g E2 | Гиря 10 g E2 | 52768-13 | 1180 | 1180
12923 | 434-2 | 020200701 | Гири классов точности E2, F1, F2, M1, M1-2, M2, M2-3, M3 | Гиря 10 кг М1 | Гиря 10 кг М1 | 58020-14 | 250 | 250
12924 | 434-2 | 020200800 | Гири классов точности Е2, F1, F2, M1 | гиря 20кг М1 | гиря 20кг М1 | 58463-14 | 1010 | 1010
12925 | 434-2 | 020103700 | Весы автоматические дискретного действия суммирующие AW/VW | 201/400 | 201/400 | 15727-04 | 1740 | 1740
12926 | 434-2 | 020200102 | Гири СП 100г 1К | - | - | 52768-13 | 1180 | 1180
12927 | 434-2 | 030000305 | Динамометры электронные переносные | ДЭП/6-4Д-200Р-2 | ДЭП/6-4Д-200Р-2 | 66698-17 | 12903 | 12903
12928 | 434-2 | 020200141 | Эталон единицы массы 2Р,рабочие СИ F2, г (меры массы приказ 1622 от 04.07.2022) | Набор гирь 1 мг - 100 г | F2 | 52768-13 | 11550 | 11550
12929 | 434-2 | 030000305 | Динамометры электронные переносные | ДЭП/3-1Д-10У-0,5 | ДЭП/3-1Д-10У-0,5 | 66698-17 | 12903 | 12903
12930 | 434-2 | 020200116 | Эталон единицы массы 2Р, рабочие СИ F1, мг (меры массы приказ 1622 от 04.07.2022) | МГ |  | 52196-12 | 825
12931 | 434-2 | 020200708 | Гири классов точности Е2, F1, F2, M1 | 2 кг М1 | 2 кг М1 | 58463-14 | 250 | 250
12932 | 434-2 | 020200701 | Гири от 1 мг до 20 кг классов точности Е1, Е2, F1, F2, М1 | гиря 2 kg M1 | гиря 2 kg M1 | 52768-13 | 250 | 250
12933 | 434-2 | 030000305 | Динамометры электронные переносные | ДЭП/7-1Д-100У-1 | ДЭП/7-1Д-100У-1 | 66698-17 | 12903 | 12903
12934 | 434-2 | 020103700 | Весы автоматические дискретного действия суммирующие AW/VW | 501/750 | 501/750 | 15727-04 | 1740 | 1740
12935 | 434-2 | 020200207 | Эталон единицы массы 2Р,рабочие СИ F2, г (меры массы приказ 1622 от 04.07.2022) | Г | F2 | 15086-06 | 550 | 550
12936 | 434-2 | 020200704 | Наборы гирь класса точности М1 | набор (10мг - 50г) М1 | набор (10мг - 50г) М1 | 202-04 | 3530 | 3530
12937 | 434-2 | 030000305 | Динамометры электронные переносные | ДЭП/7-2д-10с-1 | ДЭП/7-2д-10с-1 | 66698-17 | 12903 | 12903
12938 | 434-2 | 020104601 | Весы подвесные крановые | КВ-1000К-2 | КВ-1000К-2 | 27743-09 | 12900 | 12900
12939 | 434-2 | 020200102 | Гири классов точности Е1, Е2, F1, F2 и М1 | Гиря 500 g E2 | Гиря 500 g E2 | 36068-07 | 1180 | 1180
12940 | 434-2 | 020200118 | Эталон единицы массы 2Р, рабочие СИ F1, 20 кг (меры массы приказ 1622 от 04.07.2022) | 20 КГ |  | 15086-96 | 880
12941 | 434-2 | 030000306 | Динамометры электронные переносные | ДЭП3-1Д-0,5У-1 | ДЭП3-1Д-0,5У-1 | 49616-12 | 10830 | 10830
12942 | 434-2 | 020107005 | СИ массы с использованием АРМП-Мера-Д | NEOPOST WP-MR/IS/IM5000 | NEOPOST WP-MR/IS/IM5000 | 60248-15 | 350 | 350
12943 | 434-2 | 020104100 | Весы электронные настольные МК | МК | МК-3.2-С21 | 55369-13 | 3650 | 3650
12944 | 434-2 | 020200106 | Гири от 1 мг до 20 кг классов точности Е1, Е2, F1, F2, М1 | Набор (1 mg - 100 g) E2 |  | 52768-13 | 27030 | 27030
12945 | 434-2 | 030000305 | Динамометры электронные переносные | ДЭП/6-2Д2 | ДЭП/6-2Д-10С-2 | 66698-17 | 12903 | 12903
12946 | 434-2 | 030000305 | Динамометры электронные переносные | ДЭП/3-1Д-2С-1 | ДЭП/3-1Д-2С-1 | 66698-17 | 12903 | 12903
12947 | 434-2 | 020104601 | Весы крановые | КВ-Е50Т-В | КВ-Е50Т-В | 70316-18 | 12900 | 12900
12948 | 434-2 | 020200117 | Эталон единицы массы 2Р, рабочие СИ F1, г (меры массы приказ 1622 от 04.07.2022) | Г |  | 15086-96 | 660
12949 | 434-2 | 030000305 | Динамометры электронные переносные | ДЭП/6-1Д-100У-0,5 | ДЭП/6-1Д-100У-0,5 | 66698-17 | 12903 | 12903
12950 | 434-2 | 020103503 | Весы бункерные М-Б | М-Б-5 | М-Б-5 | 43186-09 | 18190 | 18190
12951 | 434-2 | 020103900 | Весы автоматические дискретного действия суммирующие AW/VW | 2002/3000 | 2002/3000 | 15727-04 | 5010 | 5010
12952 | 434-2 | 020200208 | Эталон единицы массы 2Р,рабочие СИ F2, кг (меры массы приказ 1622 от 04.07.2022) | КГ | F2 | 58020-14 | 605 | 605
12953 | 434-2 | 020104601 | Весы крановые | ЕК-А-5 | ЕК-А-5 | 48511-11 | 12900 | 12900
12954 | 434-2 | 020201102 | Гири I разряда (1 класса точности) (Е2 по R111 OIML) | Гиря СП 500 g 1К | Гиря СП 500 g 1К | 14850-01 | 900 | 900
12955 | 434-2 | 020200701 | Гири классов точности E2, F1, F2, M1, M1-2, M2, M2-3, M3 | Гиря 1 кг М1 | Гиря 1 кг М1 | 58020-14 | 250 | 250
12956 | 434-2 | 020106809 | Компараторы массы XPE, XP, XS, MS | XPE10003SC | XPE10003SC | 60902-15 | 6340 | 6340
12957 | 434-2 | 020200702 | Гири от 1 мг до 20 кг классов точности Е1, Е2, F1, F2, М1 | гиря 10g M1 | гиря 10g M1 | 52768-13 | 220 | 220
12958 | 434-2 | 020200701 | Гири классов точности E2, F1, F2, M1, M1-2, M2, M2-3, M3 | Гиря 2 кг М1 | Гиря 2 кг М1 | 58020-14 | 250 | 250
12959 | 434-2 | 030000305 | Динамометры электронные переносные | ДЭП/3-1Д-1Р-2 | ДЭП/3-1Д-1Р-2 | 66698-17 | 12903 | 12903
12960 | 434-2 | 020104600 | Весы подвесные крановые МК | МК-3000 | МК-3000 | 23260-02 | 12900 | 12900
12961 | 434-2 | 020200701 | Гири класса точности М1 | гиря 1 кг M1 | гиря 1 кг M1 | 27134-04 | 250 | 250
12962 | 434-2 | 020200117 | Рабочие СИ F1, г (меры массы приказ 1622 от 04.07.2022) | Г-2-210 |  | 2467-74 | 660
12963 | 434-2 | 020200102 | Гири образцовые 1-го разряда | - | - | 52768-13 | 1180 | 1180
12964 | 434-2 | 030000305 | Динамометры электронные переносные | ДЭП3-1Д-20У-2 | ДЭП3-1Д-20У-2 | 66698-17 | 12903 | 12903
12965 | 434-2 | 020200114 | Гири классов точности Е2, F1, F2, М1 | ГО-П | Набор гирь от 1 мг до 10 кг, Е2 | 68887-17 | 33360
12966 | 434-2 | 020201102 | Гири СП II разряда (2 класса точности) | Гиря СП 10 кг II | Гиря СП 10 кг II | 14851-01 | 900 | 900
12967 | 434-2 | 020106802 | Весы SBC | 41 | 41 | 16138-97 | 3380 | 3380
12968 | 434-2 | 030000305 | Динамометры электронные переносные | ДЭП/3-2Д-20С-1 | ДЭП/3-2Д-20С-1 | 66698-17 | 12903 | 12903
12969 | 434-2 | 020200116 | Эталон единицы массы 2Р,рабочие СИ F2, мг (меры массы приказ 1622 от 04.07.2022) | МГ | F2 | 15086-06 | 825
12970 | 434-2 | 020106802 | Весы электронные лабораторные ATL | мод.ATL-6200d2-1 | мод.ATL-6200d2-1 | 36268-07 | 3380 | 3380
12971 | 434-2 | 020200800 | Гири классов точности Е2, F1, F2, M1 | Гиря 100 кг М1 | Гиря 100 кг М1 | 58463-14 | 1010 | 1010
12972 | 434-2 | 020200148 | Эталон единицы массы 2Р,рабочие СИ F2, г (меры массы приказ 1622 от 04.07.2022) | Набор гирь 1 г - 5 кг | F2 | 52768-13 | 8800 | 8800
12973 | 434-2 | 020200800 | Гири класса точности М1 | гиря 20 кг М1 | гиря 20 кг М1 | 42501-09 | 1010 | 1010
12974 | 434-2 | 020106809 | Компараторы массы CCE | ССЕ40КЗ | ССЕ40КЗ | 33294-06 | 6340 | 6340
12975 | 434-2 | 020200102 | Гири классов точности E1, E2, F1, F2 и M1 | Гиря 1 kg Е2 | Гиря 1 kg Е2 | 36068-07 | 1180 | 1180
12976 | 434-2 | 020200710 | Гири от 1 мг до 20 кг классов точности Е1, Е2, F1, F2, М1 | Набор гирь (10mg- 1kg) M1 | Набор гирь (10mg- 1kg) M1 | 52768-13 | 5740 | 5740
12977 | 434-2 | 030000305 | Динамометры электронные | АЦД/5Р-0,1/1И-2 | АЦД/5Р-0,1/1И-2 | 67638-17 | 12903 | 12903
12978 | 434-2 | 020103900 | Весовые дозаторы для муки | 2РРМ-3 | 2РРМ-3 | 2660-70 | 5010 | 5010
12979 | 434-2 | 020201102 | Гири классов точности Е1,Е2,F1и F2, | Гиря 200 г Е2 | Гиря 200 г Е2 | 23653-02 | 900 | 900
12980 | 434-2 | 020106809 | Компараторы массы ССТ | ССТ2000К | ССТ2000К | 37599-08 | 6340 | 6340
12981 | 434-2 | 020104000 | Установки поверочные средств измерений объема и массы | УПМ | УПМ-100 | 45711-16 | 4880 | 4880
12982 | 434-2 | 030000305 | Динамометры электронные переносные | ДЭП1-1Д-5У-2 | ДЭП1-1Д-5У-2 | 49616-12 | 12903 | 12903
12983 | 434-2 | 020103800 | Дозаторы весовые автоматические для составления бетонной смеси к смесителям | ДБ | ДБ | 5702-76 | 2165 | 2165
12984 | 434-2 | 030000305 | Динамометры электронные переносные | ДЭП/7-5Д-200Р-2 | ДЭП/7-5Д-200Р-2 | 66698-17 | 12903 | 12903
12985 | 434-2 | 020104601 | Весы крановые | КВ-Е30Т-В | КВ-Е30Т-В | 70316-18 | 12900 | 12900
12986 | 434-2 | 030000305 | Динамометры электронные переносные | ДЭП/3-1Д-0,3С-2 | ДЭП/3-1Д-0,3С-2 | 66698-17 | 12903 | 12903
12987 | 434-2 | 020200153 | Эталон единицы массы 2Р,рабочие СИ F2, г (меры массы приказ 1622 от 04.07.2022) | Набор гирь 1 г - 100 г | F2 | 52768-13 | 4950 | 4950
12988 | 434-2 | 020200102 | Гири классов точности Е1, Е2, F1, F2 и М1 | Гиря 200 г E2 | Гиря 200 г E2 | 36068-07 | 1180 | 1180
12989 | 434-2 | 020200207 | Гири II разряда (2 класс точности) (F1 по R111OIML) (за 1 гирю) | Набор гирь СП 1mg -200g II | Набор гирь СП 1mg -200g II | 14851-95 | 550 | 550
12990 | 434-2 | 020200701 | Гири от 1 мг до 20 кг классов точности Е1, Е2, F1, F2, М1 (за 1 гирю) | Набор гирь (1g - 5 kg) M1 | Набор гирь (1g - 5 kg) M1 | 52768-13 | 250 | 250
12991 | 434-2 | 020200108 | Гири от 1 мг до 20 кг классов точности Е1, Е2, F1, F2, М1 (за 1 гирю) | Набор (1 kg - 10 kg) Е2 | Набор (1 kg - 10 kg) Е2 | 52768-13 | 16090 | 16090
12992 | 434-2 | 030000305 | Динамометры электронные переносные | ДЭП/6-1Д-50С-2 | ДЭП/6-1Д-50С-2 | 66698-17 | 12903 | 12903
12993 | 434-2 | 020200800 | Гири класс M1 (за 1 гирю) | набор 20 - 2000 кг (за 1 гирю) | набор 20 - 2000 кг (за 1 гирю) | 14853-95 | 1010 | 1010
12994 | 434-2 | 020104600 | Весы крановые ВК | ВК-3 | ВК-3 | 19054-99 | 12900 | 12900
12995 | 434-2 | 020200701 | Гири класса точности М1 (за 1 гирю) | Набор гирь (500 г - 2 кг) | Набор гирь (500 г - 2 кг) | 45222-10 | 250 | 250
12996 | 434-2 | 020104601 | Весы крановые | КВ-20Т-В | КВ-20Т-В | 70316-18 | 12900 | 12900
12997 | 434-2 | 020200702 | Гири от 1 мг до 20 кг классов точности Е1, Е2, F1, F2, М1 | гиря 100g M1 | гиря 100g M1 | 52768-13 | 220 | 220
12998 | 434-2 | 020200102 | Гири СП 1 разряда (1 класса точности) (Е2 по R 111 OIML) | Гиря СП 1 г I | Гиря СП 1 г I | 14850-01 | 1180 | 1180
12999 | 434-2 | 020200104 | Гири классов точности E1, E2, F1, F2 и M1 | Набор (1мг - 100 г) Е2 | Набор (1мг - 100 г) Е2 | 36068-07 | 23370 | 23370
13000 | 434-2 | 020200101 | Гири образцовые 1-го разряда 1 кг | гиря КГО-1-1 | гиря КГО-1-1 | 5403-84 | 1415 | 1415
13001 | 434-2 | 020104601 | Весы крановые | ВЭК/6-1000 | ВЭК/6-1000 | 73175-18 | 12900 | 12900
13002 | 434-2 | 020106809 | Компараторы массы XPE, XP, XS, MS | XPE64003LC | XPE64003LC | 60902-15 | 6340 | 6340
13003 | 434-2 | 020200207 | Наборы гирь (за 1 гирю) | Г-2-388 | Г-2-388 | 2467-74 | 550 | 550
13004 | 434-2 | 020106300 | Квадранты весовые | КВЦ-10 | КВЦ-10 | 3217-72 | 450 | 451
13005 | 434-2 | 020200116 | Эталон единицы массы 2Р,рабочие СИ F1,мг (меры массы приказ 1622 от 04.07.2022) | МГ |  | 1544-61 | 825
13006 | 434-2 | 030000305 | Динамометры электронные переносные | ДЭП/3-1Д-50С-1 | ДЭП/3-1Д-50С-1 | 66698-17 | 12903 | 12903
13007 | 434-2 | 020200701 | Гири классов точности F1, F2, M1, M2 | Гиря M1 | Гиря M1 1кг | 58048-14 | 250 | 250
13008 | 434-2 | 020200102 | Гири от 1 мг до 20 кг классов точности Е1, Е2, F1, F2, М1 | Гиря 200 г E2 | Гиря 200 g E2 | 23653-02 | 1180 | 1180
13009 | 434-2 | 020200102 | Гири от 1 мг до 20 кг классов точности Е1, Е2, F1, F2, М1 | Гиря 500 g Е2 | Гиря 500 g Е2 | 52768-13 | 1180 | 1180
13010 | 434-2 | 020200706 | Комплект гирь для пурки литровой | Г-4-1111 | Г-4-1111 | 202-04 | 4470 | 4470
13011 | 434-2 | 020200102 | Гиря 50 g Е2 | Гиря 50 g Е2 | Гиря 50 g Е2 | 52768-13 | 1180 | 1180
13012 | 434-2 | 020000002 | Анализаторы жидкости тензиометрические | АЖТ-1 | АЖТ-1 | 21455-01 | 7190 | 7190
13013 | 434-2 | 020104600 | Весы подвесные крановые СВК | СВК-10000Р | СВК-10000Р | 16031-02 | 12900 | 12900
13014 | 434-2 | 020106809 | Весы-компараторы MCII | MCII-5100 | MCII-5100 | 42987-09 | 6340 | 6340
13015 | 434-2 | 020106802 | Весы лабораторные АВ | АВ1200М-1С | АВ1200М-1С | 54970-13 | 3380 | 3380
13016 | 434-2 | 020106809 | Компараторы массы CCЕ | ССЕ6 | ССЕ6 | 33294-06 | 6340 | 6340
13017 | 434-2 | 020106300 | Весы квадрантные для бумаги | КВБ-55 | КВБ-55 | 8044-80 | 450 | 451
13018 | 434-2 | 020200207 | Рабочие СИ F2, мг (меры массы приказ 1622 от 04.07.2022) | МГ | F2 | 68887-17 | 550 | 550
13019 | 434-2 | 030000305 | Динамометры электронные переносные | ДЭП/6-1Д | ДЭП/6-1Д-10У-1 | 66698-17 | 12903 | 12903
13020 | 434-2 | 030000305 | Динамометры электронные переносные | ДЭП/7-1Д-0,1У-1 | ДЭП/7-1Д-0,1У-1 | 66698-17 | 12903 | 12903
13021 | 434-2 | 020200701 | Гири классов точности Е1, Е2, F1, F2, М1 | гиря 5 kg M1 | гиря 5 kg M1 | 52196-12 | 250 | 250
13022 | 434-2 | 020104601 | Динамометры переносные эталонные 3-го разряда на растяжение и сжатие | ДОС-3-5И | ДОС-3-5И | 27202-09 | 12900 | 12900
13023 | 434-2 | 020200209 | Рабочие СИ F2, 20 кг (меры массы приказ 1622 от 04.07.2022) | 20 КГ | F2 | 30010-06 | 880 | 880
13024 | 434-2 | 020106809 | Компараторы массы МС | МС-1000 | МС-1000 | 50151-12 | 6340 | 6340
13025 | 434-2 | 030000305 | Динамометры электронные переносные | ДЭП/6-4Д-200Р-1 | ДЭП/6-4Д-200Р-1 | 66698-17 | 12903 | 12903
13026 | 434-2 | 020200118 | Эталон единицы массы 2Р, рабочие СИ F1, 20 кг (меры массы приказ 1622 от 04.07.2022) | 20 КГ |  | 23653-02 | 880
13027 | 434-2 | 020106300 | Квадранты весовые | КВЦ-20 | КВЦ-20 | 3217-72 | 450 | 451
13028 | 434-2 | 020106802 | Весы электронные (за 1 диапазон, интервал) | ER-120A | ER-120A | 11393-88 | 3380 | 3380
13029 | 434-2 | 020104601 | Весы крановые | OCS-05 | OCS-05 | 34777-07 | 12900 | 12900
13030 | 434-2 | 020201102 | Гири от 1 мг до 20 кг классов точности Е1, Е2, F1, F2, М1 | Гиря 200 г Е2 | Гиря 200 г Е2 | 23653-02 | 900 | 900
13031 | 434-2 | 020200103 | Наборы миллиграммовых гирь 1-го кл. (за 1 гирю) | МГ-1105-5 | МГ-1105-5 | 2480-69 | 1000 | 1000
13032 | 434-2 | 020200800 | Гири образцовые 4-го разряда массой 500, 1000 и 2000 кг | ГО-4 500кг М1 | ГО-4 500кг М1 | 2661-70 | 1010 | 1010
13033 | 434-2 | 030000305 | Динамометры электронные переносные | ДЭП/3-2Д-500С-2 | ДЭП/3-2Д-500С-2 | 66698-17 | 12903 | 12903
13034 | 434-2 | 020107005 | СИ массы с использованием АРМП-Мера-Д | ВП-3/30-К-СД-П | ВП-3/30-К-СД-П | 48625-11 | 350 | 350
13035 | 434-2 | 020200209 | Рабочие СИ F2, 20 кг (меры массы приказ 1622 от 04.07.2022) | 20 КГ | F2 | 36068-07 | 880 | 880
13036 | 434-2 | 020103503 | Весы бункерные М-Б | М-Б-0,5 | М-Б-0,5 | 43186-09 | 18190 | 18190
13037 | 434-2 | 020201102 | Гири классов точности E1, E2, F1, F2 и M1 | Гиря 200 г Е2 | Гиря 200 г Е2 | 23653-02 | 900 | 900
13038 | 434-2 | 020102400 | Весы аптечные для сыпучих материалов | ВСМ-20 | ВСМ-20 | 9662-07 | 264 | 264
13039 | 434-2 | 020106802 | Весы лабораторные АВ | АВ600М-1 | АВ600М-1 | 54970-13 | 3380 | 3380
13040 | 434-2 | 020200800 | Гири классов точности F1, F2, M1, M2 | Гиря M1 20кг | Гиря M1 20кг | 58048-14 | 1010 | 1010
13041 | 434-2 | 020100500 | Весы торсионные ВТ | ВТ-250 | ВТ-250 | 3581-73 | 1350 | 1350
13042 | 434-2 | 020104600 | Весы подвесные крановые ВСК | ВСК-15000 | ВСК-15000 | 23261-02 | 12900 | 12900
13043 | 434-2 | 030000305 | Динамометры электронные переносные | ДЭП/3-1Д-0,5У-0,5 | ДЭП/3-1Д-0,5У-0,5 | 66698-17 | 12903 | 12903
13044 | 434-2 | 030000305 | Динамометры электронные переносные | ДЭП/6-1Д-10Р-1 | ДЭП/6-1Д-10Р-1 | 66698-17 | 12903 | 12903
13045 | 434-2 | 020100500 | Весы торсионные ВТ | ВТ-500 | ВТ-500 | 3581-73 | 1350 | 1350
13046 | 434-2 | 020000001 | Измерители коэффициента сцепления портативные | ИКСп | ИКСп | 23688-02 | 12760 | 12760
13047 | 434-2 | 020106802 | Весы лабораторные АВ | АВ120 | АВ120 | 54970-13 | 3380 | 3380
13048 | 434-2 | 020200209 | Рабочие СИ F2,20 кг (меры массы приказ 1622 от 04.07.2022) | 20 КГ | F2 | 68887-17 | 880 | 880
13049 | 434-2 | 020106802 | Весы | BP-121S-OCE | BP-121S-OCE | 16833-97 | 3380 | 3380
13050 | 434-2 | 020106809 | Весы-компараторы MCII, | MCII-620 | MCII-620 | 42987-09 | 6340 | 6340
13051 | 434-2 | 020200101 | Гири от 1 мг до 20 кг классов точности Е1, Е2, F1, F2, М1 | Гиря 10 kg E2 | Гиря 10 kg E2 | 52768-13 | 1415 | 1415
13052 | 434-2 | 020200800 | Гири 20 кг класса точности М1 | - | - | 57501-14 | 1010 | 1010
13053 | 434-2 | 020104001 | Весы автоматические дискретного действия суммирующие AW/VW | 10002/15000 | 10002/15000 | 15727-04 | 11130 | 11130
13054 | 434-2 | 020200706 | Гири класс M1 | комплект (8/12) 10мг - 500г | комплект (8/12) 10мг - 500г | 14853-95 | 4470 | 4470
13055 | 434-2 | 020200701 | Гири классов точности Е2, F1, F2, M1 | Гиря 5 кг М1 | Гиря 5 кг М1 | 58463-14 | 250 | 250
13056 | 434-2 | 020106809 | Компараторы массы XPE, XP, XS, MS | XPE6 | XPE6 | 60902-15 | 6340 | 6340
13057 | 434-2 | 020200711 | Комплекты поверки гирь и весов переносные | КПГВП | КПГВП | 27015-09 | 11890 | 11890
13058 | 434-2 | 030000305 | Динамометры электронные переносные | ДЭП/7-1Д-20Р-2 | ДЭП/7-1Д-20Р-2 | 66698-17 | 12903 | 12903
13059 | 434-2 | 020200800 | Гири модульные классов точности F1, F2 | Гиря модульная 500 кг F2 | Гиря модульная 500 кг F2 | 61688-15 | 1010 | 1010
13060 | 434-2 | 030000305 | Динамометры электронные переносные | ДЭП/6-1Д-50с-1 | ДЭП/6-1Д-50с-1 | 66698-17 | 12903 | 12903
13061 | 434-2 | 020106802 | Весы (за 1 диапазон, интервал) | BA | BA | 14015-94 | 3380 | 3380
13062 | 434-2 | 020200106 | Гири классов точности Е1,Е2, F1,F2 и М1 | Набор (1 мг - 500 г) Е2 | Набор (1 мг - 500 г) Е2 | 36068-07 | 27030 | 27030
13063 | 434-2 | 020106809 | Компараторы массы СС,компаратор массы СС30002 | компаратор массы СС30002 | компаратор массы СС30002 | 16489-04 | 6340 | 6340
13064 | 434-2 | 020200102 | Гири от 1 мг до 20 кг классов точности Е1, Е2, F1, F2, М1 | Гиря 200 г E2 | Гиря 200 г E2 | 36068-07 | 1180 | 1180
13065 | 434-2 | 280261210 | Весы электронные лабораторные DL | DL-5000 | DL-5000 | 73454-18 | 2380 | 2380
13066 | 434-2 | 030000305 | Динамометры электронные переносные | АЦД/1У-100/1И-0,5 | АЦД/1У-100/1И-0,5 | 50803-12 | 12903 | 12903
13067 | 434-2 | 020000004 | Устройства весоизмерительные автоматические | HC и EC/EC-M мод. ЕС | HC и EC/EC-M мод. ЕС | 48805-11 | 5420 | 5420
13068 | 434-2 | 020200702 | Гири от 1 мг до 20 кг классов точности Е1, Е2, F1, F2, М1 | Гиря 200g M1 | Гиря 200g M1 | 52768-13 | 220 | 220
13069 | 434-2 | 020200701 | Гири от 1 мг до 20 кг классов точности Е1, Е2, F1, F2, М1 (за 1 гирю) | Набор гирь (1kg - 10 kg) M1 | Набор гирь (1kg - 10 kg) M1 | 52768-13 | 250 | 250
13070 | 434-2 | 020200132 | Эталон единицы массы 2Р, рабочие СИ F1, мг (меры массы приказ 1622 от 04.07.2022) | 10 мг - 5 кг |  | 52768-13 | 17160
13071 | 434-2 | 020102400 | Весы технические аптечные до 1 кг | ВА-4М | ВА-4М | 2573-89 | 264 | 264
13072 | 434-2 | 020104601 | Весы крановые | КВ-20Т-4 | КВ-20Т-4 | 52509-13 | 12900 | 12900
13073 | 434-2 | 020106802 | Весы лабораторные АВ | АВ120М-01 | АВ120М-01 | 54970-13 | 3380 | 3380
13074 | 434-2 | 020103505 | Весы бункерные электронные Поток | Поток-А30 | Поток-А30 | 20794-01 | 8280 | 8280
13075 | 434-2 | 020104601 | Весы крановые | КВ-10Т | КВ-10Т | 70316-18 | 12900 | 12900
13076 | 434-2 | 020200207 | Гири ГО-П классов точности Е2, F1, F2, М1 | Гиря ГО-П-5 кг F2 | Гиря ГО-П-5 кг F2 | 68887-17 | 550 | 550
13077 | 434-2 | 020104300 | Весы электронные | CS | CAS 10CS | 14802-95 | 2350 | 2350
13078 | 434-2 | 020106802 | Весы лабораторные ВМ-II | ВМ2202М-II | ВМ2202М-II | 52773-13 | 3380 | 3380
13079 | 434-2 | 030000305 | Динамометры электронные переносные | ДЭП/3-1Д-5У-2 | ДЭП/3-1Д-5У-2 | 66698-17 | 12903 | 12903
13080 | 434-2 | 020200110 | Гири от 1 мг до 20 кг классов точности Е1, Е2, F1, F2, М1 | Набор гирь (1 g - 5 kg) Е2 | Набор гирь (1 g - 5 kg) Е2 | 52768-13 | 20380 | 20380
13081 | 434-2 | 020200117 | Эталон единицы массы 2Р,рабочие СИ F1,кг (меры массы приказ 1622 от 04.07.2022) | КГ |  | 58020-14 | 660
13082 | 434-2 | 020106809 | Гири классов точности E1, E2, F1, F2 и M1 | Набор гирь (10мг - 5кг) М1 | Набор гирь (10мг - 5кг) М1 | 36068-07 | 6340 | 6340
13083 | 434-2 | 020200701 | Гири классов точности Е2, F1, F2, M1 | Гиря 10 кг М1 | Гиря 10 кг М1 | 58463-14 | 250 | 250
13084 | 434-2 | 030000305 | Динамометры электронные переносные | ДЭП/3-1Д-0,2У-2 | ДЭП/3-1Д-0,2У-2 | 66698-17 | 12903 | 12903
13085 | 434-2 | 020200117 | Эталон единицы массы 2Р, рабочие СИ F1, г (меры массы приказ 1622 от 04.07.2022) | Г |  | 52768-13 | 660
13086 | 434-2 | 020200701 | Гиря 10 кг М1 | Гиря 10 кг М1 |  | 81850-21 | 250 | 250
13087 | 434-2 | 020200207 | Рабочие СИ F2, г (меры массы приказ 1622 от 04.07.2022) | Г | F2 | 36068-07 | 550 | 550
13088 | 434-2 | 020102400 | Весы равноплечие ручные ВР | ВР-5 | ВР-5 | 176-49 | 264 | 264
13089 | 434-2 | 020200701 | Гири классов точности F1, F2, M1, M2 | гиря M1 5кг | гиря M1 5кг | 58048-14 | 250 | 250
13090 | 434-2 | 020200117 | Эталон единицы массы 2Р, рабочие СИ F1, г (меры массы приказ 1622 от 04.07.2022) | Г |  | 58048-14 | 660
13091 | 434-2 | 020200102 | Гири классов точности E1, E2, F1, F2 и M1 | Гиря 200 г Е2 | Гиря 200 г Е2 | 23653-02 | 1180 | 1180
13092 | 434-2 | 020200117 | Эталон единицы массы 2Р, рабочие СИ F1, г (меры массы приказ 1622 от 04.07.2022) | Г |  | 66-46 | 660
13093 | 434-2 | 020200705 | Наборы гирь класса точности М1 | набор (10 мг-100 г) М1 | набор (10 мг-100 г) М1 | 51921-12 | 3650 | 3650
13094 | 434-2 | 020106809 | Компараторы массы XPE, XP, XS, MS | XPE6U | XPE6U | 60902-15 | 6340 | 6340
13095 | 434-2 | 020104601 | Устройства весоизмерительные электронные | ВУ, мод. ВУ-3Т-4-2 | ВУ, мод. ВУ-3Т-4-2 | 71571-18 | 12900 | 12900
13096 | 434-2 | 020104601 | Весы крановые | КВ-Р20Т-В | КВ-Р20Т-В | 70316-18 | 12900 | 12900
13097 | 434-2 | 020200702 | Гири от 1 мг до 20 кг классов точности Е1, Е2, F1, F2, М1 | Гиря 20g M1 | Гиря 20g M1 | 52768-13 | 220 | 220
13098 | 434-2 | 020106802 | Весы серии BP | BP 160P | BP 160P | 14333-94 | 3380 | 3380
13099 | 434-2 | 020200102 | Гири от 1 мг до 20 кг классов точности Е1, Е2, F1, F2, М1 | гиря 10 g Е2 | гиря 10 g Е2 | 52768-13 | 1180 | 1180
13100 | 434-2 | 020200116 | Эталон единицы массы 2Р, рабочие СИ F1, мг (меры массы приказ 1622 от 04.07.2022) | МГ |  | 58048-14 | 825
13101 | 434-2 | 020103700 | Весовые дозаторы для муки (50-500 кг) | 2РРМ-3 | 2РРМ-3 | 2660-70 | 1740 | 1740
13102 | 434-2 | 020200103 | Гири классов точности E1, E2, F1 и F2 | Гиря 200 mg | Гиря 200 mg | 36068-07 | 1000 | 1000
13103 | 434-2 | 020200704 | Гири класс M1 | комплект (8/8) 10мг - 50г | комплект (8/8) 10мг - 50г | 14853-95 | 3530 | 3530
13104 | 434-2 | 030000305 | Динамометры электронные | АЦД/1Р-1000/7И-2 | АЦД/1Р-1000/7И-2 | 67638-17 | 12903 | 12903
13105 | 434-2 | 020200107 | Гири от 1 мг до 20 кг классов точности Е1, Е2, F1, F2, М1 | КТ Е2 | КТ Е2 | 52768-13 | 28400 | 28400
13106 | 434-2 | 020200207 | Эталон единицы массы 2Р,рабочие СИ F2, г (меры массы приказ 1622 от 04.07.2022) | Г | F2 | 16032-97 | 550 | 550
13107 | 434-2 | 020106802 | Весы BP | BP-61S | BP-61S | 16833-97 | 3380 | 3380
13108 | 434-2 | 020200701 | Гири классов точности F1, F2, M1, M2 | Гиря M1 | Гиря M1 2кг | 58048-14 | 250 | 250
13109 | 434-2 | 020200102 | Гири классов точности E1, E2, F1, F2 и M1 | Гиря 10 г Е2 | Гиря 10 г Е2 | 36068-07 | 1180 | 1180
13110 | 434-2 | 020200102 | Гири I разряда (1-го класса точности) (Е2 по R111 OIML) | (за 1 гирю) | (за 1 гирю) | 14850-01 | 1180 | 1180
13111 | 434-2 | 030000305 | Динамометры электронные переносные | ДЭП/3-1Д-2У-1 | ДЭП/3-1Д-2У-1 | 66698-17 | 12903 | 12903
13112 | 434-2 | 020200102 | Гири классов точности E1, E2, F1, F2 и M1 | Гиря 5 г Е2 | Гиря 5 г Е2 | 36068-07 | 1180 | 1180
13113 | 434-2 | 020200103 | Гири классов точности Е1, Е2, F1, F2, М1 (за 1 гирю) | набор гирь (1 г - 500 г) E2 | набор гирь (1 г - 500 г) E2 | 81850-21 | 1000 | 1000
13114 | 434-2 | 020104601 | Весы крановые | ВЭК/3-3000 | ВЭК/3-3000 | 64946-16 | 12900 | 12900
13115 | 434-2 | 020106802 | Весы электронные LP | LP620P | LP620P | 22403-02 | 3380 | 3380
13116 | 434-2 | 020200117 | Эталон единицы массы 2Р, рабочие СИ F1, кг (меры массы приказ 1622 от 04.07.2022) | КГ |  | 23653-02 | 660
13117 | 434-2 | 020104100 | Весы счетные СЧ | СЧ-0,5 | СЧ-0,5 | 698-51 | 3650 | 3650
13118 | 434-2 | 020104601 | Весы крановые | ЕК-А-0,6 | ЕК-А-0,6 | 48511-11 | 12900 | 12900
13119 | 434-2 | 030000305 | Динамометры электронные переносные | ДЭП/3-1Д-5У-1 | ДЭП/3-1Д-5У-1 | 66698-17 | 12903 | 12903
13120 | 434-2 | 020106802 | Весы серии BL | серии BL | BL150S | 17460-98 | 3380 | 3380
13121 | 434-2 | 020106802 | Весы | BP-161P-OCE | BP-161P-OCE | 16833-97 | 3380 | 3380
13122 | 434-2 | 020104100 | Весы электронные настольные МК | МК- 6.2 С21 | МК- 6.2 С21 | 26646-04 | 3650 | 3650
13123 | 434-2 | 020104601 | Весы подвесные крановые | ВСК-5000ВД | ВСК-5000ВД | 52832-13 | 12900 | 12900
13124 | 434-2 | 020106809 | Компараторы массы XPE, XP, XS, MS | XPE205 | XPE205 | 60902-15 | 6340 | 6340
13125 | 434-2 | 020104601 | Весы крановые | КВ-20Т-М | КВ-20Т-М | 70316-18 | 12900 | 12900
13126 | 434-2 | 020200102 | Гири классов точности E1, E2, F1, F2 и M1 | Гиря 50 g E2 | Гиря 50 g E2 | 36068-07 | 1180 | 1180
13127 | 434-2 | 020200124 | Эталон единицы массы 2Р, рабочие СИ F1, мг (меры массы приказ 1622 от 04.07.2022) | 1 мг - 5 г |  | 52768-13 | 12540
13128 | 434-2 | 020104601 | Весы крановые | КВ-А100К | КВ-А100К | 70316-18 | 12900 | 12900
13129 | 434-2 | 020103800 | Дозаторы весовые дискретного действия унифицированные ДВДУ | ДВДУ 1000 | ДВДУ 1000 | 23342-02 | 2165 | 2165
13130 | 434-2 | 020200106 | Гири классов точности Е1, Е2, F1, F2, М1 | Набор гирь (1 мг - 500 г ) E2 | Набор гирь (1 мг - 500 г ) E2 | 81850-21 | 27030 | 27030
13131 | 434-2 | 020200102 | Гири классов точности E1, E2, F1, F2 и M1 | Гиря 100 г Е2 | Гиря 100 г Е2 | 36068-07 | 1180 | 1180
13132 | 434-2 | 020106802 | Весы неавтоматического действия Discovery | мод. DV215CD | мод. DV215CD | 49793-12 | 3380 | 3380
13133 | 434-2 | 020102400 | Весы равноплечие ручные ВР | ВР-1 | ВР-1 | 176-49 | 264 | 264
13134 | 434-2 | 020200101 | Гири от 1 мг до 20 кг классов точности Е1, Е2, F1, F2, М1 | гиря 5 kg E2 | гиря 5 kg E2 | 52768-13 | 1415 | 1415
13135 | 434-2 | 020200117 | Эталон единицы массы 2Р, рабочие СИ F1, кг (меры массы приказ 1622 от 04.07.2022) | КГ |  | 58048-14 | 660
13136 | 434-2 | 020200701 | Гири от 1 мг до 20 кг классов точности Е1, Е2, F1, F2, М1 | Гиря 10 kg M1 | Гиря 10 kg M1 | 52768-13 | 250 | 250
13137 | 434-2 | 020106809 | Весы-компараторы MCII | MCII-11К | MCII-11К | 42987-09 | 6340 | 6340
13138 | 434-2 | 020104601 | Весы крановые подвесные | К-5000 ВРДА-"Металл" 3У | К-5000 ВРДА-"Металл" 3У | 58651-14 | 12900 | 12900
13139 | 434-2 | 020200101 | Гири классов точности E1, E2, F1, F2 и M1 | гиря 1 kg E2 | гиря 1 kg E2 | 52768-13 | 1415 | 1415
13140 | 434-2 | 020200103 | Гири от 1 мг до 20 кг классов точности Е1, Е2, F1, F2, М1 | Гиря 50 mg E2 | Гиря 50 mg E2 | 52768-13 | 1000 | 1000
13141 | 434-2 | 020200800 | Гири от 1 мг до 20 кг классов точности Е1, Е2, F1, F2, М1 | гиря 20 kg M1 | гиря 20 kg M1 | 52768-13 | 1010 | 1010
13142 | 434-2 | 020106802 | Весы лабораторные АВ | АВ60М-01 | АВ60М-01 | 54970-13 | 3380 | 3380
13143 | 434-2 | 020106809 | Компараторы массы CCE | ССЕ60К2 | ССЕ60К2 | 33294-09 | 6340 | 6340
13144 | 434-2 | 020201102 | Гири классов точности Е1,Е2,F1и F2, | Гиря 200 g Е2 | Гиря 200 g Е2 | 23653-02 | 900 | 900
13145 | 434-2 | 020106802 | Весы лабораторные | PG1003-S | PG1003-S | 17067-01 | 3380 | 3380
13146 | 434-2 | 020200102 | Гири классов точности E2, F1, F2, M1 (за 1 гирю) | Набор гирь 1 мг - 500 мг Е2 | Набор гирь 1 мг - 500 мг Е2 | 58463-14 | 1180 | 1180
13147 | 434-2 | 030000305 | Динамометры электронные переносные | ДЭП/3-1Д-100р-2 | ДЭП/3-1Д-100р-2 | 66698-17 | 12903 | 12903
13148 | 434-2 | 020106809 | Весы-компараторы CCP | ССР6203 | ССР6203 | 38958-08 | 6340 | 6340
13149 | 434-2 | 020000003 | Тестеры для определения прочности таблеток | TBH 125TD | TBH 125TD | 49492-12 | 5430 | 5430
13150 | 434-2 | 020106809 | Компараторы весовые ВК | ВК-2000М | ВК-2000М | 27744-09 | 6340 | 6340
13151 | 434-2 | 020200118 | Рабочие СИ F1,20 кг (меры массы приказ 1622 от 04.07.2022) | 20 КГ |  | 36068-07 | 880
13152 | 434-2 | 020200102 | Гири классов точности Е2, F1, F2, M1 | Гиря 10 кг Е2 | Гиря 10 кг Е2 | 58463-14 | 1180 | 1180
13153 | 434-2 | 020200102 | Гири классов точности E1, E2, F1 и F2 | Гиря 20 г E2 | Гиря 20 г E2 | 23653-02 | 1180 | 1180
13154 | 434-2 | 020200103 | Гири классов точности Е1, Е2, F1 и F2 | Гиря 100 мг E2 | Гиря 100 мг E2 | 23653-02 | 1000 | 1000
13155 | 434-2 | 030000305 | Динамометры электронные переносные | ДЭП/3 | ДЭП3-1Д-0,5У-1 | 49616-12 | 12903 | 12903
13156 | 434-2 | 020104600 | Весы крановые | ВКМ | ВКМ | 77573-20 | 12900 | 12900
13157 | 434-2 | 020200103 | Гири I разряда (1 класса точности) (Е2 по R111 OIML) (за 1 гирю) | набор 1 mg - 500 mg (за 1 гирю) | набор 1 mg - 500 mg (за 1 гирю) | 36068-07 | 1000 | 1000
13158 | 434-2 | 020102400 | Весы технические | ВА-200 | ВА-200 | 22891-02 | 264 | 264
13159 | 434-2 | 020200705 | Гири общего назначения 4-го класса | комплект Г-4 | комплект Г-4.211.10 | 202-49 | 3650 | 3650
13160 | 434-2 | 020200102 | Гири от 1 мг до 20 кг классов точности Е1, Е2, F1, F2, М1 (за 1 гирю) | Набор гирь (1 г - 500 г) Е2 | Набор гирь (1 г - 500 г) Е2 | 52768-13 | 1180 | 1180
13161 | 434-2 | 020104000 | Весы автоматические дискретного действия суммирующие AW/VW | 5002/7500 | 5002/7500 | 15727-04 | 4880 | 4880
13162 | 434-2 | 020200125 | Рабочие СИ F1, г (меры массы приказ 1622 от 04.07.2022) | Г-2-210 |  | 2467-74 | 5940
13163 | 434-2 | 020200207 | Рабочие СИ F2, мг (меры массы приказ 1622 от 04.07.2022) | МГ | F2 | 30010-06 | 550 | 550
13164 | 434-2 | 030000305 | Динамометры электронные переносные | ДЭП/3-1Д-100У-0,5 | ДЭП/3-1Д-100У-0,5 | 66698-17 | 12903 | 12903
13165 | 434-2 | 020200118 | Эталон единицы массы 2Р, рабочие СИ F1, 20 кг (меры массы приказ 1622 от 04.07.2022) | КГ |  | 18541-99 | 880
13166 | 434-2 | 020104601 | Весы крановые электронные | NC, Caston-I, Caston-II, Caston-III мод.Caston-III-15THD | NC, Caston-I, Caston-II, Caston-III мод.Caston-III-15THD | 14807-06 | 12900 | 12900
13167 | 434-2 | 020200800 | Гири эталонные III разряда ГЭ-3-500 кг | 500 кг | 500 кг | 20235-00 | 1010 | 1010
13168 | 434-2 | 020000004 | Устройства весоизмерительные автоматические | TQS-HC-A | TQS-HC-A | 68595-17 | 5420 | 5420
13169 | 434-2 | 020104601 | Весы крановые | КВ-1000К-М | КВ-1000К-М | 70316-18 | 12900 | 12900
13170 | 434-2 | 020104601 | Весы крановые | КВ-3000 | КВ-3000 | 70316-18 | 12900 | 12900
13171 | 434-2 | 030000305 | Динамометры электронные переносные | мод. ДЭП/6-1Д-0,3У-2 | мод. ДЭП/6-1Д-0,3У-2 | 66698-17 | 12903 | 12903
13172 | 434-2 | 020104100 | Весы электронные настольные МК | МК-3.2-А11 | МК-3.2-А11 | 55369-13 | 3650 | 3650
13173 | 434-2 | 030000305 | Динамометры электронные переносные | ДЭП3-2Д-50С-1 | ДЭП3-2Д-50С-1 | 49616-12 | 12903 | 12903
13174 | 434-2 | 020106809 | Компараторы массы XPE, XP, XS, MS | XPE505C | XPE505C | 60902-15 | 6340 | 6340
13175 | 434-2 | 020103900 | Комплекты весовые дозаторов с системой управления | ВДБ-1500 | ВДБ-1500 | 9399-84 | 5010 | 5010
13176 | 434-2 | 020104601 | Весы подвесные крановые | КВ | КВ | 27743-09 | 12900 | 12900
13177 | 434-2 | 020104601 | Весы подвесные крановые | КВ-5000к-4 | КВ-5000к-4 | 27743-04 | 12900 | 12900
13178 | 434-2 | 020200116 | Эталон единицы массы 2Р, рабочие СИ F1, мг (меры массы приказ 1622 от 04.07.2022) | МГ |  | 14851-01 | 825
13179 | 434-2 | 020106300 | Весы квадрантные | КВВ-5 | КВВ-5 | 7714-80 | 450 | 451
13180 | 434-2 | 030000305 | Динамометры электронные | АЦД/1С-20/4И-2 | АЦД/1С-20/4И-2 | 67638-17 | 12903 | 12903
13181 | 434-2 | 020104601 | Весы крановые | КВ-50Т-М | КВ-50Т-М | 70316-18 | 12900 | 12900
13182 | 434-2 | 020200207 | Эталон единицы массы 2Р,рабочие СИ F2, г (меры массы приказ 1622 от 04.07.2022) | Г | F2 | 14852-01 | 550 | 550
13183 | 434-2 | 020106802 | Весы лабораторные ВМ-II | ВМ153М-II | ВМ153М-II | 52773-13 | 3380 | 3380
13184 | 434-2 | 030000305 | Динамометры электронные переносные | ДЭП/3-1Д-1С-0,5 | ДЭП/3-1Д-1С-0,5 | 66698-17 | 12903 | 12903
13185 | 434-2 | 020200117 | Эталон единицы массы 2Р, рабочие СИ F1, кг (меры массы приказ 1622 от 04.07.2022) | КГ |  | 52196-12 | 660
13186 | 434-2 | 020200116 | Рабочие СИ F2, мг (меры массы приказ 1622 от 04.07.2022) | МГ | F2 | 36068-07 | 825
13187 | 434-2 | 020106802 | Весы электронные | AB | ABJ 80-4 | 24527-03 | 3380 | 3380
13188 | 434-2 | 020104300 | Модули взвешивающие ТВ,исп. ТВ- S ,ТВ-М | исп. ТВ- S | TB-S-32.2 | 54474-13 | 2350 | 2350
13189 | 434-2 | 030000305 | Динамометры электронные переносные | ДЭП/7-1Д-100У-0,5 | ДЭП/7-1Д-100У-0,5 | 66698-17 | 12903 | 12903
13190 | 434-2 | 020200706 | Гири аптечные класса М1 | комплект (8/12) 10мг - 500г | комплект (8/12) 10мг - 500г | 14853-95 | 4470 | 4470
13191 | 434-2 | 020103600 | Дозаторы весовые дискретного действия ДСМ | ДСМ-200 | ДСМ-200 | 20233-00 | 1185 | 1185
13192 | 434-2 | 020104100 | Весы счетные СЧ | СЧ-5 | СЧ-5 | 698-51 | 3650 | 3650
13193 | 434-2 | 020104601 | Весы подвесные крановые | КВ-10Т-5 | КВ-10Т-5 | 27743-04 | 12900 | 12900
13194 | 434-2 | 020200104 | Гири I разряда (1-го класса точности) (Е2 по R111 OIML) СП | Набор гирь СП 1 мг - 100 г I | Набор гирь СП 1 мг - 100 г I | 14850-01 | 23370 | 23370
13195 | 434-2 | 030000305 | Динамометры электронные переносные | ДЭП3-1Д-50У-0,5 | ДЭП3-1Д-50У-0,5 | 49616-12 | 12903 | 12903
13196 | 434-2 | 020200701 | Гири классов точности F1, F2, M1, M2 | гиря M1 1кг | гиря M1 1кг | 58048-14 | 250 | 250
13197 | 434-2 | 020200106 | Гири I разряда (1 класса точности) (Е2 по R111 OIML) | Набор гирь (1 mg - 500 g) Е2 | Набор гирь (1 mg - 500 g) Е2 | 36068-07 | 27030 | 27030
13198 | 434-2 | 020104601 | Весы крановые | КВ-2000К-М | КВ-2000К-М | 70316-18 | 12900 | 12900
13199 | 434-2 | 020106809 | Компараторы массы ВК | ВК-2000/10М | ВК-2000/10М | 63295-16 | 6340 | 6340
13200 | 434-2 | 020200120 | Эталон единицы массы 2Р, рабочие СИ F1, мг (меры массы приказ 1622 от 04.07.2022) | 1 мг - 100 г |  | 52768-13 | 15840
13201 | 434-2 | 020106809 | Компараторы массы XPE, XP, XS, MS | XS204 | XS204 | 60902-15 | 6340 | 6340
13202 | 434-2 | 020104600 | Весы подвесные крановые ВСК | ВСК-2000 | ВСК-2000 | 23261-02 | 12900 | 12900
13203 | 434-2 | 020106802 | Весы лабораторные электронныеDISCOVERY (DV) | мод.DV215CD | мод.DV215CD | 33646-06 | 3380 | 3380
13204 | 434-2 | 020200706 | Гири общего назначения 4-го класса | комплект Г-4 | комплект Г-4.1111,10 | 202-49 | 4470 | 4470
13205 | 434-2 | 020106809 | Компараторы массы | ВК-20/0,1М2-2 | ВК-20/0,1М2-2 | 63295-16 | 6340 | 6340
13206 | 434-2 | 030000305 | Динамометры электронные переносные | АЦД/1У-50/1И-0,5 | АЦД/1У-50/1И-0,5 | 50803-12 | 12903 | 12903
13207 | 434-2 | 020200103 | Гири от 1 мг до 20 кг классов точности Е1, Е2, F1, F2, М1 | Гиря 50 мг E2 | Гиря 50 мг E2 | 52768-13 | 1000 | 1000
13208 | 434-2 | 030000305 | Динамометры электронные переносные | ДЭП/3-1Д-10с-1 | ДЭП/3-1Д-10с-1 | 66698-17 | 12903 | 12903
13209 | 434-2 | 020200102 | Гири классов точности E1, E2, F1 и F2 | Гиря 50 г E2 | Гиря 50 г E2 | 23653-02 | 1180 | 1180
13210 | 434-2 | 020200140 | Эталон единицы массы 2Р,рабочие СИ F2, г (меры массы приказ 1622 от 04.07.2022) | Набор гирь 1 мг - 500 мг | F2 | 52768-13 | 6600 | 6600
13211 | 434-2 | 020200207 | Рабочие СИ F2, г (меры массы приказ 1622 от 04.07.2022) | Г | F2 | 68887-17 | 550 | 550
13212 | 434-2 | 020104601 | Весы подвесные крановые | ВСК-500А | ВСК-500А | 52832-13 | 12900 | 12900
13213 | 434-2 | 020104601 | Весы крановые | КВ |  | 76049-19 | 12900 | 12900
13214 | 434-2 | 020103401 | Устройства весораспределяющие | S | S | 21622-06 | 6510 | 6510
13215 | 434-2 | 020106802 | Весы SBC | 42 | 42 | 16138-97 | 3380 | 3380
13216 | 434-2 | 020106802 | Весы электронные | ВСЛ-60/0,1А | ВСЛ-60/0,1А | 25390-08 | 3380 | 3380
13217 | 434-2 | 020200116 | Эталон единицы массы 2Р,рабочие СИ F2, мг (меры массы приказ 1622 от 04.07.2022) | МГ | F2 | 52196-12 | 825
13218 | 434-2 | 020106802 | Весы лабораторные ВМ-II | ВМ5101М-II | ВМ5101М-II | 52773-13 | 3380 | 3380
13219 | 434-2 | 030000305 | Динамометры электронные переносные | ДЭП/3-1Д-0,5У-2 | ДЭП/3-1Д-0,5У-2 | 66698-17 | 12903 | 12903
13220 | 434-2 | 020104600 | Весы крановые подвесные | К | К | 58651-14 | 12900 | 12900
13221 | 434-2 | 020106809 | Компараторы массы СС | CC111 | CC111 | 16489-04 | 6340 | 6340
13222 | 434-2 | 020103503 | Весы электронные бункерные | BMW | BMW | 41894-09 | 18190 | 18190
13223 | 434-2 | 030000306 | Динамометры переносные эталонные 3-го разряда на растяжение и сжатие | ДОС-3-03-И | ДОС-3-03-И | 49616-12 | 10830 | 10830
13224 | 434-2 | 020200701 | Гири классов точности E1, E2, F1, F2 и M1 | Гиря 1 кг M1 | Гиря 1 кг M1 | 36068-07 | 250 | 250
13225 | 434-2 | 030000305 | Динамометры электронные переносные | ДЭП/7-2Д-100С-2 | ДЭП/7-2Д-100С-2 | 66698-17 | 12903 | 12903
13226 | 434-2 | 020200103 | Наборы образцовых миллиграммовых гирь 1-го разряда (за 1 гирю) | МГО-1-1110 | МГО-1-1110 | 5853-77 | 1000 | 1000
13227 | 434-2 | 020200108 | Гири от 1 мг до 20 кг классов точности Е1, Е2, F1, F2, М1 | Набор гирь (1 g - 1 kg) Е2 | Набор гирь (1 g - 1 kg) Е2 | 52768-13 | 16090 | 16090
13228 | 434-2 | 020106802 | Весы лабораторные | ЕТ-300 | ЕТ-300 | 20555-03 | 3380 | 3380
13229 | 434-2 | 020106809 | Компараторы массы СС | CC50 | CC50 | 16489-97 | 6340 | 6340
13230 | 434-2 | 020200102 | Гири классов точности E2, F1, F2, М1 | Гиря 100 г E2 | Гиря 100 г E2 | 30010-06 | 1180 | 1180
13231 | 434-2 | 020106809 | Компараторы массы МСМ | МСМ605 | МСМ605 | 63932-16 | 6340 | 6340
13232 | 434-2 | 030000305 | Динамометры электронные переносные | ДЭП/3-1Д-0,1Р-2 | ДЭП/3-1Д-0,1Р-2 | 66698-17 | 12903 | 12903
13233 | 434-2 | 030000305 | Динамометры электронные переносные | ДЭП/3-1Д-200Р-2 | ДЭП/3-1Д-200Р-2 | 66698-17 | 12903 | 12903
13234 | 434-2 | 020200800 | Гири 20 кг класса точности М1 | Гиря 20 кг М1 | Гиря 20 кг М1 | 57501-14 | 1010 | 1010
13235 | 434-2 | 020104100 | Весы электронные настольные МК | мод.МК-3,2-С21 | мод.МК-3,2-С21 | 55369-13 | 3650 | 3650
13236 | 434-2 | 020200102 | Гири классов точности Е2, F1, F2, М1 (за 1 гирю) | Набор гирь 1 г - 500 г Е2 | Набор гирь 1 г - 500 г Е2 | 58463-14 | 1180 | 1180
13237 | 434-2 | 020106300 | Квадранты весовые | КВЦ-40 | КВЦ-40 | 3217-72 | 450 | 451
13238 | 434-2 | 030000305 | Динамометры электронные переносные | ДЭП/3-1Д-50У-1 | ДЭП/3-1Д-50У-1 | 66698-17 | 12903 | 12903
13239 | 434-2 | 020200106 | Гири классов точности Е1,Е2, F1,F2 и М1 | Набор (1 mg - 500 g) Е2 | Набор (1 mg - 500 g) Е2 | 36068-07 | 27030 | 27030
13240 | 434-2 | 020200111 | Набор гирь от 1 мг до 5 г (12/4) | КТ Е2 | КТ Е2 | 52768-13 | 17240 | 17240
13241 | 434-2 | 020106809 | Весы электронные | ВП 5200 | ВП 5200 | 27015-04 | 6340 | 6340
13242 | 434-2 | 020200104 | Гири от 1 мг до 20 кг классов точности Е1, Е2, F1, F2, М1 | КТ Е2 | КТ Е2 | 52768-13 | 23370 | 23370
13243 | 434-2 | 020106809 | Компараторы массы CCE | ССЕ36 | ССЕ36 | 33294-06 | 6340 | 6340
13244 | 434-2 | 020104300 | Весы торговые электронные | BС 100 | BС 100 | 38807-08 | 2350 | 2350
13245 | 434-2 | 020104600 | Весы крановые ВК | ВК-3/1 | ВК-3/1 | 19054-08 | 12900 | 12900
13246 | 434-2 | 020200701 | Гири классов точности F1, F2, M1, M2 | Гиря M1 10кг | Гиря M1 10кг | 58048-14 | 250 | 250
13247 | 434-2 | 020103505 | Весы бункерные электронные Поток | Поток-А300 | Поток-А300 | 20794-01 | 8280 | 8280
13248 | 434-2 | 020200800 | Гири класса точности М1 | ГО-П | ГО-П | 27752-04 | 1010 | 1010
13249 | 434-2 | 030000305 | Динамометры электронные переносные | ДЭП/3-2Д-10С-1 | ДЭП/3-2Д-10С-1 | 66698-17 | 12903 | 12903
13250 | 434-2 | 020106809 | Компараторы массы XPE, XP, XS, MS | XPE26 | XPE26 | 60902-15 | 6340 | 6340
13251 | 434-2 | 020106802 | Весы электронные неавтоматического действия Pioneer | РА214С | РА214С | 55924-13 | 3380 | 3380
13252 | 434-2 | 020200103 | Гири классов точности E1, E2, F1, F2, M1 | Гиря 500 g E2 | Гиря 500 g E2 | 52768-13 | 1000 | 1000
13253 | 434-2 | 020200102 | Гири классов точности E1, E2, F1, F2 и M1 | Гиря 2 п Е2 | Гиря 2 п Е2 | 36068-07 | 1180 | 1180
13254 | 434-2 | 020200102 | Гири от 1 мг до 20 кг классов точности Е1, Е2, F1, F2, М1 | Гиря 1 g E2 | Гиря 1 g E2 | 52768-13 | 1180 | 1180
13255 | 434-2 | 020106809 | Компараторы массы CCE | ССЕ5003 | ССЕ5003 | 33294-06 | 6340 | 6340
13256 | 434-2 | 030000305 | Динамометры электронные переносные | ДЭП/6-1Д-10С-1 | ДЭП/6-1Д-10С-1 | 66698-17 | 12903 | 12903
13257 | 434-2 | 030000305 | Динамометры электронные переносные | ДЭП/3-4Д-500Р-2 | ДЭП/3-4Д-500Р-2 | 66698-17 | 12903 | 12903
13258 | 434-2 | 020103503 | Весы бункерные М-Б | М-Б-1 | М-Б-1 | 43186-09 | 18190 | 18190
13259 | 434-2 | 030000305 | Динамометры электронные переносные | ДЭП/6-1Д-50У-2 | ДЭП/6-1Д-50У-2 | 66698-17 | 12903 | 12903
13260 | 434-2 | 020200800 | Гири 20 кг класса точности М1 | 20 кг М1 | 20 кг М1 | 10212-85 | 1010 | 1010
13261 | 434-2 | 020106802 | Весы серии BP | BP 310P | BP 310P | 14333-94 | 3380 | 3380
13262 | 434-2 | 020200102 | Гири I разряда (1-го класса точности) (Е2 по R111 OIML) | Гиря СП 200г 1К | Гиря СП 200г 1К | 14850-01 | 1180 | 1180
13263 | 434-2 | 020200106 | Гири от 1 мг до 20 кг классов точности Е1,Е2,F1,F2,М1, | Набор (1 mg - 500 g ) E2 | Набор (1 mg - 500 g ) E2 | 52768-13 | 27030 | 27030
13264 | 434-2 | 020200800 | Гири образцовые 4-го разряда массой 500, 1000 и 2000 кг | ГО-4-500 | ГО-4-500 | 2661-70 | 1010 | 1010
13265 | 434-2 | 020104601 | Весы подвесные крановые | КВ-3000К-4 | КВ-3000К-4 | 27743-09 | 12900 | 12900
13266 | 434-2 | 020104601 | Динамометры переносные эталонные 3-го разряда на растяжение и сжатие | ДОУ-3-200И | ДОУ-3-200И | 27202-09 | 12900 | 12900
13267 | 434-2 | 020104600 | Весы крановые | ВВК | ВВК III-3000 | 69570-17 | 12900 | 12900
13268 | 434-2 | 020104601 | Весы крановые | КВ-3000к | КВ-3000к | 52509-13 | 12900 | 12900
13269 | 434-2 | 030000305 | Динамометры электронные переносные | ДЭП/3-1Д-20Р-2 | ДЭП/3-1Д-20Р-2 | 66698-17 | 12903 | 12903
13270 | 434-2 | 020000003 | Тестеры для определения прочности таблеток H, P, UTS, мод. HC6.2; H3; H4; H5; P2, P3, P4, P5, UTS4.1, UTS4.1-Touch, UTS4.1-12F, UTS4.1-S10, UTS IP LR, | мод. UTS HC6.2 | мод. UTS HC6.2 | 64169-16 | 5430 | 5430
13271 | 434-2 | 020200116 | Эталон единицы массы 2Р, рабочие СИ F1, г (меры массы приказ 1622 от 04.07.2022) | МГ |  | 58020-14 | 825
13272 | 434-2 | 020106802 | Весы SBC | 33 | 33 | 16138-97 | 3380 | 3380
13273 | 434-2 | 020104601 | Весы крановые | КВ-А500к | КВ-А500к | 70316-18 | 12900 | 12900
13274 | 434-2 | 020104600 | Весы крановые электронные | мод. КВ-300 А(В) | мод. КВ-300 А(В) | 37771-08 | 12900 | 12900
13275 | 434-2 | 020106809 | Весы-компараторы MCII, | MCII-2100 | MCII-2100 | 42987-09 | 6340 | 6340
13276 | 434-2 | 020200706 | Наборы гирь класса точности М1 | набор (10 мг-500 г) М1 | набор (10 мг-500 г) М1 | 51921-12 | 4470 | 4470
13277 | 434-2 | 020106802 | Весы лабораторные АВ | АВ120М-01А | АВ120М-01А | 54970-13 | 3380 | 3380
13278 | 434-2 | 020107005 | СИ массы с использованием АРМП-Мера-Д | ВП-3/6 | ВП-3/6 | 28831-06 | 350 | 350
13279 | 434-2 | 020000001 | Измерители коэффициента сцепления портативные | ИКСп-РДТ | ИКСп-РДТ | 71097-18 | 12760 | 12760
13280 | 434-2 | 020200702 | Гири от 1 мг до 20 кг классов точности Е1, Е2, F1, F2, М1 | Гиря 500g M1 | Гиря 500g M1 | 52768-13 | 220 | 220
13281 | 434-2 | 020104600 | Весы подвесные крановые ВСК | ВСК-10000 | ВСК-10000 | 23261-02 | 12900 | 12900
13282 | 434-2 | 020200117 | Эталон единицы массы 2Р, рабочие СИ F1, г (меры массы приказ 1622 от 04.07.2022) | Г-2-210, Г-М2-210 |  | 2467-69 | 660
13283 | 434-2 | 020102400 | Весы аптечные для сыпучих материалов | ВСМ-20 | ВСМ-20 | 9662-84 | 264 | 264
13284 | 434-2 | 020200103 | Гири от 1 мг до 20 кг классов точности Е1, Е2, F1, F2, М1 | Гиря 100 мг E2 | Гиря 100 мг E2 | 23653-02 | 1000 | 1000
13285 | 434-2 | 020200103 | Гири от 1 мг до 20 кг классов точности Е1, Е2, F1, F2, М1 | Гиря 200 mg E2 | Гиря 200 mg E2 | 52196-12 | 1000 | 1000
13286 | 434-2 | 020104601 | Весы крановые | мод.КВ-30Т-4 | мод.КВ-30Т-4 | 52509-13 | 12900 | 12900
13287 | 434-2 | 030000305 | Динамометры электронные переносные | ДЭП/3-1Д-0,5Р-1 | ДЭП/3-1Д-0,5Р-1 | 66698-17 | 12903 | 12903
13288 | 434-2 | 030000305 | Динамометры электронные переносные | ДЭП/3-1Д-10с-0,5 | ДЭП/3-1Д-10с-0,5 | 66698-17 | 12903 | 12903
13289 | 434-2 | 020200106 | Набор гирь от 1 мг до 500 г (12/12) | КТ Е2 | КТ Е2 | 52768-13 | 27030 | 27030
13290 | 434-2 | 020106809 | Компараторы массы CCE | ССЕ36 | ССЕ36 | 33294-09 | 6340 | 6340
13291 | 434-2 | 020106802 | Весы электронные (за 1 диапазон, интервал) | ВСЛ-60/0,1А | ВСЛ-60/0,1А | 25390-03 | 3380 | 3380
13292 | 434-2 | 020104100 | Весы электронные настольные МК | МК-3.2-А21 | МК-3.2-А21 | 55369-13 | 3650 | 3650
13293 | 434-2 | 020200101 | Гири образцовые 1-го разряда (за 1 гирю) | Набор гирь ГО-1-110 | Набор гирь ГО-1-110 | 5402-76 | 1415 | 1415
13294 | 434-2 | 020104601 | Динамометры переносные эталонные 3-го разряда на растяжение и сжатие | ДОУ-3-50И | ДОУ-3-50И | 27202-09 | 12900 | 12900
13295 | 434-2 | 030000305 | Динамометры электронные переносные | мод. ДЭП/6-1Д-1Р-2 | мод. ДЭП/6-1Д-1Р-2 | 66698-17 | 12903 | 12903
13296 | 434-2 | 020106809 | Компараторы массы КМ | КМ10003 | КМ10003 | 64756-16 | 6340 | 6340
13297 | 434-2 | 020103700 | Дозаторы весовые автоматические для составления бетонной смеси к смесителям | ДБ | ДБ | 5702-76 | 1740 | 1740
13298 | 434-2 | 020200706 | Гири от 1 мг до 20 кг классов точности Е1, Е2, F1, F2, М1 | Набор M1 | Набор (10mg- 500g) M1 | 52768-13 | 4470 | 4470
13299 | 434-2 | 020106809 | Компараторы массы ВК | ВК-20/0,05М-4 | ВК-20/0,05М-4 | 63295-16 | 6340 | 6340
13300 | 434-2 | 020200102 | Гири от 1 мг до 20 кг классов точности Е1, Е2, F1, F2, М1 | Гиря 2 g E2 | Гиря 2 g E2 | 52768-13 | 1180 | 1180
13301 | 434-2 | 020104600 | Весы подвесные крановые МК | МК-100000Д | МК-100000Д | 23260-02 | 12900 | 12900
13302 | 434-2 | 020104601 | Динамометры переносные эталонные 3-го разряда на растяжение и сжатие | ДОУ-3-20И | ДОУ-3-20И | 27202-09 | 12900 | 12900
13303 | 434-2 | 020104601 | Весы крановые | КВ-5000К-4 | КВ-5000К-4 | 52509-13 | 12900 | 12900
13304 | 434-2 | 020106809 | Компараторы массы XPE, XP, XS, MS | XS26003LX | XS26003LX | 60902-15 | 6340 | 6340
13305 | 434-2 | 020200706 | Наборы гирь класса точности М1 | набор (10 мг-500 г) М1 | набор (10 мг-500 г) М1 | 202-04 | 4470 | 4470
13306 | 434-2 | 020000003 | Тестеры для определения прочности таблеток SmartTest 50 | мод. SC | мод. SC | 60575-15 | 5430 | 5430
13307 | 434-2 | 020106809 | Весы лабораторные электронные CP | CP34001S | CP34001S | 25469-03 | 6340 | 6340
13308 | 434-2 | 020106802 | Весы лабораторные ВМ-II | ВМ24001М-II | ВМ24001М-II | 52773-13 | 3380 | 3380
13309 | 434-2 | 030000305 | Динамометры электронные переносные | АЦД/3У-5/1И-2 | АЦД/3У-5/1И-2 | 50803-12 | 12903 | 12903
13310 | 434-2 | 020104601 | Весы электронные крановые | МК-2000 | МК-2000 | 50301-12 | 12900 | 12900
13311 | 434-2 | 020200800 | Гири классов точности E2, F1, F2, M1, M1-2, M2, M2-3, M3 | Гиря 20 кг М1 | Гиря 20 кг М1 | 58020-14 | 1010 | 1010
13312 | 434-2 | 020104601 | Весы крановые | КВ-3000К | КВ-3000К | 70316-18 | 12900 | 12900
13313 | 434-2 | 020200117 | Рабочие СИ F1,кг (меры массы приказ 1622 от 04.07.2022) | КГ |  | 36068-07 | 660
13314 | 434-2 | 020104601 | Весы крановые | ВЭК/3-15000 | ВЭК/3-15000 | 64946-16 | 12900 | 12900
13315 | 434-2 | 020000005 | Тензиометры | K20 | K20 | 43887-10 | 3320 | 3320
13316 | 434-2 | 020200800 | Гири классов точности E1, E2, F1, F2 и M1 | Гиря 20kg M1 | Гиря 20kg M1 | 36068-07 | 1010 | 1010
13317 | 434-2 | 020106809 | Компараторы массы XPE, XP, XS, MS | MS12002TS | MS12002TS | 60902-15 | 6340 | 6340
13318 | 434-2 | 020102400 | Весы аптечные для сыпучих материалов | ВСМ- | ВСМ- | 9662-84 | 264 | 264
13319 | 434-2 | 020200128 | Эталон единицы массы 2Р, рабочие СИ F1, мг (меры массы приказ 1622 от 04.07.2022) | 1 мг - 10 г |  | 52768-13 | 13200
13320 | 434-2 | 020106809 | Компараторы массы XPE, XP, XS, MS | XPE1203S | XPE1203S | 60902-15 | 6340 | 6340
13321 | 434-2 | 020200208 | Рабочие СИ F2, кг (меры массы приказ 1622 от 04.07.2022) | КГ | F2 | 68887-17 | 605 | 605
13322 | 434-2 | 030000305 | Динамометры электронные переносные | ДЭП/3-4Д-200Р-2 | ДЭП/3-4Д-200Р-2 | 66698-17 | 12903 | 12903
13323 | 434-2 | 020106802 | Весы лабораторные АВ | АВ210М-01 | АВ210М-01 | 54970-13 | 3380 | 3380
13324 | 434-2 | 020106809 | Компараторы массы МСМ | МСМ40К3 | МСМ40К3 | 63932-16 | 6340 | 6340
13325 | 434-2 | 030000305 | Динамометры электронные переносные | ДЭП/6-1Д-0,5С-1 | ДЭП/6-1Д-0,5С-1 | 66698-17 | 12903 | 12903
13326 | 434-2 | 020200102 | Гири классов точности E2, F1, F2, М1 | Гиря 1 кг E2 | Гиря 1 кг E2 | 30010-06 | 1180 | 1180
13327 | 434-2 | 020200102 | Гири образцовые 1-го разряда (за 1 гирю) | набор ГО-1-1110-1 (за 1 гирю) | набор ГО-1-1110-1 (за 1 гирю) | 5402-76 | 1180 | 1180
13328 | 434-2 | 020200209 | Эталон единицы массы 2Р,рабочие СИ F2, 20 кг (меры массы приказ 1622 от 04.07.2022) | 20 КГ | F2 | 15086-06 | 880 | 880
13329 | 434-2 | 020106809 | Компараторы массы КМ | КМ5004 | КМ5004 | 64756-16 | 6340 | 6340
13330 | 434-2 | 020104601 | Динамометры электронные | ДАЦ-Р-50 | ДАЦ-Р-50 | 41997-09 | 12900 | 12900
13331 | 434-2 | 020103900 | Дозаторы весовые автоматические для составления бетонной смеси к смесителям | ДБ | ДБ | 5702-76 | 5010 | 5010
13332 | 434-2 | 020106809 | Компараторы массы XPE, XP, XS, MS | XS5003SXDR | XS5003SXDR | 60902-15 | 6340 | 6340
13333 | 434-2 | 030000305 | Динамометры электронные переносные | ДЭП/6-1Д-0,5У-1 | ДЭП/6-1Д-0,5У-1 | 66698-17 | 12903 | 12903
13334 | 434-2 | 020200102 | Гири классов точности E1, E2, F1 и F2 | Гиря 10 г E2 | Гиря 10 г E2 | 23653-02 | 1180 | 1180
13335 | 434-2 | 020200102 | Гири от 1 мг до 20 кг классов точности Е1, Е2, F1, F2, М1 | Гиря 2 g E2 | Гиря 2 g E2 | 52768-13 | 1180 | 1180
13336 | 434-2 | 020200102 | Гири от 1 мг до 20 кг классов точности Е1, Е2, F1, F2, М1 | Гиря 100 g E2 | Гиря 100 g E2 | 52768-13 | 1180 | 1180
13337 | 434-2 | 020106809 | Компараторы массы CCE | ССЕ111 | ССЕ111 | 33294-09 | 6340 | 6340
13338 | 434-2 | 020104601 | Весы крановые | мод.КВ-500К | мод.КВ-500К | 70316-18 | 12900 | 12900
13339 | 434-2 | 020104601 | Весы крановые электронные | NC, Caston-I, Caston-II, Caston-III | NC, Caston-I, Caston-II, Caston-III | 14807-06 | 12900 | 12900
13340 | 434-2 | 020200152 | Эталон единицы массы 2Р,рабочие СИ F2, г (меры массы приказ 1622 от 04.07.2022) | Набор гирь 1 мг - 1 кг | F2 | 52768-13 | 13750 | 13750
13341 | 434-2 | 020200138 | Эталон единицы массы 2Р,рабочие СИ F2, мг (меры массы приказ 1622 от 04.07.2022) | Набор гирь МГ-3-1110 | F2 | 16033-97 | 6600 | 6600
13342 | 434-2 | 020103503 | Весы бункерные М-Б | М-Б-10 | М-Б-10 | 43186-09 | 18190 | 18190
13343 | 434-2 | 020104601 | Весы крановые | КВ-100К | КВ-100К | 70316-18 | 12900 | 12900
13344 | 434-2 | 020106809 | Компараторы массы CCE | ССЕ40КЗ | ССЕ40КЗ | 33294-09 | 6340 | 6340
13345 | 434-2 | 020200117 | Эталон единицы массы 2Р, рабочие СИ F1, г (меры массы приказ 1622 от 04.07.2022) | Г |  | 23653-02 | 660
13346 | 434-2 | 020106802 | Весы лабораторные ВМ-II | ВМ313М-II | ВМ313М-II | 52773-13 | 3380 | 3380
13347 | 434-2 | 020200102 | Гири классов точности E1, E2, F1 и F2 | Гиря 200 g E2 | Гиря 200 g E2 | 52768-13 | 1180 | 1180
13348 | 434-2 | 020200116 | Эталон единицы массы 2Р, рабочие СИ F1, мг (меры массы приказ 1622 от 04.07.2022) | МГ |  | 14851-95 | 825
13349 | 434-2 | 020104601 | Весы крановые | ВЭК/5-3000 | ВЭК/5-3000 | 64946-16 | 12900 | 12900
13350 | 434-2 | 020200101 | Гири образцовые 1-го разряда массой 1 кг (за 1 гирю) | набор КГО-1-1 (за 1 гирю) | набор КГО-1-1 (за 1 гирю) | 5403-84 | 1415 | 1415
13351 | 434-2 | 020200102 | Гири от 1 мг до 20 кг классов точности Е1, Е2, F1, F2, М1 (за 1 гирю) | набор гирь (1 g - 500 g) Е1 | набор гирь (1 g - 500 g) Е1 | 52768-13 | 1180 | 1180
13352 | 434-2 | 020200800 | Гири класса точности М1 | гиря 20кг М | гиря 20кг М | 42501-09 | 1010 | 1010
13353 | 434-2 | 020200102 | Гири классов точности E1, E2, F1, F2 и M1 | Гиря 500 g Е2 | Гиря 500 g Е2 | 36068-07 | 1180 | 1180
13354 | 434-2 | 030000305 | Динамометры электронные переносные | ДЭП3-2Д-10С-1 | ДЭП3-2Д-10С-1 | 49616-12 | 12903 | 12903
13355 | 434-2 | 030000305 | Динамометры электронные переносные | ДЭП/3-1Д-5С-1 | ДЭП/3-1Д-5С-1 | 66698-17 | 12903 | 12903
13356 | 434-2 | 030000305 | Динамометры электронные переносные | ДЭП/3-2Д-100С-0,5 | ДЭП/3-2Д-100С-0,5 | 66698-17 | 12903 | 12903
13357 | 434-2 | 020104601 | Весы крановые | КВ-3000К-4 | КВ-3000К-4 | 70316-18 | 12900 | 12900
13358 | 434-2 | 020104601 | Весы крановые подвесные | К-10000 ВРДА-0/БЭ | К-10000 ВРДА-0/БЭ | 58651-14 | 12900 | 12900
13359 | 434-2 | 020102400 | Весы технические | ВТ-200 | ВТ-200 | 22891-12 | 264 | 264
13360 | 434-2 | 020200207 | Гири ГО-П классов точности Е2, F1, F2, М1 | Гиря ГО-П-10 кг F2 | Гиря ГО-П-10 кг F2 | 68887-17 | 550 | 550
13361 | 434-2 | 020200704 | Гири от 1 мг до 20 кг классов точности Е1, Е2, F1, F2, М1 | Набор гирь (10mg - 100 g) M1 | Набор гирь (10mg - 100 g) M1 | 52768-13 | 3530 | 3530
13362 | 434-2 | 020104100 | Весы счетные EC | ЕС-30 | ЕС-30 | 39633-08 | 3650 | 3650
13363 | 434-2 | 020200207 | Гири ГО-П классов точности Е2, F1, F2, М1 | Гиря 10 кг F2 | Гиря 10 кг F2 | 68887-17 | 550 | 550
13364 | 434-2 | 020200101 | Гири классов точности E2, F1, F2, M1, M1-2, M2, M2-3, M3 | Гиря 2 kg E2 | Гиря 2 kg E2 | 52768-13 | 1415 | 1415
13365 | 434-2 | 020200701 | Гиря 20 кг М1 | Гиря 20 кг М1 |  | 81850-21 | 250 | 250
13366 | 434-2 | 030000305 | Динамометры электронные переносные | ДЭП/6-2Д-100С-2 | ДЭП/6-2Д-100С-2 | 66698-17 | 12903 | 12903
13367 | 434-2 | 020200102 | Гири от 1 мг до 20 кг классов точности Е1, Е2, F1, F2, М1 | Гиря 1 g E2 | Гиря 1 g E2 | 52768-13 | 1180 | 1180
13368 | 434-2 | 020200800 | Гири классов точности Е2, F1, F2, M1 | Гиря 200 кг М1 | Гиря 200 кг М1 | 58463-14 | 1010 | 1010
13369 | 434-2 | 020106802 | Весы электронные Explorer E | E10640 | E10640 | 16313-97 | 3380 | 3380
13370 | 434-2 | 020200102 | Гири классов точности E2, F1, F2, М1 | Гиря 200 г E2 | Гиря 200 г E2 | 30010-06 | 1180 | 1180
13371 | 434-2 | 020200701 | Гири классов точности E1, E2, F1, F2 и M1 | Гиря 2kg | Гиря 2kg | 27134-04 | 250 | 250
13372 | 434-2 | 020106809 | Компараторы массы СС | Компаратор массы CC1201 | Компаратор массы CC1201 | 16489-04 | 6340 | 6340
13373 | 434-2 | 030000305 | Динамометры электронные переносные | ДЭП/3-2Д-50С-1 | ДЭП/3-2Д-50С-1 | 66698-17 | 12903 | 12903
13374 | 434-2 | 020103800 | Дозаторы весовые автоматические дискретного действия VNG20 E3/PMS | VNG20 E3/PMS K-6104-ВX | VNG20 E3/PMS K-6104-ВX | 56244-14 | 2165 | 2165
13375 | 434-2 | 030000305 | Динамометры электронные переносные | ДЭП/6-1Д-1У-0,5 | ДЭП/6-1Д-1У-0,5 | 66698-17 | 12903 | 12903
13376 | 434-2 | 020104100 | Весы электронные настольные МК | мод. МК-3.2.-С21 | мод. МК-3.2.-С21 | 26646-08 | 3650 | 3650
13377 | 434-2 | 020103505 | Весы бункерные электронные Поток | Поток-150 | Поток-150 | 20794-01 | 8280 | 8280
13378 | 434-2 | 020104600 | Весы крановые ВК | ВК-30 | ВК-30 | 19054-99 | 12900 | 12900
13379 | 434-2 | 020200102 | Гири классов точности E1, E2, F1, F2 и M1 | Гиря 2 г Е2 | Гиря 2 г Е2 | 36068-07 | 1180 | 1180
13380 | 434-2 | 030000305 | Динамометры электронные переносные | ДЭП/6-1Д-1У-2 | ДЭП/6-1Д-1У-2 | 66698-17 | 12903 | 12903
13381 | 434-2 | 020200119 | Эталон единицы массы 2Р, рабочие СИ F1, мг (меры массы приказ 1622 от 04.07.2022) | 1 мг - 500 мг |  | 52768-13 | 9900
13382 | 434-2 | 020200101 | Гири от 1 мг до 20 кг классов точности Е1, Е2, F1, F2, М1 (за 1 гирю) | Набор гирь (1 kg - 5 kg) E2 | Набор гирь (1 kg - 5 kg) E2 | 52768-13 | 1415 | 1415
13383 | 434-2 | 030000305 | Динамометры электронные переносные | АЦД/1С-50/4И-2 | АЦД/1С-50/4И-2 | 50803-12 | 12903 | 12903
13384 | 434-2 | 020103505 | Весы бункерные электронные Поток | Поток-А150 | Поток-А150 | 20794-01 | 8280 | 8280
13385 | 434-2 | 030000305 | Динамометры электронные переносные | ДЭП/6-2Д-0,5Р-2 | ДЭП/6-2Д-0,5Р-2 | 66698-17 | 12903 | 12903
13386 | 434-2 | 020200800 | Гири 20 кг класса точности М1 | 20 кг М1 | 20 кг М1 | 27134-04 | 1010 | 1010
13387 | 434-2 | 020106802 | Весы электронные (за 1 диапазон, интервал) | AC120S | AC120S | 12738-91 | 3380 | 3380
13388 | 434-2 | 020200800 | Гири образцовые 4-го разряда параллелепипедные | ГО-20 | ГО-20 | 811-66 | 1010 | 1010
13389 | 434-2 | 020200209 | Эталон единицы массы 2Р,рабочие СИ F2, 20 кг (меры массы приказ 1622 от 04.07.2022) | 20 КГ | F2 | 52196-12 | 880 | 880
13390 | 434-2 | 020200102 | Гири классов точности E1, E2, F1, F2 и M1 | Гиря 200 г E2 | Гиря 200 г E2 | 36068-07 | 1180 | 1180
13391 | 434-2 | 020103401 | Устройства весоизмерительные автоматические | СCК-5500-30К | СCК-5500-30К | 52881-13 | 6510 | 6510
13392 | 434-2 | 020200102 | Гири от 1 мг до 20 кг классов точности Е1, Е2, F1, F2, М1 | гиря 100 г. Е2 | гиря 100 г. Е2 | 23653-02 | 1180 | 1180
13393 | 434-2 | 020104601 | Весы подвесные крановые | ВСК-3000 В | ВСК-3000 В | 52832-13 | 12900 | 12900
13394 | 434-2 | 030000305 | Динамометры электронные переносные | ДЭП/3-1Д-5Р-1 | ДЭП/3-1Д-5Р-1 | 66698-17 | 12903 | 12903
13395 | 434-2 | 030000305 | Динамометры электронные переносные | ДЭП/3-1Д-20У-1 | ДЭП/3-1Д-20У-1 | 66698-17 | 12903 | 12903
13396 | 434-2 | 020106809 | Весы-компараторы CCP | ССР225 | ССР225 | 38958-08 | 6340 | 6340
13397 | 434-2 | 020106809 | Компараторы массы XPE, XP, XS, MS | XPE504 | XPE504 | 60902-15 | 6340 | 6340
13398 | 434-2 | 020200112 | Набор гирь от 10 мг до 500 г (8/12) | КТ Е2 | КТ Е2 | 52768-13 | 22820 | 22820
13399 | 434-2 | 020200117 | Эталон единицы массы 2Р, рабочие СИ F1, г (меры массы приказ 1622 от 04.07.2022) | Г |  | 30010-06 | 660
13400 | 434-2 | 020200701 | Гири от 1 мг до 20 кг классов точности Е1, Е2, F1, F2, М1 | гиря 200 g M1 | гиря 200 g M1 | 52768-13 | 250 | 250
13401 | 434-2 | 020200704 | Наборы гирь класса точности М1 | набор М1 | набор (10мг - 50г) М1 | 51921-12 | 3530 | 3530
13402 | 434-2 | 020106809 | Компараторы массы СС | CC2001 | CC2001 | 16489-04 | 6340 | 6340
13403 | 434-2 | 020104601 | Динамометры переносные эталонные 3-го разряда на растяжение и сжатие | ДОР-3-5И | ДОР-3-5И | 27202-09 | 12900 | 12900
13404 | 434-2 | 030000305 | Динамометры электронные переносные | ДЭП/6-1Д-0,3У-1 | ДЭП/6-1Д-0,3У-1 | 66698-17 | 12903 | 12903
13405 | 434-2 | 020106809 | Компараторы массы XPE, XP, XS, MS | XP6U | XP6U | 60902-15 | 6340 | 6340
13406 | 434-2 | 020106809 | Компараторы массы XPE, XP, XS, MS | XPE2004SC | XPE2004SC | 60902-15 | 6340 | 6340
13407 | 434-2 | 020106802 | Весы BL | BL60S | BL60S | 24981-03 | 3380 | 3380
13408 | 434-2 | 020200102 | Гири классов точности E1, E2, F1, F2 и M1 | Гиря 100 g E2 | Гиря 100 g E2 | 36068-07 | 1180 | 1180
13409 | 434-2 | 020200122 | Эталон единицы массы 2Р, рабочие СИ F1, мг (меры массы приказ 1622 от 04.07.2022) | 1 г - 500 г |  | 52768-13 | 7920
13410 | 434-2 | 020102400 | Весы равноплечие ручные ВР | ВР-20 | ВР-20 | 176-49 | 264 | 264
13411 | 434-2 | 020103700 | Дозаторы весовые дискретного действия унифицированные ДВДУ | ДВДУ 200 | ДВДУ 200 | 23342-02 | 1740 | 1740
13412 | 434-2 | 020106500 | Пурки литровые | ПХ-1 | ПХ-1 | 261-49 | 800 | 800
13413 | 434-2 | 020200701 | Гири классов точности E1, E2, F1, F2 и M1 | гиря 1 kg M1 | гиря 1 kg M1 | 36068-07 | 250 | 250
13414 | 434-2 | 030000305 | Динамометры электронные переносные | ДЭП/6-1Д-0,5С-2 | ДЭП/6-1Д-0,5С-2 | 66698-17 | 12903 | 12903
13415 | 434-2 | 030000305 | Динамометры электронные переносные | ДЭП/6-1Д-30С-2 | ДЭП/6-1Д-30С-2 | 66698-17 | 12903 | 12903
13416 | 434-2 | 020200103 | Наборы миллиграммовых гирь 1-го кл. (за 1 гирю) | Набо гирь МГО-1-1110 | Набо гирь МГО-1-1110 | 2480-69 | 1000 | 1000
13417 | 434-2 | 020200207 | Гири I разряда (1 класс точности) СП (за 1 гирю) | Набор гирь СП (1 г - 500 г) I | Набор гирь СП (1 г - 500 г) I | 14851-95 | 550 | 550
13418 | 434-2 | 020200102 | Гири классов точности E1, E2, F1 и F2 | Гиря 200 г E2 | Гиря 200 г E2 | 23653-02 | 1180 | 1180
13419 | 434-2 | 020200101 | Гири от 1 мг до 20 кг классов точности Е1, Е2, F1, F2, М1 | Г иря 2 kg Е2 | Г иря 2 kg Е2 | 52768-13 | 1415 | 1415
13420 | 434-2 | 020200703 | Наборы гирь образцовые 4-го разряда (за 1 гирю) | МГО-4-1100 (за 1 гирю) | МГО-4-1100 (за 1 гирю) | 5603-76 | 220 | 220
13421 | 434-2 | 020200102 | Гири I разряда (1 класса точности) (Е2 по R111 OIML) (за 1 гирю) | набор 1 - 100 г (за 1 гирю) | набор 1 - 100 г (за 1 гирю) | 52768-13 | 1180 | 1180
13422 | 434-2 | 020200117 | Эталон единицы массы 2Р, рабочие СИ F1, кг (меры массы приказ 1622 от 04.07.2022) | КГ |  | 81850-21 | 660
13423 | 434-2 | 020200208 | Эталон единицы массы 2Р,рабочие СИ F2, кг (меры массы приказ 1622 от 04.07.2022) | КГ | F2 | 716-76 | 605 | 605
13424 | 434-2 | 030000305 | Динамометры электронные переносные | ДЭП/6-1Д-1У-1 | ДЭП/6-1Д-1У-1 | 66698-17 | 12903 | 12903
13425 | 434-2 | 020200208 | Рабочие СИ F2, кг (меры массы приказ 1622 от 04.07.2022) | КГ | F2 | 36068-07 | 605 | 605
13426 | 434-2 | 020200101 | Гири от 1 мг до 20 кг классов точности Е1, Е2, F1, F2, М1 | Гиря 2 kg E2 | Гиря 2 kg E2 | 52768-13 | 1415 | 1415
13427 | 434-2 | 020104601 | Весы крановые | ВЭК/3-5000 | ВЭК/3-5000 | 64946-16 | 12900 | 12900
13428 | 434-2 | 020200208 | Эталон единицы массы 2Р,рабочие СИ F2, кг (меры массы приказ 1622 от 04.07.2022) | КГ | F2 | 16034-97 | 605 | 605
13429 | 434-2 | 020200102 | Гири от 1 мг до 20 кг классов точности Е1, Е2, F1, F2, М1 | Гиря 200 g E2 | Гиря 200 g E2 | 52768-13 | 1180 | 1180
13430 | 434-2 | 020104600 | Весы подвесные крановые ВСК | ВСК-3000 | ВСК-3000 | 23261-02 | 12900 | 12900
13431 | 434-2 | 030000305 | Динамометры электронные переносные | ДЭП/6-1Д-0,3Р-2 | ДЭП/6-1Д-0,3Р-2 | 66698-17 | 12903 | 12903
13432 | 434-2 | 020104300 | Весы электронные | SW-II-02 | SW-II-02 | 50315-12 | 2350 | 2350
13433 | 434-2 | 020106809 | Компараторы весовые ВК | ВК-1000 | ВК-1000 | 27744-09 | 6340 | 6340
13434 | 434-2 | 020200101 | Гири образцовые 1-го разряда 1 кг (за 1 гирю) | Набор гирь ГО-1-110 | Набор гирь ГО-1-110 | 5402-76 | 1415 | 1415
13435 | 434-2 | 020106802 | Весы электронные Voyager | V10640 | V10640 | 16314-99 | 3380 | 3380
13436 | 434-2 | 020200706 | Гири от 1 мг до 20 кг классов точности Е1, Е2, F1, F2, М1 | Набор (10mg- 500g) M1 | Набор (10mg- 500g) M1 | 52768-13 | 4470 | 4470
13437 | 434-2 | 030000305 | Динамометры электронные переносные | ДЭП/3-2Д-20С-2 | ДЭП/3-2Д-20С-2 | 66698-17 | 12903 | 12903
13438 | 434-2 | 020104601 | Весы крановые электронные | ВК-10Д-1 | ВК-10Д-1 | 46616-11 | 12900 | 12900
13439 | 434-2 | 020106802 | Весы лабораторные АВ | АВ310М-01С | АВ310М-01С | 54970-13 | 3380 | 3380
13440 | 434-2 | 020106802 | Весы лабораторные электронные | MW-120 | MW-120 | 31533-06 | 3380 | 3380
13441 | 434-2 | 020200108 | Гири классов точности E1, E2, F1, F2 и M1 | КТ Е2 | КТ Е2 | 36068-07 | 16090 | 16090
13442 | 434-2 | 020200207 | Эталон единицы массы 2Р,рабочие СИ F2, г (меры массы приказ 1622 от 04.07.2022) | Г | F2 | 716-76 | 550 | 550
13443 | 434-2 | 030000305 | Динамометры электронные переносные | ДЭП/6-1Д-10У-0,5 | ДЭП/6-1Д-10У-0,5 | 66698-17 | 12903 | 12903
13444 | 434-2 | 020200144 | Эталон единицы массы 2Р,рабочие СИ F2, г (меры массы приказ 1622 от 04.07.2022) | Набор гирь 1 г - 1 кг | F2 | 52768-13 | 7150 | 7150
13445 | 434-2 | 020200800 | Гири образцовые 4-го разряда массой 500, 1000 и 2000 кг | ГО-4-500 8 шт. | ГО-4-500 8 шт. | 2661-70 | 1010 | 1010
13446 | 434-2 | 020106809 | Компараторы массы СС | CC1000S-L | CC1000S-L | 16489-04 | 6340 | 6340
13447 | 434-2 | 020200701 | Гири от 1 мг до 20 кг классов точности Е1, Е2, F1, F2, М1 | гиря 1 kg M1 | гиря 1 kg M1 | 52196-12 | 250 | 250
13448 | 434-2 | 020200146 | Эталон единицы массы 2Р,рабочие СИ F2, г (меры массы приказ 1622 от 04.07.2022) | Набор гирь 1 кг - 10 кг | F2 | 52768-13 | 2750 | 2750
13449 | 434-2 | 020106809 | Установки поверочные СМ | СМ-5004 | СМ-5004 | 42758-09 | 6340 | 6340
13450 | 434-2 | 020200701 | Гири от 1 мг до 20 кг классов точности Е1, Е2, F1, F2, М1 (за 1 гирю) | Набор гирь (10 mg - 5 kg) M1 | Набор гирь (10 mg - 5 kg) M1 | 52768-13 | 250 | 250
13451 | 434-2 | 020200702 | Гири класса точности М1 | Гиря 100 г | Гиря 100 г | 45222-10 | 220 | 220
13452 | 434-2 | 030000305 | Динамометры электронные переносные | ДЭП3-1Д-200У-1 | ДЭП3-1Д-100У-1 | 49616-12 | 12903 | 12903
13453 | 434-2 | 020104300 | Весы электронные | CAS CS10 | CAS CS10 | 14802-95 | 2350 | 2350
13454 | 434-2 | 020201216 | Гири от 1 мг до 20 кг классов точности Е1, Е2, F1, F2, М1 | Набор гирь (1 kg - 10 kg) М1 | Набор гирь (1 kg - 10 kg) М1 | 52768-13 | 1760 | 1760
13455 | 434-2 | 020200102 | Гири I разряда (1-го класса точности) (Е2 по R111 OIML) | - | - | 14850-01 | 1180 | 1180
13456 | 434-2 | 020200710 | Гири от 1 мг до 20 кг классов точности Е1, Е2, F1, F2, М1 | Набор гирь (1mg - 1 kg) M1 | Набор гирь (1mg - 1 kg) M1 | 52768-13 | 5740 | 5740
13457 | 434-2 | 020104001 | Дозаторы весовые дискретного действия | 4-B | 4-B | 37116-08 | 11130 | 11130
13458 | 434-2 | 020200702 | Гири классов точности F1, F2, M1, M2 | гиря M1 500 г | гиря M1 500 г | 58048-14 | 220 | 220
13459 | 434-2 | 020106802 | Весы лабораторные | ВК | ВК | 48026-11 | 3380 | 3380
13460 | 434-2 | 020103505 | Весы бункерные электронные Поток | Поток-А60 | Поток-А60 | 20794-01 | 8280 | 8280
13461 | 434-2 | 020200102 | Гири от 1 мг до 20 кг классов точности Е1, Е2, F1, F2, М1 | Гиря 200 g E2 | Гиря 200 g E2 | 36068-07 | 1180 | 1180
13462 | 434-2 | 020200101 | Гири образцовые 1-го разряда массой 1 кг | Гиря КГО-1-1 | Гиря КГО-1-1 | 5403-76 | 1415 | 1415
13463 | 434-2 | 020104601 | Весы крановые | ВЭК-1000 | ВЭК-1000 | 55074-13 | 12900 | 12900
13464 | 434-2 | 020104601 | Весы крановые подвесные | К-2000 ВИДА 0/БЭ1 | К-2000 ВИДА 0/БЭ1 | 58651-14 | 12900 | 12900
13465 | 434-2 | 020104600 | Весы подвесные крановые ВСК | ВСК-15 | ВСК-15 | 23261-02 | 12900 | 12900
13466 | 434-2 | 020104600 | Весы подвесные крановые МК | МК-10000 | МК-10000 | 23260-02 | 12900 | 12900
13467 | 434-2 | 020104601 | Весы крановые электронные | 15 ТНD | 15 ТНD | 14807-06 | 12900 | 12900
13468 | 434-2 | 020200102 | Гири классов точности Е1, Е2, F1, F2, М1 (за 1 гирю) | Набор гирь 1 кг - 10 кг Е2 | Набор гирь 1 кг - 10 кг Е2 | 58463-14 | 1180 | 1180
13469 | 434-2 | 020106809 | Компараторы массы CCE | ССЕ5004 | ССЕ5004 | 33294-09 | 6340 | 6340
13470 | 434-2 | 020200110 | Набор гирь от 1 г до 5 кг (12/4) | КТ Е2 | КТ Е2 | 52768-13 | 20380 | 20380
13471 | 434-2 | 020200117 | Эталон единицы массы 2Р,рабочие СИ F1,кг (меры массы приказ 1622 от 04.07.2022) | КГ |  | 1544-61 | 660
13472 | 434-2 | 020000004 | Устройства весоизмерительные автоматические | HC и EC/EC-M мод. НС 100 | HC и EC/EC-M мод. НС 100 | 48805-11 | 5420 | 5420
13473 | 434-2 | 020106809 | Компараторы массы МСМ | МСМ66 | МСМ66 | 63932-16 | 6340 | 6340
13474 | 434-2 | 020200800 | Гири класса М1-2 массой 500 кг | Гиря 500 кг М1 | Гиря 500 кг М1 | 50987-12 | 1010 | 1010
13475 | 434-2 | 020106802 | Весы электронные BL | BL-120H | BL-120H | 22613-02 | 3380 | 3380
13476 | 434-2 | 030000305 | Динамометры электронные переносные | ДЭП3-1Д-20У-1 | ДЭП3-1Д-20У-1 | 66698-17 | 12903 | 12903
13477 | 434-2 | 020104601 | Весы подвесные крановые | КВ-15К-1 | КВ-15К-1 | 27743-04 | 12900 | 12900
13478 | 434-2 | 030000305 | Динамометры электронные переносные | ДЭП/7-1Д-20С-1 | ДЭП/7-1Д-20С-1 | 66698-17 | 12903 | 12903
13479 | 434-2 | 020104600 | Весы подвесные крановые СВК | СВК-10000Д | СВК-10000Д | 16031-02 | 12900 | 12900
13480 | 434-2 | 020106809 | Весы-компараторы CCP, | ССР25002 | ССР25002 | 38958-08 | 6340 | 6340
13481 | 434-2 | 020000003 | Тестеры для определения прочности таблеток SmartTest 50 | мод. CН | мод. CН | 60575-15 | 5430 | 5430
13482 | 434-2 | 030000305 | Динамометры электронные переносные | ДЭП/6-1Д-2Р-1 | ДЭП/6-1Д-2Р-1 | 66698-17 | 12903 | 12903
13483 | 434-2 | 020200127 | Эталон единицы массы 2Р, рабочие СИ F1, мг (меры массы приказ 1622 от 04.07.2022) | 10 мг - 500 г |  | 52768-13 | 14520
13484 | 434-2 | 020106809 | Компараторы массы CCE | ССЕ10000 | ССЕ10000 | 33294-09 | 6340 | 6340
13485 | 434-2 | 020200800 | Гири классов точности E1, E2, F1, F2, M1 | 20 кг М1 | 20 кг М1 | 52196-12 | 1010 | 1010
13486 | 434-2 | 020106809 | Компараторы массы | ВК-20/0,05М-1 | ВК-20/0,05М-1 | 63295-16 | 6340 | 6340
13487 | 434-2 | 030000305 | Динамометры электронные переносные | ДЭП/3-1Д-50У-0,5 | ДЭП/3-1Д-50У-0,5 | 66698-17 | 12903 | 12903
13488 | 434-2 | 020200102 | Гири классов точности E1, E2, F1 и F2 | Гиря 50 г E2 | Гиря 50 г E2 | 36068-07 | 1180 | 1180
13489 | 434-2 | 020200117 | Гиря калибровочная | КГ |  | 14851-95 | 660
13490 | 434-2 | 020104600 | Весы крановые ВК | ВК-50 | ВК-50 | 19054-99 | 12900 | 12900
13491 | 434-2 | 020200116 | Эталон единицы массы 2Р,рабочие СИ F2, мг (меры массы приказ 1622 от 04.07.2022) | МГ | F2 | 52768-13 | 825
13492 | 434-2 | 020104100 | Весы счетные | СЧ-50 | СЧ-50 | 698-51 | 3650 | 3650
13493 | 434-2 | 020106802 | Весы серии BP | BP 110P | BP 110P | 14333-94 | 3380 | 3380
13494 | 434-2 | 020200147 | Эталон единицы массы 2Р,рабочие СИ F2, г (меры массы приказ 1622 от 04.07.2022) | Набор гирь 10 мг - 500 г | F2 | 52768-13 | 11000 | 11000
13495 | 434-2 | 020106802 | Весы электронные | Scout (Sc) мод. Sc2020, Sc4010, Sc6010 | Scout (Sc) мод. Sc2020, Sc4010, Sc6010 | 16315-97 | 3380 | 3380
13496 | 434-2 | 020200702 | Гири от 1 мг до 20 кг классов точности Е1, Е2, F1, F2, М1 | Гиря 5g M1 | Гиря 5g M1 | 52768-13 | 220 | 220
13497 | 434-2 | 020104601 | Весы крановые | КВ-500К | КВ-500К | 52509-13 | 12900 | 12900
13498 | 434-2 | 020200105 | Гири классов точности E1, E2, F1, F2, M1 | Набор гирь ( 1 mg - 200 mg) Е2 | Набор гирь ( 1 mg - 200 mg) Е2 | 52196-12 | 25780 | 25780
13499 | 434-2 | 030000305 | Динамометры электронные переносные | ДЭП/4-4Д | ДЭП/4-4Д-500Р-2 | 66698-17 | 12903 | 12903
13500 | 434-2 | 020104601 | Весы подвесные крановые | ВСК-1000 А | ВСК-1000 А | 52832-13 | 12900 | 12900
13501 | 434-2 | 030000305 | Динамометры электронные переносные | АЦД/1Р-5/1И-2 | АЦД/1Р-5/1И-2 | 50803-12 | 12903 | 12903
13502 | 434-2 | 020106802 | Весы электронные LP, | LP420 | LP420 | 22403-02 | 3380 | 3380
13503 | 434-2 | 020200101 | Гири классов точности E1, E2, F1 и F2 | Гиря 20 кг Е2 | Гиря 20 кг Е2 | 23653-02 | 1415 | 1415
13504 | 434-2 | 030000305 | Динамометры электронные переносные | АЦД/1У-100/2И-0,5 | АЦД/1У-100/2И-0,5 | 50803-12 | 12903 | 12903
13505 | 434-2 | 020200207 | Эталон единицы массы 2Р,рабочие СИ F2, г (меры массы приказ 1622 от 04.07.2022) | Г | F2 | 52768-13 | 550 | 550
13506 | 434-2 | 020104601 | Весы подвесные крановые | КВ-3000К-4 | КВ-3000К-4 | 27743-04 | 12900 | 12900
13507 | 434-2 | 020104601 | Весы подвесные крановые | КВ-3000К-3 | КВ-3000К-3 | 27743-04 | 12900 | 12900
13508 | 434-2 | 020103700 | Дозаторы весовые дискретного действия ДСМ | ДСМ-200 | ДСМ-200 | 20233-00 | 1740 | 1740
13509 | 434-2 | 020200102 | Гири от 1 мг до 20 кг классов точности Е1, Е2, F1, F2, М1 | Гиря 100 g E2 | Гиря 100 g E2 | 52768-13 | 1180 | 1180
13510 | 434-2 | 020104601 | Весы крановые | КВ | КВ-10Т-М | 70316-18 | 12900 | 12900
13511 | 434-2 | 030000305 | Динамометры электронные переносные | ДЭП/6-1Д-0,1У-2 | ДЭП/6-1Д-0,1У-2 | 66698-17 | 12903 | 12903
13512 | 434-2 | 030000305 | Динамометры электронные переносные | ДЭП/7-4Д-200Р-1 | ДЭП/7-4Д-200Р-1 | 66698-17 | 12903 | 12903
13513 | 434-2 | 020200701 | Гири от 1 мг до 20 кг классов точности Е1, Е2, F1, F2, М1 | гиря 500 g M1 | гиря 500 g M1 | 52768-13 | 250 | 250
13514 | 434-2 | 020200208 | Эталон единицы массы 2Р,рабочие СИ F2, кг (меры массы приказ 1622 от 04.07.2022) | КГ | F2 | 15086-06 | 605 | 605
13515 | 434-2 | 020106809 | Компараторы массы ВК | ВК | ВК-500/2К-4 | 63295-16 | 6340 | 6340
13516 | 434-2 | 020106802 | Весы электронные AW, AX, AY | AX120 | AX120 | 22612-02 | 3380 | 3380
13517 | 434-2 | 020200102 | Гири от 1 мг до 20 кг классов точности Е1, Е2, F1, F2, М1 | Гиря 20 г E2 | Гиря 20 г E2 | 52768-13 | 1180 | 1180
13518 | 434-2 | 020104100 | Весы счетные электронные | CS-05 | CS-05 | 14802-06 | 3650 | 3650
13519 | 434-2 | 030000305 | Динамометры электронные переносные | ДЭП/6-1Д-0,3Р-1 | ДЭП/6-1Д-0,3Р-1 | 66698-17 | 12903 | 12903
13520 | 434-2 | 020200102 | Гири СП 200г 1К | - | - | 14850-01 | 1180 | 1180
13521 | 434-2 | 020100500 | Весы торсионные ВТ | ВТ-1000 | ВТ-1000 | 3581-73 | 1350 | 1350
13522 | 434-2 | 020104600 | Весы подвесные крановые МК | МК-20000 | МК-20000 | 23260-02 | 12900 | 12900
13523 | 434-2 | 020200102 | Гири II разряда (2 класс точности) (F1 по R111OIML) СП | Гиря СП 100 г 1К | Гиря СП 100 г 1К | 14851-01 | 1180 | 1180
13524 | 434-2 | 020000003 | Тестеры для определения прочности таблеток H, P, UTS, мод. HC6.2; H3; H4; H5; P2, P3, P4, P5, UTS4.1, UTS4.1-Touch, UTS4.1-12F, UTS4.1-S10, UTS IP LR, | мод. UTS 4.1-12F | мод. UTS 4.1-12F | 64169-16 | 5430 | 5430
13525 | 434-2 | 030000305 | Динамометры электронные переносные | ДЭП3-4Д-500Р-2 | ДЭП3-4Д-500Р-2 | 49616-12 | 12903 | 12903
13526 | 434-2 | 020104100 | Весы электронные настольные МК | МК | МК-6.2-С21 | 55369-13 | 3650 | 3650
13527 | 434-2 | 020200800 | Гири 20 кг класса точности М1 | 20 кг М1 | 20 кг М1 | 57501-14 | 1010 | 1010
13528 | 434-2 | 020200102 | Гири от 1 мг до 20 кг классов точности Е1, Е2, F1, F2, М1 | Гиря 20 g E2 | Гиря 20 g E2 | 52768-13 | 1180 | 1180
13529 | 434-2 | 020200207 | Гири ГО-П классов точности Е2, F1, F2, М1 | Гиря 500 г F2 | Гиря 500 г F2 | 68887-17 | 550 | 550
13530 | 434-2 | 020104601 | Весы подвесные крановые | КВ-3000к | КВ-3000к | 27743-04 | 12900 | 12900
13531 | 434-2 | 020106802 | Весы электронные аналитические HR | HR-60 | HR-60 | 16577-97 | 3380 | 3380
13532 | 434-2 | 020106802 | Весы электронные лабораторные | MW, мод. MW-120 | MW, мод. MW-120 | 14805-00 | 3380 | 3380
13533 | 434-2 | 020200102 | Гири I разряда (1 класса точности) (Е2 по R111 OIML) (за 1 гирю) | набор 1 - 500 г (за 1 гирю) | набор 1 - 500 г (за 1 гирю) | 36068-07 | 1180 | 1180
13534 | 434-2 | 020200101 | Гири классов точности E1, E2, F1 и F2 | Гиря 5 кг Е2 | Гиря 5 кг Е2 | 23653-02 | 1415 | 1415
13535 | 434-2 | 020200701 | Гири классов точности Е2, F1, F2, M1 | 10 кг М1 | 10 кг М1 | 58463-14 | 250 | 250
13536 | 434-2 | 020104601 | Весы крановые | ВЭК-500 | ВЭК-500 | 55074-13 | 12900 | 12900
13537 | 434-2 | 020200102 | Гири классов точности E1, E2, F1 и F2 | Гиря 100 г E2 | Гиря 100 г E2 | 23653-02 | 1180 | 1180
13538 | 434-2 | 020200702 | Гири классов точности F1, F2, M1, M1-2, M2, M2-3, М3 | Гиря 500 г M1 | Гиря 500 г M1 | 55916-13 | 220 | 220
13539 | 434-2 | 020104100 | Весы электронные настольные МК | МК | МК-3.2.-С21 | 26646-08 | 3650 | 3650
13540 | 434-2 | 020106809 | Компараторы массы ВК | ВК-20/0,05М | ВК-20/0,05М | 63295-16 | 6340 | 6340
13541 | 434-2 | 020106802 | Весы лабораторные АВ | АВ210М-01С | АВ210М-01С | 54970-13 | 3380 | 3380
13542 | 434-2 | 020106802 | Весы SBA | 42 | 42 | 16137-97 | 3380 | 3380
13543 | 434-2 | 030000305 | Динамометры электронные переносные | ДЭП/7-1Д-0,5У-2 | ДЭП/7-1Д-0,5У-2 | 66698-17 | 12903 | 12903
13544 | 434-2 | 020106802 | Весы серии BP | BP-121S | BP-121S | 16833-97 | 3380 | 3380
13545 | 434-2 | 020104300 | Весы электронные | AD | AD | 17610-98 | 2350 | 2350
13546 | 434-2 | 030000305 | Динамометры электронные переносные | ДЭП/6-5Д-500Р-0,5 | ДЭП/6-5Д-500Р-0,5 | 66698-17 | 12903 | 12903
13547 | 434-2 | 020200800 | Гири классов точности Е2, F1, F2, M1 | 20 кг М1 | 20 кг М1 | 58463-14 | 1010 | 1010
13548 | 434-2 | 030000305 | Динамометры электронные переносные | ДЭП/3-2Д-100С-1 | ДЭП/3-2Д-100С-1 | 66698-17 | 12903 | 12903
13549 | 434-2 | 020200117 | Гири от 1 мг до 20 кг классов точности Е1, Е2, F1, F2, М1 | Г |  | 36068-07 | 660
13550 | 434-2 | 020104601 | Весы подвесные крановые | ВСК-20000Д | ВСК-20000Д | 52832-13 | 12900 | 12900
13551 | 434-2 | 020104100 | Весы | ХКЗ 190-С8 | ХКЗ 190-С8 | 55369-13 | 3650 | 3650
13552 | 434-2 | 020104601 | Весы крановые | КВ-Е20Т-В | КВ-Е20Т-В | 70316-18 | 12900 | 12900
13553 | 434-2 | 280272212 | Весы напольные медицинские электронные | ВМЭН-150, ВМЭН-200 | ВМЭН-200-50/100-С-СТ-А | 16605-15 | 3160
13554 | 434-2 | 020104601 | Весы крановые | КВ-300К | КВ-300К | 70316-18 | 12900 | 12900
13555 | 434-2 | 030000305 | Динамометры электронные переносные | ДЭП/6-1Д-20У-2 | ДЭП/6-1Д-20У-2 | 66698-17 | 12903 | 12903
13556 | 434-2 | 030000305 | Динамометры электронные переносные | ДЭП/6-1Д-1,5У-2 | ДЭП/6-1Д-1,5У-2 | 66698-17 | 12903 | 12903
13557 | 434-2 | 020104601 | Весы крановые подвесные | К-3000 ВРДА-0/БЭ | К-3000 ВРДА-0/БЭ | 58651-14 | 12900 | 12900
13558 | 434-2 | 030000305 | Динамометры электронные | АЦД/1С-500/4И-2 | АЦД/1С-500/4И-2 | 67638-17 | 12903 | 12903
13559 | 434-2 | 020200118 | Эталон единицы массы 2Р, рабочие СИ F1, 20 кг (меры массы приказ 1622 от 04.07.2022) | 20 КГ |  | 52196-12 | 880
13560 | 434-2 | 020106802 | Весы (за 1 диапазон, интервал) | AC | AC | 14014-94 | 3380 | 3380
13561 | 434-2 | 020100400 | Весы образцовые ВО | ВО-2000-Ш | ВО-2000-Ш | 10121-85 | 8820 | 8820
13562 | 434-2 | 020200102 | Гири от 1 мг до 20 кг классов точности Е1, Е2, F1, F2, М1 (за 1 гирю) | Набор гирь (1 g - 500 g) Е2 | Набор гирь (1 g - 500 g) Е2 | 52768-13 | 1180 | 1180
13563 | 434-2 | 030000305 | Динамометры электронные переносные | ДЭП/3-1Д-1У-1 | ДЭП/3-1Д-1У-1 | 66698-17 | 12903 | 12903
13564 | 434-2 | 020104600 | Весы подвесные крановые СВК | СВК-10000 | СВК-10000 | 16031-02 | 12900 | 12900
13565 | 434-2 | 020200102 | Гири от 1 мг до 20 кг классов точности Е1, Е2, F1, F2, М1 | -гиря 100 g Е2 | -гиря 100 g Е2 | 36068-07 | 1180 | 1180
13566 | 434-2 | 020106809 | Компараторы массы XPE, XP, XS, MS | MS32001L | MS32001L | 60902-15 | 6340 | 6340
13567 | 434-2 | 020104601 | Весы крановые | ВЭК/1-500 | ВЭК/1-500 | 64946-16 | 12900 | 12900
13568 | 434-2 | 020200102 | Гири классов точности F1, F2 и М1 | Гиря 200 г E2 | Гиря 200 г E2 | 36068-07 | 1180 | 1180
13569 | 434-2 | 030000305 | Динамометры электронные переносные | ДЭП/3-4Д-200Р-1 | ДЭП/3-4Д-200Р-1 | 66698-17 | 12903 | 12903
13570 | 434-2 | 020200208 | Эталон единицы массы 2Р,рабочие СИ F2,кг (меры массы приказ 1622 от 04.07.2022) | КГ | F2 | 81850-21 | 605 | 605
13571 | 434-2 | 020104601 | Устройства весоизмерительные | ВУ-300к-1-1 | ВУ-300к-1-1 | 28761-05 | 12900 | 12900
13572 | 434-2 | 020104601 | Весы крановые | КВ-5000К | КВ-5000К | 70316-18 | 12900 | 12900
13573 | 434-2 | 020104601 | Весы крановые | КВ-1000К | КВ-1000К | 52509-13 | 12900 | 12900
13574 | 434-2 | 020200701 | Гири классов точности E1, E2, F1 и F2 | гиря 100 g M1 | гиря 100 g M1 | 52768-13 | 250 | 250
13575 | 434-2 | 020200209 | Эталон единицы массы 2Р,рабочие СИ F2, 20 кг (меры массы приказ 1622 от 04.07.2022) | 20 КГ | F2 | 23653-02 | 880 | 880
13576 | 434-2 | 020200701 | Гири классов точности E1, E2, F1, F2 и M1 | Гиря 2kg М1 | Гиря 2kg М1 | 36068-07 | 250 | 250
13577 | 434-2 | 020000003 | Тестеры для определения прочности таблеток | TBH 125 | TBH 125 | 49492-12 | 5430 | 5430
13578 | 434-2 | 020104601 | Весы подвесные крановые | КВ-5000к-3 | КВ-5000к-3 | 27743-04 | 12900 | 12900
13579 | 434-2 | 020100500 | Весы торсионные ВТВ | ВТВ-400 | ВТВ-400 | 3581-73 | 1350 | 1350
13580 | 434-2 | 020200701 | Гири классов точности Е1, Е2, F1, F2, М1 | Гиря 10 кг М1 | Гиря 10 кг М1 | 81850-21 | 250 | 250
13581 | 434-2 | 020200104 | Гири I разряда (1 класса точности) (Е2 по R111 OIML) | Набор (1mg - 500g) Е2 | Набор (1mg - 500g) Е2 | 36068-07 | 23370 | 23370
13582 | 434-2 | 020106802 | Весы лабораторные ВМ-II | ВМ510ДМ-II | ВМ510ДМ-II | 52773-13 | 3380 | 3380
13583 | 434-2 | 020104601 | Весы подвесные крановые | КВ-500К | КВ-500К | 27743-04 | 12900 | 12900
13584 | 434-2 | 020200207 | Рабочие СИ F2, г (меры массы приказ 1622 от 04.07.2022) | Г | F2 | 58463-14 | 550 | 550
13585 | 434-2 | 020200102 | Гири от 1 мг до 20 кг классов точности Е1, Е2, F1, F2, М1 | - | - | 52768-13 | 1180 | 1180
13586 | 434-2 | 020102400 | Весы равноплечие ручные | ВР-20 | ВР-20 | 176-49 | 264 | 264
13587 | 434-2 | 030000305 | Динамометры электронные переносные | ДЭП/3-1Д-10У-1 | ДЭП/3-1Д-10У-1 | 66698-17 | 12903 | 12903
13588 | 434-2 | 030000305 | Динамометры электронные переносные | ДЭП/3-2Д-1У-2 | ДЭП/3-2Д-1У-2 | 66698-17 | 12903 | 12903
13589 | 434-2 | 020200106 | Гири классов точности Е2, F1, F2, М1 | Набор гирь (1мг - 500 г) КТ Е2 | Набор (1mg - 500g) Е2 | 81850-21 | 27030 | 27030
13590 | 434-2 | 030000305 | Динамометры электронные переносные | АЦД/1У-500/2И-0,5 | АЦД/1У-500/2И-0,5 | 50803-12 | 12903 | 12903
13591 | 434-2 | 020106802 | Весы электронные Voyager | V00640 | V00640 | 16314-99 | 3380 | 3380
13592 | 434-2 | 030000305 | Динамометры электронные переносные | ДЭП/6-1Д-2р-2 | ДЭП/6-1Д-2р-2 | 66698-17 | 12903 | 12903
13593 | 434-2 | 020200103 | Гири от 1 мг до 20 кг классов точности Е1, Е2, F1, F2, М1 | Гиря 1 mg E2 | Гиря 1 mg E2 | 52768-13 | 1000 | 1000
13594 | 434-2 | 020104000 | Весы автоматические дискретного действия суммирующие AW/VW | 5002/9000 | 5002/9000 | 15727-04 | 4880 | 4880
13595 | 434-2 | 030000306 | Динамометры электронные переносные | ДЭП/6-1Д-2У-1 | ДЭП/6-1Д-2У-1 | 66698-17 | 10830 | 10830
13596 | 434-2 | 020200701 | Гири класса точности М1 | Гиря 1 кг | Гиря 1 кг | 45222-10 | 250 | 250
13597 | 434-2 | 020200706 | Наборы гирь класса точности М1 | набор (10 мг-50 г) М1 | набор (10 мг-50 г) М1 | 51921-12 | 4470 | 4470
13598 | 434-2 | 020106809 | Компараторы массы CCS | CCS600К | CCS600К | 31814-06 | 6340 | 6340
13599 | 434-2 | 020200101 | Гири I разряда (1 класса точности) (Е2 по R111 OIML) | Гиря 5 кг Е2I | Гиря 5 кг Е2I | 36068-07 | 1415 | 1415
13600 | 434-2 | 020201102 | Гири от 1 мг до 20 кг классов точности Е1, Е2, F1, F2, М1 | Гиря 100g Е2 | Гиря 100g Е2 | 52768-13 | 900 | 900
13601 | 434-2 | 020106809 | Весы-компараторы MCII | MCII-21K | MCII-21K | 42987-09 | 6340 | 6340
13602 | 434-2 | 020103800 | Дозаторы весовые автоматические дискретного действия VNG20 E3/PMS | VNG20 E3/PMS K-6104-СX | VNG20 E3/PMS K-6104-СX | 56244-14 | 2165 | 2165
13603 | 434-2 | 020102400 | Весы аптечные для сыпучих материалов | ВСМ-5 | ВСМ-5 | 9662-07 | 264 | 264
13604 | 434-2 | 020200708 | Гири классов точности Е2, F1, F2, M1 | 5 кг М1 | 5 кг М1 | 58463-14 | 250 | 250
13605 | 434-2 | 030000305 | Динамометры электронные переносные | ДЭП/3-1Д-100У-2 | ДЭП/3-1Д-100У-2 | 66698-17 | 12903 | 12903
13606 | 434-2 | 030000305 | Динамометры электронные переносные | ДЭП/6-2Д-500С-2 | ДЭП/6-2Д-500С-2 | 66698-17 | 12903 | 12903
13607 | 434-2 | 020201216 | Гири класс M1 | комплект (4/4) 100 г - 5 кг | комплект (4/4) 100 г - 5 кг | 14853-95 | 1760 | 1760
13608 | 434-2 | 020104000 | Дозаторы весовые автоматические для составления бетонной смеси к смесителям | ДБ | ДБ | 5702-76 | 4880 | 4880
13609 | 434-2 | 020200800 | Гири классов точности E1, E2, F1, F2 и M1 | Гиря 10 кг M1 | Гиря 10 кг M1 | 36068-07 | 1010 | 1010
13610 | 434-2 | 020200118 | Эталон единицы массы 2Р, рабочие СИ F1, 20кг (меры массы приказ 1622 от 04.07.2022) | 20 КГ |  | 30010-06 | 880
13611 | 434-2 | 030000305 | Динамометры электронные переносные | ДЭП/6-1Д-100У-2 | ДЭП/6-1Д-100У-2 | 66698-17 | 12903 | 12903
13612 | 434-2 | 020200102 | Гири классов точности E2, F1, F2, M1, M1-2, M2, M2-3, M3 | Гиря 100 г Е2 | Гиря 100 г Е2 | 58020-14 | 1180 | 1180
13613 | 434-2 | 020200209 | Эталон единицы массы 2Р,рабочие СИ F2, 20 кг (меры массы приказ 1622 от 04.07.2022) | 20 КГ | F2 | 14852-01 | 880 | 880
13614 | 434-2 | 020104600 | Весы подвесные крановые МК | МК-50000Д | МК-50000Д | 23260-02 | 12900 | 12900
13615 | 434-2 | 020200117 | Эталон единицы массы 2Р, рабочие СИ F1, г (меры массы приказ 1622 от 04.07.2022) | Г |  | 52196-12 | 660
13616 | 434-2 | 020106802 | Весы серии BP | BP | BP 160P | 14333-94 | 3380 | 3380
13617 | 434-2 | 020106809 | Установки поверочные СМ | СМ-6 | СМ-6 | 42758-09 | 6340 | 6340
13618 | 434-2 | 030000305 | Динамометры электронные переносные | ДЭП/3-1Д-5С-2 | ДЭП/3-1Д-5С-2 | 66698-17 | 12903 | 12903
13619 | 434-2 | 030000305 | Динамометры электронные переносные | ДЭП/3-1Д-0,5С-1 | ДЭП/3-1Д-0,5С-1 | 66698-17 | 12903 | 12903
13620 | 434-2 | 020200102 | Гири классов точности E1, E2, F1, F2 и M1 | Гиря 1 кг Е2 | Гиря 1 кг Е2 | 36068-07 | 1180 | 1180
13621 | 434-2 | 020200117 | Эталон единицы массы 2Р, рабочие СИ F1, г (меры массы приказ 1622 от 04.07.2022) | Г |  | 14851-01 | 660
13622 | 434-2 | 020200102 | Гири классов точности E1, E2, F1 и F2 | Гиря 50 г E2 | Гиря 50 г E2 | 23653-02 | 1180 | 1180
13623 | 434-2 | 020106802 | Весы лабораторные ВМ-II | ВМ-II | ВМ12001М-II | 52773-13 | 3380 | 3380
13624 | 434-2 | 030000305 | Динамометры электронные переносные | ДЭП/3-2Д-10С-2 | ДЭП/3-2Д-10С-2 | 66698-17 | 12903 | 12903
13625 | 434-2 | 020200709 | Гири от 1 мг до 20 кг классов точности Е1, Е2, F1, F2, М1 | Набор гирь(1mg-100g )M1 | Набор гирь(1mg-100g )M1 | 52768-13 | 5530 | 5530
13626 | 434-2 | 020000001 | Приборы портативные для измерения коэффициента сцепления колеса автомобиля с дорожным покрытием | ППК-Ф | ППК-Ф | 47308-11 | 12760 | 12760
13627 | 434-2 | 020106809 | Компараторы массы ВК | ВК-5000/20К | ВК-5000/20К | 63295-16 | 6340 | 6340
13628 | 434-2 | 020106809 | Установки поверочные СМ | СМ-1004 | СМ-1004 | 42758-09 | 6340 | 6340
13629 | 434-2 | 020100201 | Весы образцовые разъездные 4-го разряда с комплектом гирь образцовых 4-го разряда | НРО-5кг-4М | НРО-5кг-4М | 1912-64 | 2020 | 2020
13630 | 434-2 | 020200704 | Наборы гирь класса точности М1 | набор М1 | набор (10 мг-50 г) М1 | 51921-12 | 3530 | 3530
13631 | 434-2 | 020104300 | Весы электронные | ВСП-0,5-0,1-1 | ВСП-0,5-0,1-1 | 54975-13 | 2350 | 2350
13632 | 434-2 | 030000305 | Динамометры электронные переносные | ДЭП/6-1Д-0,1Р-1 | ДЭП/6-1Д-0,1Р-1 | 66698-17 | 12903 | 12903
13633 | 434-2 | 020104600 | Весы подвесные крановые МК | МК-2000 | МК-2000 | 23260-02 | 12900 | 12900
13634 | 434-2 | 020104500 | Весы маслопробные | СМП-84 | СМП-84 | 614-74 | 2295 | 2295
13635 | 434-2 | 020104600 | Весы подвесные крановые ВСК | ВСК-5000 | ВСК-5000 | 23261-02 | 12900 | 12900
13636 | 434-2 | 020104601 | Весы подвесные крановые | КВ-20Т-4 | КВ-20Т-4 | 27743-09 | 12900 | 12900
13637 | 434-2 | 020104601 | Весы крановые | ВЭК-3000 | ВЭК-3000 | 55074-13 | 12900 | 12900
13638 | 434-2 | 020200103 | Гири классов точности E1, E2, F1, F2, M1 | Гиря 2 mg E2 | Гиря 2 mg E2 | 52768-13 | 1000 | 1000
13639 | 434-2 | 020200701 | Гири классов точности F1, F2, M1, M2 | гиря M2 5кг | гиря M2 5кг | 58048-14 | 250 | 250
13640 | 434-2 | 020200123 | Эталон единицы массы 2Р, рабочие СИ F1, мг (меры массы приказ 1622 от 04.07.2022) | 1 г - 1 кг |  | 52768-13 | 8580
13641 | 434-2 | 020200117 | Эталон единицы массы 2Р, рабочие СИ F1, г (меры массы приказ 1622 от 04.07.2022) | Г |  | 14851-95 | 660
13642 | 434-2 | 020106809 | Компараторы массы CCT | ССТ1000К | ССТ1000К | 37599-08 | 6340 | 6340
13643 | 434-2 | 020200701 | Гири от 1 мг до 20 кг классов точности Е1, Е2, F1, F2, М1 | 200 г E2 | 200 г E2 | 58463-14 | 250 | 250
13644 | 434-2 | 020200107 | Гири классов точности E1, E2, F1, F2 и M1 | Набор гирь (1 мг - 1 кг) Е2 | Набор гирь (1 мг - 1 кг) Е2 | 36068-07 | 28400 | 28400
13645 | 434-2 | 020201216 | Гири от 1 мг до 20 кг классов точности Е1, Е2, F1, F2, М1 | Набор гирь (1 kg - 10 kg) М1 | Набор гирь (1 kg - 10 kg) М1 | 36068-07 | 1760 | 1760
13646 | 434-2 | 020200103 | Гири классов точности Е1,Е2, F1, F2 и М1 (за 1 гирю) | Набор гирь( 1 mg - 500 mg ) Е2 | Набор гирь( 1 mg - 500 mg ) Е2 | 36068-07 | 1000 | 1000
13647 | 434-2 | 020106802 | Весы электронные LP | LP220S | LP220S | 22403-02 | 3380 | 3380
13648 | 434-2 | 020200102 | Гири классов точности Е2, F1, F2, М1 | - | - | 36068-07 | 1180 | 1180
13649 | 434-2 | 030000305 | Динамометры электронные переносные | ДЭП/6-1Д-5У-2 | ДЭП/6-1Д-5У-2 | 66698-17 | 12903 | 12903
13650 | 434-2 | 020106809 | Компараторы массы CCE | ССЕ2004 | ССЕ2004 | 33294-09 | 6340 | 6340
13651 | 434-2 | 020106802 | Весы электронные лабораторные | BL3200Н | BL3200Н | 22613-08 | 3380 | 3380
13652 | 434-2 | 020200101 | Гири классов точности Е1, Е2, F1, F2, М1 | Гиря 1 kg Е2 | Гиря 1 кг Е2 | 81850-21 | 1415 | 1415
13653 | 434-2 | 020200701 | Гири класса точности М1 | Гиря 5 кг | Гиря 5 кг | 45222-10 | 250 | 250
13654 | 434-2 | 020104300 | Весы электронные | Electronic scale | Electronic scale | 50315-12 | 2350 | 2350
13655 | 434-2 | 020104601 | Весы крановые | ВЭК-10000 | ВЭК-10000 | 55074-13 | 12900 | 12900
13656 | 434-2 | 020106809 | Компараторы массы XPE, XP, XS, MS | XPE26003LC | XPE26003LC | 60902-15 | 6340 | 6340
13657 | 434-2 | 030000305 | Динамометры электронные переносные | ДЭП/3-1Д-0,3У-1 | ДЭП/3-1Д-0,3У-1 | 66698-17 | 12903 | 12903
13658 | 434-2 | 020200706 | Гири классов точности Е1, Е2, F1, F2, М1 | Набор (1г-5 кг) М1 | Набор (1г-5 кг) М1 | 81850-21 | 4470 | 4470
13659 | 434-2 | 020106809 | Компараторы массы ВК | ВК-100/0,2М | ВК-100/0,2М | 63295-16 | 6340 | 6340
13660 | 434-2 | 020104600 | Весы подвесные крановые МК | МК-15000 | МК-15000 | 23260-02 | 12900 | 12900
13661 | 434-2 | 020200207 | Гири классов точности F1, F2, M1, M2 | Гиря 1 кг F2 | Гиря 1 кг F2 | 58048-14 | 550 | 550
13662 | 434-2 | 020106802 | Весы BР | BP 61 | BP 61 | 14333-94 | 3380 | 3380
13663 | 434-2 | 030000305 | Динамометры электронные переносные | ДЭП/6-2Д-200С-2 | ДЭП/6-2Д-200С-2 | 66698-17 | 12903 | 12903
13664 | 434-2 | 020200101 | Гири I разряда (1-го класса точности) (Е2 по R111 OIML) СП СП (за 1 гирю) | Набор гирь СП 1 г - 1 кг I | Набор гирь СП 1 г - 1 кг I | 14850-01 | 1415 | 1415
13665 | 434-2 | 020200106 | Гири от 1 мг до 20 кг классов точности Е1,Е2,F1,F2,М1, | набор гирь(1 mg - 500 g) E2 | набор гирь(1 mg - 500 g) E2 | 52768-13 | 27030 | 27030
13666 | 434-2 | 020200207 | Наборы граммовых гирь 2-го класса (за 1 гирю) | Набор гирь Г-2-210 | Набор гирь Г-2-210 | 2467-74 | 550 | 550
13667 | 434-2 | 020104300 | Весы торговые электронные | BS 500 | BS 500 | 38807-08 | 2350 | 2350
13668 | 434-2 | 030000305 | Динамометры электронные переносные | ДЭП/3-1Д-2Р-2 | ДЭП/3-1Д-2Р-2 | 66698-17 | 12903 | 12903
13669 | 434-2 | 020200102 | Гири классов точности E1, E2, F1, F2 и M1 | Гиря 100 г E2 | Гиря 100 г E2 | 36068-07 | 1180 | 1180
13670 | 434-2 | 020104300 | Весы | ТВ-6К-1 | ТВ-6К-1 | 18678-99 | 2350 | 2350
13671 | 434-2 | 020104300 | Весы электронные | SW | SW | 17610-98 | 2350 | 2350
13672 | 434-2 | 020106802 | Весы GT | ХА-52 | ХА-52 | 49688-12 | 3380 | 3380
13673 | 434-2 | 020200701 | Гири классов точности F1, F2, M1, M1-2, M2, M2-3, М3 | Гиря 5 кг M1 | Гиря 5 кг M1 | 55916-13 | 250 | 250
13674 | 434-2 | 020200102 | Гири I разряда (1 класса точности) (Е2 по R111 OIML) (за 1 гирю) | набор 1 - 500 г (за 1 гирю) | набор 1 - 500 г (за 1 гирю) | 58020-14 | 1180 | 1180
13675 | 434-2 | 020103401 | Устройства весоизмерительные автоматические | СКК-5500-30К | СКК-5500-30К | 52881-13 | 6510 | 6510
13676 | 434-2 | 020104601 | Весы крановые | ВЭК/3-10000 | ВЭК/3-10000 | 64946-16 | 12900 | 12900
13677 | 434-2 | 020200705 | Гири общего назначения 4-го класса | комплект Г-4-211.10 | комплект Г-4-211.10 | 202-49 | 3650 | 3650
13678 | 434-2 | 020106809 | Компараторы массы CCE | ССЕ6 | ССЕ6 | 33294-09 | 6340 | 6340
13679 | 434-2 | 020200103 | Гири классов точности Е1, Е2, F1, F2, М1 | Гиря 20 мг Е2 | Гиря 20 мг Е2 | 81850-21 | 1000 | 1000
13680 | 434-2 | 020200102 | Гири классов точности E1, E2, F1, F2 и M1 | Гиря 20 g Е2 | Гиря 20 g Е2 | 36068-07 | 1180 | 1180
13681 | 434-2 | 020104601 | Весы крановые | КВ-30Т | КВ-30Т | 70316-18 | 12900 | 12900
13682 | 434-2 | 030000305 | Динамометры электронные переносные | ДЭП/3-1Д-100У-1 | ДЭП/3-1Д-100У-1 | 66698-17 | 12903 | 12903
13683 | 434-2 | 020106802 | Весы электронные EW | EW-60G | EW-60G | 16574-97 | 3380 | 3380
13684 | 434-2 | 020200208 | Эталон единицы массы 2Р,рабочие СИ F2, кг (меры массы приказ 1622 от 04.07.2022) | КГ | F2 | 14852-01 | 605 | 605
13685 | 434-2 | 020200706 | Гири классов точности Е1, Е2, F1, F2, М1 | Набор (10mg-500g) М1 | Набор (10mg-500g) М1 | 81850-21 | 4470 | 4470
13686 | 434-2 | 020103700 | Весы автоматические дискретного действия суммирующие AW/VW | 301/500 | 301/500 | 15727-04 | 1740 | 1740
13687 | 434-2 | 020106802 | Весы лабораторные | PG3001-S | PG3001-S | 17067-01 | 3380 | 3380
13688 | 434-2 | 020104601 | Динамометры переносные эталонные 3-го разряда на растяжение и сжатие | ДОУ-3-0,5И | ДОУ-3-0,5И | 27202-09 | 12900 | 12900
13689 | 434-2 | 020200207 | Гири ГО-П классов точности Е2, F1, F2, М1 | Гиря 5 кг F2 | Гиря 5 кг F2 | 68887-17 | 550 | 550
13690 | 434-2 | 020104601 | Весы крановые | ВЭК/2-1000 | ВЭК/2-1000 | 64946-16 | 12900 | 12900
13691 | 434-2 | 030000305 | Динамометры электронные переносные | ДЭП/6-1Д-1Р-1 | ДЭП/6-1Д-1Р-1 | 66698-17 | 12903 | 12903
13692 | 434-2 | 020200103 | Гири от 1 мг до 20 кг классов точности Е1, Е2, F1, F2, М1 | Гиря 20 mg E2 | Гиря 20 mg E2 | 52768-13 | 1000 | 1000
13693 | 434-2 | 020104601 | Весы подвесные крановые | ВСК-10000В | ВСК-10000В | 52832-13 | 12900 | 12900
13694 | 434-2 | 030000305 | Динамометры электронные переносные | ДЭП/6-1Д-10У-2 | ДЭП/6-1Д-10У-2 | 66698-17 | 12903 | 12903
13695 | 434-2 | 020106809 | Установки поверочные СМ | СМ-66 | СМ-66 | 42758-09 | 6340 | 6340
13696 | 434-2 | 020200135 | Эталон единицы массы 2Р,рабочие СИ F2, г (меры массы приказ 1622 от 04.07.2022) | Набор гирь КГ-3-10 | F2 | 716-76 | 2200 | 2200
13697 | 434-2 | 020200701 | Гири класса точности М1 | гиря 2 кг M1 | гиря 2 кг M1 | 27134-04 | 250 | 250
13698 | 434-2 | 020106802 | Весы лабораторные ВМ-II | ВМ213М-II | ВМ213М-II | 52773-13 | 3380 | 3380
13699 | 434-2 | 020104601 | Весы подвесные крановые | ВСК-3000 Е | ВСК-3000 Е | 52832-13 | 12900 | 12900
13700 | 434-2 | 020200207 | Эталон единицы массы 2Р,рабочие СИ F2, мг (меры массы приказ 1622 от 04.07.2022) | МГ | F2 | 23653-02 | 550 | 550
13701 | 434-2 | 020104300 | Весы электронные | STORK | STORK | 17610-98 | 2350 | 2350
13702 | 434-2 | 020103600 | Весовые дозаторы для муки | 2РРМ-3 | 2РРМ-3 | 2660-70 | 1185 | 1185
13703 | 434-2 | 020106802 | Весы лабораторные ВМ-II | ВМ1502М-II | ВМ1502М-II | 52773-13 | 3380 | 3380
13704 | 434-2 | 020200116 | Эталон единицы массы 2Р, рабочие СИ F1, мг (меры массы приказ 1622 от 04.07.2022) | МГ |  | 15086-01 | 825
13705 | 434-2 | 020200117 | Эталон единицы массы 2Р, рабочие СИ F1, кг (меры массы приказ 1622 от 04.07.2022) | КГ |  | 14851-01 | 660
13706 | 434-2 | 020106300 | Квадранты весовые | КВЦ-1 | КВЦ-1 | 3217-72 | 450 | 451
13707 | 434-2 | 030000305 | Динамометры электронные переносные | ДЭП/7-1Д-10С-2 | ДЭП/7-1Д-10С-2 | 66698-17 | 12903 | 12903
13708 | 434-2 | 020200102 | Гири СП I разряда (1 класса точности (Е2 по R111OIML)) СП (за 1 гирю) | Набор гирь СП 1 г - 1 кг I | Набор гирь СП 1 г - 1 кг I | 14850-01 | 1180 | 1180
13709 | 434-2 | 020200108 | Набор гирь от 1 г до 1 кг (12/1) | КТ Е2 | КТ Е2 | 52768-13 | 16090 | 16090
13710 | 434-2 | 020200702 | Гири классов точности E2, F1, F2, M1, M1-2, M2, M2-3, M3 | Гиря 200 г М1 | Гиря 200 г М1 | 58020-14 | 220 | 220
13711 | 434-2 | 020200800 | Гири образцовые 4-го разряда массой 500, 1000 и 2000 кг | ГО-4 500 | ГО-4 500 | 2661-70 | 1010 | 1010
13712 | 434-2 | 020200102 | Гири классов точности E1, E2, F1, F2 и M1 | Гиря 2 g Е2 | Гиря 2 g Е2 | 36068-07 | 1180 | 1180
13713 | 434-2 | 020106802 | Весы электронные неавтоматического действия Pioneer | РА114С | РА114С | 55924-13 | 3380 | 3380
13714 | 434-2 | 020200105 | Гири I разряда (1 класса точности) (Е2 по R111 OIML) | Набор (1mg - 200g) Е2 | Набор (1mg - 200g) Е2 | 52196-12 | 25780 | 25780
13715 | 434-2 | 020200207 | Эталон единицы массы 2Р,рабочие СИ F2, г (меры массы приказ 1622 от 04.07.2022) | Г | F2 | 81850-21 | 550 | 550
13716 | 434-2 | 020100500 | Весы торсионные ВТ | ВТ-100 | ВТ-100 | 3581-73 | 1350 | 1350
13717 | 434-2 | 030000305 | Динамометры электронные переносные | ДЭП/6-1Д-5С-2 | ДЭП/6-1Д-5С-2 | 66698-17 | 12903 | 12903
13718 | 434-2 | 020104601 | Весы крановые | КВ-30Т-М | КВ-30Т-М | 70316-18 | 12900 | 12900
13719 | 434-2 | 020200102 | Гири от 1 мг до 20 кг классов точности Е1, Е2, F1, F2, М1 | Гиря 50 g E2 | Гиря 50 g E2 | 52768-13 | 1180 | 1180
13720 | 434-2 | 020104601 | Весы крановые | ЕК-А-3 | ЕК-А-3 | 48511-11 | 12900 | 12900
13721 | 434-2 | 020104101 | Весы счетные СЧ | СЧ-500 (б) | СЧ-500 (б) | 1478-61 | 5960 | 5960
13722 | 434-2 | 030000305 | Динамометры электронные переносные | ДЭП/3-1Д-0,3С-1 | ДЭП/3-1Д-0,3С-1 | 66698-17 | 12903 | 12903
13723 | 434-2 | 020104601 | Весы электронные | Caston-I (3THA) | Caston-I (3THA) | 50314-12 | 12900 | 12900
13724 | 434-2 | 020106809 | Компараторы массы XPE, XP, XS, MS | XPE2003SC | XPE2003SC | 60902-15 | 6340 | 6340
13725 | 434-2 | 030000305 | Динамометры электронные переносные | ДЭП/6-1Д-0,5У-0,5 | ДЭП/6-1Д-0,5У-0,5 | 66698-17 | 12903 | 12903
13726 | 434-2 | 020200116 | Эталон единицы массы 2Р, рабочие СИ F1, мг (меры массы приказ 1622 от 04.07.2022) | МГ |  | 52768-13 | 825
13727 | 434-2 | 020200701 | Гири от 1 мг до 20 кг классов точности Е1, Е2, F1, F2, М1 | Гиря 1 kg M1 | Гиря 1 kg M1 | 52768-13 | 250 | 250
13728 | 434-2 | 020104601 | Весы подвесные крановые | КВ-10Т-4 | КВ-10Т-4 | 27743-09 | 12900 | 12900
13729 | 434-2 | 020106802 | Весы электронные Europe | 60 | 60 | 16073-97 | 3380 | 3380
13730 | 434-2 | 020106809 | Компараторы массы | ВК-20/0,05М-4 | ВК-20/0,05М-4 | 63295-16 | 6340 | 6340
13731 | 434-2 | 030000305 | Динамометры электронные переносные | ДЭП/3-1Д-50С-0,5 | ДЭП/3-1Д-50С-0,5 | 66698-17 | 12903 | 12903
13732 | 434-2 | 020106802 | Весы электронные Explorer E | мод E14130 | мод E14130 | 16313-97 | 3380 | 3380
13733 | 434-2 | 020200800 | Гири классов точности E1, E2, F1, F2 и M1 | Гиря 5kg M 1 | Гиря 5kg M 1 | 36068-07 | 1010 | 1010
13734 | 434-2 | 020000003 | Установки измерительные | PHARMA TEST мод. РТВ-М, РТВ-М500, РТВ 111Е-500, РТВ 111ЕР, РТВ 111ЕР-500, РТВА 211-500Е |  | 67793-17 | 5430 | 5430
13735 | 434-2 | 020104601 | Весы крановые | КВ-А50К | КВ-А50К | 70316-18 | 12900 | 12900
13736 | 434-2 | 020200117 | Эталон единицы массы 2Р, рабочие СИ F1, г (меры массы приказ 1622 от 04.07.2022) | Г |  | 58463-14 | 660
13737 | 434-2 | 020000001 | Приборы портативные для измерения коэффициента сцепления дорожных покрытий | ППК-МАДИ-ВНИИБД | ППК-МАДИ-ВНИИБД | 10912-02 | 12760 | 12760
13738 | 434-2 | 020200106 | Гири от 1 мг до 20 кг классов точности Е1,Е2,F1,F2,М1, | Набор (10 mg - 500 g) E2 | Набор (10 mg - 500 g) E2 | 52768-13 | 27030 | 27030
13739 | 434-2 | 020200702 | Гири классов точности F1, F2, M1, M2 | гиря M1 100г | гиря M1 100г | 58048-14 | 220 | 220
13740 | 434-2 | 020200103 | Наборы миллиграммовых гирь 1-го кл. (за 1 гирю) | Набор гирь МГО-1-1110 | Набор гирь МГО-1-1110 | 2482-69 | 1000 | 1000
13741 | 434-2 | 020200116 | Эталон единицы массы 2Р, рабочие СИ F1, мг (меры массы приказ 1622 от 04.07.2022) | МГ |  | 81850-21 | 825
13742 | 434-2 | 020104300 | Весы электронные | SW-II-05 | SW-II-05 | 50315-12 | 2350 | 2350
13743 | 434-2 | 020106809 | Компараторы массы XPE, XP, XS, MS | XPE204 | XPE204 | 60902-15 | 6340 | 6340
13744 | 434-2 | 030000305 | Динамометры электронные переносные | ДЭП/6-1Д-50Р-2 | ДЭП/6-1Д-50Р-2 | 66698-17 | 12903 | 12903
13745 | 434-2 | 020200102 | Гири классов точности E1, E2, F1, F2 и M1 | Гиря 5 g Е2 | Гиря 5 g Е2 | 36068-07 | 1180 | 1180
13746 | 434-2 | 020103700 | Дозаторы весовые дискретного действия унифицированные ДВДУ | ДВДУ 400 | ДВДУ 400 | 23342-02 | 1740 | 1740
13747 | 434-2 | 020000004 | Устройства весоизмерительные автоматические | HC и EC/EC-M мод. НС 750 | HC и EC/EC-M мод. НС 750 | 48805-11 | 5420 | 5420
13748 | 434-2 | 020200117 | Эталон единицы массы 2Р, рабочие СИ F1, г (меры массы приказ 1622 от 04.07.2022) | Г-2-1110 |  | 2469-69 | 660
13749 | 434-2 | 020200102 | Гири классов точности E1, E2, F1, F2 и M1 | Гиря 200 g Е2 | Гиря 200 g Е2 | 36068-07 | 1180 | 1180
13750 | 434-2 | 020200116 | Рабочие СИ F2, мг (меры массы приказ 1622 от 04.07.2022) | МГ | F2 | 58463-14 | 825
13751 | 434-2 | 020104601 | Весы крановые | ВЭК/1-300 | ВЭК/1-300 | 64946-16 | 12900 | 12900
13752 | 434-2 | 020104600 | Весы подвесные крановые СВК | СВК-5000 | СВК-5000 | 16031-02 | 12900 | 12900
13753 | 434-2 | 020106802 | Весы SBC | 21 | 21 | 16138-97 | 3380 | 3380
13754 | 434-2 | 020104601 | Весы крановые | мод. КВ-10Т-М | мод. КВ-10Т-М | 70316-18 | 12900 | 12900
13755 | 434-2 | 020200708 | Гири класса точности М1 (за 1 гирю) | набор КГ-4 (за 1 гирю) | набор КГ-4 (за 1 гирю) | 27134-04 | 250 | 250
13756 | 434-2 | 020200106 | Гири классов точности E1, E2, F1, F2 и M1 | Набор гирь (1 mg - 500 g) Е2 | Набор гирь (1 mg - 100 g) Е2 | 36068-07 | 27030 | 27030
13757 | 434-2 | 020200102 | Гири классов точности E1, E2, F1 и F2 | Гиря 1 кг E2 | Гиря 1 кг E2 | 23653-02 | 1180 | 1180
13758 | 434-2 | 020200800 | Гири классов точности E1, E2, F1, F2 и M1 | Гиря 20 кг M1 | Гиря 20 кг M1 | 36068-07 | 1010 | 1010
13759 | 434-2 | 020200102 | Гири I разряда (1-го класса точности) (Е2 по R111 OIML) | СП |  | 14850-01 | 1180 | 1180
13760 | 434-2 | 020200102 | Гиря калибровочная | Гиря 100 g E2 | Гиря 100 g E2 | 52768-13 | 1180 | 1180
13761 | 434-2 | 020106809 | Компараторы массы ВК | ВК-500/1М | ВК-500/1М | 63295-16 | 6340 | 6340
13762 | 434-2 | 030000305 | Динамометры электронные переносные | ДЭП3-2Д-100С-1 | ДЭП3-2Д-100С-1 | 49616-12 | 12903 | 12903
13763 | 434-2 | 020200209 | Эталон единицы массы 2Р,рабочие СИ F2, 20 кг (меры массы приказ 1622 от 04.07.2022) | 20 КГ | F2 | 16034-97 | 880 | 880
13764 | 434-2 | 020104601 | Весы крановые | КВ-5000К-5 | КВ-5000К-5 | 52509-13 | 12900 | 12900
13765 | 434-2 | 020104600 | Весы подвесные крановые СВК | СВК-5000Д | СВК-5000Д | 16031-02 | 12900 | 12900
13766 | 434-2 | 020201100 | Наборы грузиков металлических для определения внутриглазного давления по Маклакову и по Филатову-Кальфа НГМ2-"ОФТ-П" и НГМ5-"ОФТ-П" (за 1 грузик) | Тонометр по Маклакову | Тонометр по Маклакову | 54073-13 | 900 | 900
13767 | 434-2 | 020200207 | Гири ГО-П классов точности Е2, F1, F2, М1 | Гиря ГО-П-100 г F2 | Гиря ГО-П-100 г F2 | 68887-17 | 550 | 550
13768 | 434-2 | 020103900 | Дозаторы весовые дискретного действия унифицированные ДВДУ | ДВДУ 2000 | ДВДУ 2000 | 23342-02 | 5010 | 5010
13769 | 434-2 | 020104601 | Весы крановые | КВ-К10Т | КВ-К10Т | 70316-18 | 12900 | 12900
13770 | 434-2 | 020200102 | Гири классов точности E1, E2, F1, F2 и M1 | Гиря 200 г Е2 | Гиря 200 г Е2 | 36068-07 | 1180 | 1180
13771 | 434-2 | 020103600 | Дозаторы весовые дискретного действия | МС-50 | МС-50 | 43306-15 | 1185 | 1185
13772 | 434-2 | 020000001 | Измерители коэффициента сцепления портативные | ИКСп | ИКСп | 23688-12 | 12760 | 12760
13773 | 434-2 | 030000305 | Динамометры электронные переносные | ДЭП/6-1Д-0,1У-1 | ДЭП/6-1Д-0,1У-1 | 66698-17 | 12903 | 12903
13774 | 434-2 | 020200103 | Гири классов точности Е1, Е2, F1, F2, М1 | Гиря 20 г Е2 | Гиря 20 г Е2 | 81850-21 | 1000 | 1000
13775 | 434-2 | 030000305 | Динамометры электронные переносные | ДЭП/7-5Д-500Р-0,5 | ДЭП/7-5Д-500Р-0,5 | 66698-17 | 12903 | 12903
13776 | 434-2 | 020200102 | Гири I разряда (1-го класса точности) (Е2 по R111 OIML) | (за 1 гирю) | (за 1 гирю) | 36068-07 | 1180 | 1180
13777 | 434-2 | 020106809 | Компараторы массы X | XPR64002LC-T | XPR64002LC-T | 70168-18 | 6340 | 6340
13778 | 434-2 | 020200116 | Эталон единицы массы 2Р, рабочие СИ F1, мг (меры массы приказ 1622 от 04.07.2022) | МГ |  | 15086-06 | 825
13779 | 434-2 | 020200150 | Эталон единицы массы 2Р,рабочие СИ F2, г (меры массы приказ 1622 от 04.07.2022) | Набор гирь 10 мг - 1 кг | F2 | 52768-13 | 11550 | 11550
13780 | 434-2 | 030000305 | Динамометры электронные переносные | ДЭП/3-2Д-500С-1 | ДЭП/3-2Д-500С-1 | 66698-17 | 12903 | 12903
13781 | 434-2 | 030000305 | Динамометры электронные переносные | ДЭП/3-1Д-50С-2 | ДЭП/3-1Д-50С-2 | 66698-17 | 12903 | 12903
13782 | 434-2 | 020200102 | Гири образцовые 1-го разряда (за 1 гирю) | набор гирь ГО-1-1110 | набор гирь ГО-1-1110 | 5402-76 | 1180 | 1180
13783 | 434-2 | 030000305 | Динамометры электронные переносные | ДЭП/3-1Д-2У-2 | ДЭП/3-1Д-2У-2 | 66698-17 | 12903 | 12903
13784 | 434-2 | 030000305 | Динамометры электронные переносные | ДЭП/3-1Д-20С-2 | ДЭП/3-1Д-20С-2 | 66698-17 | 12903 | 12903
13785 | 434-2 | 020200106 | Гири I разряда (1 класса точности) (Е2 по R111 OIML) | Набор гирь (1 мг - 500 г) Е1 | Набор гирь (1 мг - 500 г) Е1 | 36068-07 | 27030 | 27030
13786 | 434-2 | 020200702 | Гири от 1 мг до 20 кг классов точности Е1, Е2, F1, F2, М1 | Гиря 500mg M1 | Гиря 500mg M1 | 52768-13 | 220 | 220
13787 | 434-2 | 020200800 | Гири 500 кг М1 |  |  | 31526-06 | 1010 | 1010
13788 | 434-2 | 020200102 | Гири от 1 мг до 20 кг классов точности Е1, Е2, F1, F2, М1 | Гиря 50 g E2 | Гиря 50 g E2 | 52768-13 | 1180 | 1180
13789 | 434-2 | 020200101 | Гири образцовые 1-го разряда 1 кг | Гиря КГО-1-1 | Гиря КГО-1-1 | 2478-69 | 1415 | 1415
13790 | 434-2 | 030000305 | Динамометры электронные переносные | ДЭП/6-1Д-5Р-1 | ДЭП/6-1Д-5Р-1 | 66698-17 | 12903 | 12903
13791 | 434-2 | 020200101 | Гири классов точности E1, E2, F1 и F2 | Гиря 2 kg E2 | Гиря 2 kg E2 | 52768-13 | 1415 | 1415
13792 | 434-2 | 020200116 | Эталон единицы массы 2Р, рабочие СИ F1, мг (меры массы приказ 1622 от 04.07.2022) | МГ |  | 23653-02 | 825
13793 | 434-2 | 020000003 | Тестеры для определения прочности таблеток H, P, UTS, мод. HC6.2; H3; H4; H5; P2, P3, P4, P5, UTS4.1, UTS4.1-Touch, UTS4.1-12F, UTS4.1-S10, UTS IP LR, | мод. UTS 4.1 | мод. UTS 4.1 | 64169-16 | 5430 | 5430
13794 | 434-2 | 020200102 | Гири классов точности E2, F1, F2, M1 | Гиря 200 г E2 | Гиря 200 г E2 | 58020-14 | 1180 | 1180
13795 | 434-2 | 030000305 | Динамометры электронные переносные | ДЭП/6-1Д-0,5Р-2 | ДЭП/6-1Д-0,5Р-2 | 66698-17 | 12903 | 12903
13796 | 434-2 | 020200702 | Гири классов точности E1, E2, F1, F2 и M1 | гиря 200 г M1 | гиря 200 г M1 | 36068-07 | 220 | 220
13797 | 434-2 | 020106802 | Весы лабораторные | DJH-300E | DJH-300E | 19709-00 | 3380 | 3380
13798 | 434-2 | 020106500 | Пурки алюминиевые литровые | ПХ-1 | ПХ-1 | 73-47 | 800 | 800
13799 | 434-2 | 020106809 | Компараторы массы КМ | КМ1005 | КМ1005 | 64756-16 | 6340 | 6340
13800 | 434-2 | 020104600 | Весы подвесные крановые ВСК | ВСК-30000 | ВСК-30000 | 23261-02 | 12900 | 12900
13801 | 434-2 | 020106809 | Установки поверочные СМ | СМ-605 | СМ-605 | 42758-09 | 6340 | 6340
13802 | 434-2 | 020102400 | Весы аптечные для сыпучих материалов | ВСМ- | ВСМ- | 9662-12 | 264 | 264
13803 | 434-2 | 020106809 | Компаратор массы с центрирующей площадкой | F 32000S-XD2+YWP03C | F 32000S-XD2+YWP03C | 23621-02 | 6340 | 6340
13804 | 434-2 | 020104601 | Весы крановые | КВ | КВ-1000К | 70316-18 | 12900 | 12900
13805 | 434-2 | 020104601 | Весы подвесные крановые | КВ-300К-2 | КВ-300К-2 | 27743-04 | 12900 | 12900
13806 | 434-2 | 020106802 | Весы лабораторные АВ | АВ210М-01А | АВ210М-01А | 54970-13 | 3380 | 3380
13807 | 434-2 | 020104300 | Весы электронные | HL-400 | HL-400 | 23650-02 | 2350 | 2350
13808 | 434-2 | 020200709 | Гири от 1 мг до 20 кг классов точности Е1, Е2, F1, F2, М1 | Набор гирь (10mg- 2kg ) M1 | Набор гирь (10mg- 2kg ) M1 | 52768-13 | 5530 | 5530
13809 | 434-2 | 020200103 | Гири от 1 мг до 20 кг классов точности Е1, Е2, F1, F2, М1 | Гиря 500 mg E2 | Гиря 500 mg E2 | 52768-13 | 1000 | 1000
13810 | 434-2 | 020100201 | Весы равноплечие 3-го класса лабораторные | ВЛТ-20 | ВЛТ-20 | 5405-76 | 2020 | 2020
13811 | 434-2 | 020103506 | Весы бункерные электронные "Поток" | Поток |  | 58428-14 | 10450 | 10450
13812 | 434-2 | 020200208 | Рабочие СИ F2, кг (меры массы приказ 1622 от 04.07.2022) | КГ | F2 | 58463-14 | 605 | 605
13813 | 434-2 | 020200102 | Гири от 1 мг до 20 кг классов точности Е1, Е2, F1, F2, М1 | Гиря 100 g E2 | Гиря 100 g E2 | 52768-13 | 1180 | 1180
13814 | 434-2 | 030000305 | Динамометры электронные переносные | ДЭП/3-1Д-1С-1 | ДЭП/3-1Д-1С-1 | 66698-17 | 12903 | 12903
13815 | 434-2 | 020104100 | Весы счетные EC | ЕС-6 | ЕС-6 | 39633-08 | 3650 | 3650
13816 | 434-2 | 020200107 | Набор гирь от 1 мг до 1 кг (12/12/1) | КТ Е2 | КТ Е2 | 36068-07 | 28400 | 28400
13817 | 434-2 | 020200117 | Эталон единицы массы 2Р,рабочие СИ F1,г (меры массы приказ 1622 от 04.07.2022) | Г |  | 58020-14 | 660
13818 | 434-2 | 030000305 | Динамометры электронные переносные | ДЭП/3-1Д-0,5У-1 | ДЭП/3-1Д-0,5У-1 | 66698-17 | 12903 | 12903
13819 | 434-2 | 020104601 | Весы крановые | ВЭК/4-30000 | ВЭК/4-30000 | 64946-16 | 12900 | 12900
13820 | 434-2 | 020200103 | Гири от 1 мг до 20 кг классов точности Е1, Е2, F1, F2, М1 | Гиря 10 mg E2 | Гиря 10 mg E2 | 52768-13 | 1000 | 1000
13821 | 434-2 | 020200101 | Гири классов точности Е1,Е2, F1,F2 и М1 | Гиря СП 5 кг Е2 | Гиря СП 5 кг Е2 | 36068-07 | 1415 | 1415
13822 | 434-2 | 020200103 | Наборы образцовых миллиграммовых гирь 1-го разряда (за 1 гирю) | Набор гирь МГО-1-1110 | Набор гирь МГО-1-1110 | 5853-77 | 1000 | 1000
13823 | 434-2 | 020106809 | Компараторы массы КМ | КМ2004 | КМ2004 | 64756-16 | 6340 | 6340
13824 | 434-2 | 020200701 | Гири классов точности F1, F2, M1, M2 | Гиря M1 2кг | Гиря M1 2кг | 58048-14 | 250 | 250
13825 | 434-3 | 070003309 | Мерники шкальные | Нет данных |  | 1020-56 | 12250
13826 | 434-3 | 070004004 | Автотопливозаправщики (5000 - 10000 л) | 56462-0000010 | 56462-0000010 | 16183-99 | 8150
13827 | 434-3 | 070004005 | Полуприцепы-цистерны для транспортирования нефтепродуктов (10000 - 15000 л) | 96741 | 96741 | 12784-00 | 8410
13828 | 434-3 | 070004005 | Автотопливозаправщики (10000 - 15000 л) | БЦМ-83.3 мод. 56471-04 | БЦМ-83.3 мод. 56471-04 | 22353-02 | 8410
13829 | 434-3 | 070004708 | Цилиндры мерные | КТР (5...2000) мл | КТР (5...2000) мл | 4784-02 | 860
13830 | 434-3 | 070004721 | Шприцы Hamilton | серии 7000 мод. 7101 | серии 7000 мод. 7101 | 63779-16 | 2000
13831 | 434-3 | 070004708 | Цилиндр | исполнение 2а вместимостью 100 см3 | исполнение 2а вместимостью 100 см3 | 55938-13 | 860
13832 | 434-3 | 070004715 | Бюретки к комплектам оборудования для газовых анализов | КГА | КГА | 20530-00 | 2000
13833 | 434-3 | 070004704 | Микрошприцы автоматические SGE-Chromatec eVoL XR | вместимостью 1000 мкл | вместимостью 1000 мкл | 52793-13 | 2000
13834 | 434-3 | 070003304 | Мерники металлические технические 1-го класса | МОВ-5000 | МОВ-5000 | 21654-01 | 16510
13835 | 434-3 | 070004714 | Пипетки градуированные без установленного времени ожидания 1-го,2-го класса точности | Тип 2, исполнение 1, 2-го класса , номинальной вместимостью 1 мл | Тип 2, исполнение 1, 2-го класса , номинальной вместимостью 1 мл | 44190-10 | 2000
13836 | 434-3 | 070004721 | Шприцы Hamilton | Hamilton | Hamilton | 63779-16 | 2000
13837 | 434-3 | 070004004 | Автоцистерны (5000 - 10000 л)(Требуется дополнительный договор с ООО «Нефто Комби Сервис», +7 (812) 490-5855) | ППЦ-7,5-885 | ППЦ-7,5-885 | 8742-82 | 8150
13838 | 434-3 | 070006305 | Резервуары стальные горизонтальные цилиндрические | Р-БХТ | Р-БХТ | 20506-00 | 65370
13839 | 434-3 | 070004004 | Автотопливозаправщики (5000 - 10000 л) | 56463-0000010 | 56463-0000010 | 16182-99 | 8150
13840 | 434-3 | 070004004 | Автотопливозаправщики (5000 - 10000 л) | 5646-0000010 | 5646-0000010 | 14949-99 | 8150
13841 | 434-3 | 070004006 | Станции передвижные автозаправочные (15000 - 20000 л) | 9627 | 9627 | 13796-94 | 13580
13842 | 434-3 | 070004715 | Бюретки класса точности AS и B | Класс точности B номинальная вместимость 10 мл | Класс точности B номинальная вместимость 10 мл | 53316-13 | 2000
13843 | 434-3 | 070004721 | Шприцы инъекционные многократного применения 5-1-10-100-А-СК-Эс |  |  | 6248-98 | 2000
13844 | 434-3 | 070004715 | Бюретки классов точности AS и B | - | - | 53316-13 | 2000
13845 | 434-3 | 070006106 | Станция роботизированная для дозирования жидкостей для медицинских и лабораторных исследований ( за 1 канал) | Хiril (Neon 100 series) | Хiril (Neon 100 series) | 51434-12 | 29900
13846 | 434-3 | 070006101 | Устройства дозирующие (для одного сменного модуля) | мод. Dosimat plus 876 | мод. Dosimat plus 876 | 22232-08 | 4110
13847 | 434-3 | 070003309 | Мерники металлические технические (от 200 до 499 дм³ вкл.) | МТ |  | 57823-14 | 12250
13848 | 434-3 | 070004702 | Колбы 1-го и 2-го классов точности | 3,4 от 250мл | 3,4 от 250мл | 4783-02 | 860
13849 | 434-3 | 070006303 | Резервуары стальные горизонтальные цилиндрические | Р-БХТ | Р-БХТ | 20506-00 | 46480
13850 | 434-3 | 070006301 | Резервуары стальные горизонтальные цилиндрические | Р-БХТ | Р-БХТ | 20506-00 | 14390
13851 | 434-3 | 070006208 | Резервуар вертикальный стальной | РВС-5000 | РВС-5000 | 72247-18 | 75960
13852 | 434-3 | 070004702 | Колба мерная класса точности А | с широкой горловиной со взаимозаменяемыми пробками из полипропилена (знак ISO 1042), номинальная вместимость 20 мл | с широкой горловиной со взаимозаменяемыми пробками из полипропилена (знак ISO 1042), номинальная вместимость 20 мл | 74477-19 | 860
13853 | 434-3 | 070004702 | Колбы мерные с одной отметкой | исполнение 2а номинальная вместимость 200 мл | исполнение 2а номинальная вместимость 200 мл | 167-00 | 860
13854 | 434-3 | 070006106 | Анализатор автоматический модульный FREEDOM EVO | FREEDOM EVO-2 150 Base 8-канальный | FREEDOM EVO-2 150 Base 8-канальный | 72205-18 | 29900
13855 | 434-3 | 070004714 | Пипетки классов точности AS, A, B | Пипетки градуированные (знак USP) класс точности A вместимостью 2 мл | Пипетки градуированные (знак USP) класс точности A вместимостью 2 мл | 53315-13 | 2000
13856 | 434-3 | 070003306 | Мерники металлические технические 1-го класса | МШ-1000; МШ-2000; МШ-2500; МШ-5000; МШ-10000 | МШ-1000; МШ-2000; МШ-2500; МШ-5000; МШ-10000 | 21653-01 | 28720
13857 | 434-3 | 070004723 | Сосуды специальные к стендам для топливной аппаратуры | СТА | СТА | 9724-88 | 2370
13858 | 434-3 | 070004701 | Колбы | 1-2000-2 от250мл | 1-2000-2 от250мл | 26771-04 | 860
13859 | 434-3 | 070004702 | Колба мерная класса точности А | со взаимозаменяемыми пробками из полипропилена (знак ISO 1042), номинальная вместимость 100 мл | со взаимозаменяемыми пробками из полипропилена (знак ISO 1042), номинальная вместимость 100 мл | 74477-19 | 860
13860 | 434-3 | 070003303 | Мерники металлические технические ММТ-10 (100 дм³) | ММТ |  | 38647-08 | 11660
13861 | 434-3 | 070004708 | Цилиндры класса точности А и В | Класс точности В, высокий с носиком (знак ISO), вместимость 250мл | Класс точности В, высокий с носиком (знак ISO), вместимость 250мл | 53313-13 | 860
13862 | 434-3 | 070004714 | Пипетки классов точности AS, A, B | Пипетки с одной отметкой (знак USP) класс точности A вместимостью 1 мл | Пипетки с одной отметкой (знак USP) класс точности A вместимостью 1 мл | 53315-13 | 2000
13863 | 434-3 | 070004702 | Колба | исполнение 2 номинальная вместимость 300 мл | исполнение 2 номинальная вместимость 300 мл | 25280-08 | 860
13864 | 434-3 | 070004004 | Прицеп-цистерны (5000 - 10000 л) | ПЦ-9-8357 | ПЦ-9-8357 | 18823-99 | 8150
13865 | 434-3 | 070004714 | Пипетки классов точности AS, A, B | Пипетки с одной отметкой (знак ISO) класс точности AS вместимостью 2 мл | Пипетки с одной отметкой (знак ISO) класс точности AS вместимостью 2 мл | 53315-13 | 2000
13866 | 434-3 | 070004702 | Колба класса точности А (с 2018-2023) | широкогорлая сферическая с цилиндрической горловиной и шлифом (знак ISO), номинальная вместимость 50 мл | широкогорлая сферическая с цилиндрической горловиной и шлифом (знак ISO), номинальная вместимость 50 мл | 53314-13 | 860
13867 | 434-3 | 070004721 | Шприцы Hamilton | серии 700 мод. 705 | серии 700 мод. 705 | 63779-16 | 2000
13868 | 434-3 | 070004004 | Автоцистерны и автотопливозаправщики АЦ и АТЗ мод. 4389 от 5 до 10 м³ | АЦ и АТЗ мод. 4389 |  | 63567-16 | 8150
13869 | 434-3 | 070004714 | Пипетка 2-го класса точности | тип 2 исполнение 1 номинальная вместимость 5 мл | тип 2 исполнение 1 номинальная вместимость 5 мл | 7577-02 | 2000
13870 | 434-3 | 070004714 | Пипетки классов точности AS, A, B | Пипетки с одной отметкой (знак USP) класс точности A вместимостью 9 мл | Пипетки с одной отметкой (знак USP) класс точности A вместимостью 9 мл | 53315-13 | 2000
13871 | 434-3 | 070004714 | Пипетка типа П с делениями 2-го класса емкостью ПНП | с подразделениями на неполное опоражнение, вместимостью 10 мл | с подразделениями на неполное опоражнение, вместимостью 10 мл | 86-48 | 2000
13872 | 434-3 | 070004005 | Полуприцепы-топливозаправщики (10000 - 15000 л) | БЦМ-14.3 мод. 9605-01 | БЦМ-14.3 мод. 9605-01 | 20988-01 | 8410
13873 | 434-3 | 070004702 | Колба 1-го и 2-го класса точности | 2-го класса точности, исполнение 2 номинальная вместимость 25 мл | 2-го класса точности, исполнение 2 номинальная вместимость 25 мл | 4783-04 | 860
13874 | 434-3 | 070004708 | Цилиндры | исполнение 3 вместимостью 50 см3 | исполнение 3 вместимостью 50 см3 | 24176-07 | 860
13875 | 434-3 | 070004702 | Колба 1-го и 2-го класса точности | 2-го класса точности, исполнение 1 номинальная вместимость 1000 мл | 2-го класса точности, исполнение 1 номинальная вместимость 1000 мл | 4783-04 | 860
13876 | 434-3 | 070004714 | Пипетки градуированные без установленного времени ожидания 1-го,2-го класса точности | Тип 1, исполнение 2, 2-го класса , номинальной вместимостью 5 мл | Тип 1, исполнение 2, 2-го класса , номинальной вместимостью 5 мл | 44190-10 | 2000
13877 | 434-3 | 070006403 | СОГЛАСОВАНИЕ ГРАДУИРОВОЧНЫХ ТАБЛИЦ | СР50П(30+20) | СР50П(30+20) | 38655-08 | 2570
13878 | 434-3 | 070006304 | Резервуары цилиндрические стальные одностенные, горизонтальные и вертикальные | РЦГО | РЦГО | 26130-03 | 55730
13879 | 434-3 | 070004004 | Полуприцеп-цистерны (5000 - 10000 л) | ППЦ-37-BPW | ППЦ-37-BPW | 18304-99 | 8150
13880 | 434-3 | 070004702 | Колбы мерные классов А и В BRAND | класса А серии BLAUBRAND сферической формы с рантом на горловине номинальной вместимостью 50 мл. | класса А серии BLAUBRAND сферической формы с рантом на горловине номинальной вместимостью 50 мл. | 80639-20 | 860
13881 | 434-3 | 070004708 | Цилиндры | исполнение 1 вместимостью 100 см3 | исполнение 1 вместимостью 100 см3 | 24176-07 | 860
13882 | 434-3 | 070004005 | Прицеп-цистерны и полуприцеп-цистерны (10000 - 15000 л) | 9640 (полуприцеп) | 9640 (полуприцеп) | 17425-98 | 8410
13883 | 434-3 | 070004003 | Автотопливозаправщики (3000 - 5000 л) | 56431-0000010 | 56431-0000010 | 16612-97 | 5670
13884 | 434-3 | 070004702 | Колба | исполнение 2 номинальная вместимость 250 мл | исполнение 2 номинальная вместимость 250 мл | 25280-08 | 860
13885 | 434-3 | 070002901 | Мерники металлические эталонные от 2 до 20 дм³ (М2р-2, М2р-5, М2р-10, М2р-20) | М2р |  | 83375-21 | 2590
13886 | 434-3 | 070004702 | Колба | исполнение 2 номинальная вместимость 25 мл | исполнение 2 номинальная вместимость 25 мл | 25280-08 | 860
13887 | 434-3 | 070003309 | Мерники стационарные металлические технические ММТГ-К-1-250 (от 200 до 499 дм³ вкл.) | ММТ |  | 48086-11 | 12250
13888 | 434-3 | 070004714 | Пипетки классов точности AS, A, B | Пипетки с одной отметкой (знак USP) класс точности A вместимостью 6 мл | Пипетки с одной отметкой (знак USP) класс точности A вместимостью 6 мл | 53315-13 | 2000
13889 | 434-3 | 070004708 | Цилиндры мерные лабораторные стеклянные Labo | исполнение 1, 2-го класса, вместимостью 50 мл | исполнение 1, 2-го класса, вместимостью 50 мл | 32298-06 | 860
13890 | 434-3 | 070004004 | Полуприцепы-топливозаправщики (5000 - 10000 л) | БЦМ-42 модель 96052 | БЦМ-42 модель 96052 | 19684-01 | 8150
13891 | 434-3 | 070004004 | 5608 (автотопливозаправщики), 56081 (автоцистерны) и их модификаций(Требуется дополнительный договор с ООО «Нефто Комби Сервис», +7 (812) 490-5855) | 5608-31 | 5608-31 | 45017-10 | 8150
13892 | 434-3 | 070004006 | Полуприцеп-цистерны (15000 - 20000 л) | ППЦ-33/3-BPW | ППЦ-33/3-BPW | 18304-99 | 13580
13893 | 434-3 | 070004708 | Цилиндры мерные лабораторные стеклянные 1-гои 2-го класса точности | исполнение 1, 2-го класса, вместимостью 25 мл | исполнение 1, 2-го класса, вместимостью 25 мл | 22760-09 | 860
13894 | 434-3 | 070004006 | Полуприцепы-цистерны (15000 - 20000 л) | 9693 | 9693 | 18452-99 | 13580
13895 | 434-3 | 070006403 | СОГЛАСОВАНИЕ ГРАДУИРОВОЧНЫХ ТАБЛИЦ | СР50 | СР50 | 38655-08 | 2570
13896 | 434-3 | 070004709 | Мензурки для отпуска напитков | - | - | 20004-00 | 860
13897 | 434-3 | 070004004 | Автоцистерны транспортные (5000 - 10000 л)(Требуется дополнительный договор с ООО «Нефто Комби Сервис», +7 (812) 490-5855) | 36133 | 36133 | 12540-98 | 8150
13898 | 434-3 | 070004702 | Колбы мерные с одной отметкой | 2 | 2 | 167-06 | 860
13899 | 434-3 | 070004004 | Автоцистерны и автотопливозаправщики АЦ и АТЗ | АЦ и АТЗ |  | 66129-16 | 8150
13900 | 434-3 | 070004005 | Полуприцепы-цистерны (10000 - 15000 л) | 9693 | 9693 | 18452-99 | 8410
13901 | 434-3 | 070004004 | Автоцистерны (5000 - 10000 л)(Требуется дополнительный договор с ООО «Нефто Комби Сервис», +7 (812) 490-5855) | АЦ-8,5-5557 | АЦ-8,5-5557 | 14694-95 | 8150
13902 | 434-3 | 070004714 | Пипетки классов точности AS, A, B | Пипетки с одной отметкой (знак USP) класс точности A вместимостью 4 мл | Пипетки с одной отметкой (знак USP) класс точности A вместимостью 4 мл | 53315-13 | 2000
13903 | 434-3 | 070004714 | Пипетка градуированная тип 2,3,4 | тип 3 исп 2 2-го класса точности номинальной вместимостью 10 мл | тип 3 исп 2 2-го класса точности номинальной вместимостью 10 мл | 24175-07 | 2000
13904 | 434-3 | 070004702 | Колба класса точности А (с 2018-2023) | сферическая с цилиндрической горловиной и шлифом (знак USP), номинальная вместимость 50 мл | сферическая с цилиндрической горловиной и шлифом (знак USP), номинальная вместимость 50 мл | 53314-13 | 860
13905 | 434-3 | 070004708 | Цилиндры с носиком и пластмассовым основанием, исполнением 3 | номинальная вместимость 250см3 | номинальная вместимость 250см3 | 4570-90 | 860
13906 | 434-3 | 070004715 | Бюретки класса точности AS .B | - | - | 35746-07 | 2000
13907 | 434-3 | 070004717 | Отстойники стеклянные | - | - | 2285-67 | 2000
13908 | 434-3 | 070004005 | Автоцистерны транспортные для нефтепродуктов (10000 - 15000 л)(Требуется дополнительный договор с ООО «Нефто Комби Сервис», +7 (812) 490-5855) | 56131 | 56131 | 42574-09 | 8410
13909 | 434-3 | 070006303 | Резервуары стальные горизонтальные цилиндрические | РГ | РГ | 25001-03 | 46480
13910 | 434-3 | 070006304 | Комплексы измерительные | УНМ |  | 31281-14 | 55730
13911 | 434-3 | 070004004 | Автоцистерны (5000 - 10000 л)(Требуется дополнительный договор с ООО «Нефто Комби Сервис», +7 (812) 490-5855) | АЦМ-7-255-Б | АЦМ-7-255-Б | 6668-78 | 8150
13912 | 434-3 | 070006304 | Установки поверочные средств измерений объема и массы для верхнего и нижнего налива | УПМ-2000 | УПМ-2000 | 63582-16 | 55730
13913 | 434-3 | 070004721 | Шприцы Hamilton | серии 7000 мод. 7105 | серии 7000 мод. 7105 | 63779-16 | 2000
13914 | 434-3 | 070004714 | Пипетки градуированные без установленного времени ожидания 1-го,2-го класса точности | 2-го класса тип 1, исполнение 2, , номинальной вместимостью 10 мл | 2-го класса тип 1, исполнение 2, , номинальной вместимостью 10 мл | 44190-10 | 2000
13915 | 434-3 | 070002906 | Мерники эталонные 2-го разряда М2р-2000 | М2р-2000 |  | 62849-15 | 9480
13916 | 434-3 | 070002604 | Мерники металлические эталонные 1-го разряда М1р-200 | М1Р |  | 67392-17 | 8360
13917 | 434-3 | 070006303 | Резервуары стальные горизонтальные цилиндрические | РГС | РГС | 23613-02 | 46480
13918 | 434-3 | 070004702 | Колба мерная класса точности А | со взаимозаменяемыми пробками из стекла (знак ISO 1042), номинальная вместимость 100 мл | со взаимозаменяемыми пробками из стекла (знак ISO 1042), номинальная вместимость 100 мл | 74477-19 | 860
13919 | 434-3 | 070004708 | Цилиндры измерительные | 2а | 2а | 85-06 | 860
13920 | 434-3 | 070004702 | Колба исполнения 2 | номинальная вместимость 25 мл | номинальная вместимость 25 мл | 25280-08 | 860
13921 | 434-3 | 070004005 | Автоцистерны (10000 - 15000 л)(Требуется дополнительный договор с ООО «Нефто Комби Сервис», +7 (812) 490-5855) | 5668-0000010-01 | 5668-0000010-01 | 23200-02 | 8410
13922 | 434-3 | 070004006 | Полуприцепы-цистерны для транспортирования нефтепродуктов (15000 - 20000 л) | 96741 | 96741 | 12784-00 | 13580
13923 | 434-3 | 070004005 | Автоцистерны модели 56141, автотопливозаправщики модели 56142 и их модификации(Требуется дополнительный договор с ООО «Нефто Комби Сервис», +7 (812) 4 | 56142-30 | 56142-30 | 36979-08 | 8410
13924 | 434-3 | 070004714 | Пипетки классов точности AS, A, B | Пипетки с одной отметкой (знак ISO) класс точности AS вместимостью 15 мл | Пипетки с одной отметкой (знак ISO) класс точности AS вместимостью 15 мл | 53315-13 | 2000
13925 | 434-3 | 070002605 | Мерник металлический эталонный 1-го разряда | SERAPHIN SERIES "J" |  | 71183-18 | 10500
13926 | 434-3 | 070004003 | Полуприцепы-топливозаправщики (3000 - 5000 л) | БЦМ-42 модель 96052 | БЦМ-42 модель 96052 | 19684-01 | 5670
13927 | 434-3 | 070004708 | Цилиндры 2-го класса точности | исп. 1 номинальной вместимостью 50 мл | исп. 1 номинальной вместимостью 50 мл | 4784-02 | 860
13928 | 434-3 | 070004004 | Полуприцепы-топливозаправщики (5000 - 10000 л) | БЦМ-14.1 модель 96051 | БЦМ-14.1 модель 96051 | 15681-02 | 8150
13929 | 434-3 | 070004004 | Автотопливозаправщики (5000 - 10000 л) | АТЗ-7-43101 | АТЗ-7-43101 | 13614-93 | 8150
13930 | 434-3 | 070004721 | Шприцы Hamilton | серии 1000 мод. 1050 | серии 1000 мод. 1050 | 63779-16 | 2000
13931 | 434-3 | 070004005 | Полуприцеп-цистерны (10000 - 15000 л) | 9642-0000010-01 | 9642-0000010-01 | 14479-99 | 8410
13932 | 434-3 | 070004005 | Автоцистерны (10000 - 15000 л)(Требуется дополнительный договор с ООО «Нефто Комби Сервис», +7 (812) 490-5855) | 5619-01 | 5619-01 | 19863-00 | 8410
13933 | 434-3 | 070004708 | Цилиндр | исполнение 2а вместимостью 25 см3 | исполнение 2а вместимостью 25 см3 | 55938-13 | 860
13934 | 434-3 | 070004721 | Шприцы Hamilton | серии 600 мод. 65 | серии 600 мод. 65 | 63779-16 | 2000
13935 | 434-3 | 070004702 | Колбы мерные стеклянные с одной отметкой класса точности А | темно-коричневая номинальной вместимость 10 мл | темно-коричневая номинальной вместимость 10 мл | 45092-10 | 860
13936 | 434-3 | 070004714 | Пипетки стеклянные с одной отметкой класса точности AS | -номинальная вместимость 1 мл | -номинальная вместимость 1 мл | 45091-10 | 2000
13937 | 434-3 | 070003309 | Мерники металлические технические ММТ-20 (от 200 до 499 дм³ вкл.) | ММТ |  | 38647-08 | 12250
13938 | 434-3 | 070004004 | Автотопливозаправщики (5000 - 10000 л) | 5645 | 5645 | 13865-97 | 8150
13939 | 434-3 | 070004005 | Автотопливозаправщики, автоцистерны (10000 - 15000 л)(Требуется дополнительный договор с ООО «Нефто Комби Сервис», +7 (812) 490-5855) | 56242 (запр.) | 56242 (запр.) | 17597-98 | 8410
13940 | 434-3 | 070004003 | Автоцистерны транспортные (3000 - 5000 л)(Требуется дополнительный договор с ООО «Нефто Комби Сервис», +7 (812) 490-5855) | 745 | 745 | 7051-98 | 5670
13941 | 434-3 | 070004708 | Цилиндры класса точности А и В | Класс точности А, высокий с горловиной под пробку (знак ISO), вместимость 2000мл | Класс точности А, высокий с горловиной под пробку (знак ISO), вместимость 2000мл | 53313-13 | 860
13942 | 434-3 | 070004718 | Приемники-ловушки для аппарата | мод. АКОВ-2 | мод. АКОВ-2 | 45128-10 | 2000
13943 | 434-3 | 070006403 | СОГЛАСОВАНИЕ ГРАДУИРОВОЧНЫХ ТАБЛИЦ | СР50П(25+25) | СР50П(25+25) | 38655-08 | 2570
13944 | 434-3 | 070004702 | Колба мерная | исп.2 номинальная вместимость 100 мл | исп.2 номинальная вместимость 100 мл | 34544-07 | 860
13945 | 434-3 | 070004714 | Пипетки классов точности AS, A, B | Пипетки с одной отметкой (знак ISO) класс точности AS вместимостью 40 мл | Пипетки с одной отметкой (знак ISO) класс точности AS вместимостью 40 мл | 53315-13 | 2000
13946 | 434-3 | 070004004 | Автоцистерны (5000 - 10000 л)(Требуется дополнительный договор с ООО «Нефто Комби Сервис», +7 (812) 490-5855) | 56511 | 56511 | 16879-97 | 8150
13947 | 434-3 | 070004715 | Бюретки класса точности AS и B | Класс точности AS номинальная вместимость 25 мл | Класс точности AS номинальная вместимость 25 мл | 53316-13 | 2000
13948 | 434-3 | 070004715 | Бюретки класса точности AS и B | Класс точности B номинальная вместимость 50 мл | Класс точности B номинальная вместимость 50 мл | 53316-13 | 2000
13949 | 434-3 | 070004721 | Шприцы Hamilton | серии 700 мод. 710 | серии 700 мод. 710 | 63779-16 | 2000
13950 | 434-3 | 070006301 | Резервуары стальные горизонтальные цилиндрические | РГ | РГ | 25001-03 | 14390
13951 | 434-3 | 070004004 | Автоцистерны и прицепы-цистерны для транспортирования нефтепродуктов (5000 - 10000 л)(Требуется дополнительный договор с ООО «Нефто Комби Сервис», +7 | 66062 | 66062 | 13636-00 | 8150
13952 | 434-3 | 070004702 | Колбы мерные стеклянные с одной отметкой класса точности А | прозрачная номинальной вместимость 50 мл | прозрачная номинальной вместимость 50 мл | 45092-10 | 860
13953 | 434-3 | 070004702 | Колбы мерные с одной отметкой | исполнение 2 номинальная вместимость 100 мл | исполнение 2 номинальная вместимость 100 мл | 167-00 | 860
13954 | 434-3 | 070004006 | Автотопливозаправщики, автоцистерны (15000 - 20000 л)(Требуется дополнительный договор с ООО «Нефто Комби Сервис», +7 (812) 490-5855) | 56216-011 | 56216-011 | 17009-98 | 13580
13955 | 434-3 | 070004702 | Колба мерная 1-го и 2-го класса точности | Класс точности 2, исполнение 1, номинальная вместимость 250 см3(мл) | Класс точности 2, исполнение 1, номинальная вместимость 250 см3(мл) | 34544-07 | 860
13956 | 434-3 | 070004714 | Пипетка с одной отметкой (Мора) | исп.1 номинальная вместимость 25 мл | исп.1 номинальная вместимость 25 мл | 26384-08 | 2000
13957 | 434-3 | 070006008 | Измерители объема ИО-1М РЭ | мод. ИО-1М(100) | мод. ИО-1М(100) | 24806-09 | 4110
13958 | 434-3 | 070004004 | Автотопливозаправщики (5000 - 10000 л) | АТЗ-7-4310 | АТЗ-7-4310 | 12992-91 | 8150
13959 | 434-3 | 070004004 | Автоцистерны нефтепромысловые (5000 - 10000 л)(Требуется дополнительный договор с ООО «Нефто Комби Сервис», +7 (812) 490-5855) | 56512 | 56512 | 19176-00 | 8150
13960 | 434-3 | 070004704 | Микрошприцы серии АГАТ | мод. М-10 | мод. М-10 | 29980-05 | 2000
13961 | 434-3 | 070004709 | Мензурки 50, 100, 250, 500, 1000 см3 |  |  | 77849-20 | 860
13962 | 434-3 | 070004004 | Автотопливоцистерны (5000 - 10000 л) | АЦ-8,7-5320М | АЦ-8,7-5320М | 9587-84 | 8150
13963 | 434-3 | 070004708 | Цилиндр | исполнение 2 вместимостью 1000 см3 | исполнение 2 вместимостью 1000 см3 | 55938-13 | 860
13964 | 434-3 | 070004716 | Бутирометры и жиромеры стеклянные исп. (0-40) | Диапазон измернения массовой доли жира (0-40)% | Диапазон измернения массовой доли жира (0-40)% | 786-90 | 2000
13965 | 434-3 | 070006302 | Резервуары цилиндрические стальные двустенные, горизонтальные и вертикальные | РЦГ | РЦГ | 26131-03 | 27720
13966 | 434-3 | 070004721 | Шприцы Hamilton | серии 1000 мод. 1005 | серии 1000 мод. 1005 | 63779-16 | 2000
13967 | 434-3 | 070002606 | Мерники металлические эталонные 1-го разряда М1р-500, М1р-1000 | М1Р |  | 67392-17 | 30530
13968 | 434-3 | 070004708 | Цилиндры классов точности A и B | высокий с носиком класс точности В,вместимостью 100мл. | высокий с носиком класс точности В,вместимостью 100мл. | 35788-07 | 860
13969 | 434-3 | 070004706 | Пикнометры стеклянные | ПЖ 3 | ПЖ 3 | 40214-08 | 2220
13970 | 434-3 | 070004004 | Автоцистерны (5000 - 10000 л)(Требуется дополнительный договор с ООО «Нефто Комби Сервис», +7 (812) 490-5855) | АЦ-8-43101 | АЦ-8-43101 | 16180-97 | 8150
13971 | 434-3 | 070004004 | Прицеп-цистерны (5000 - 10000 л) | ПЦ-6,5 | ПЦ-6,5 | 6527-78 | 8150
13972 | 434-3 | 070004706 | Пикнометры стеклянные | ПЖ 2 номинальной вместимостью 25 мл | ПЖ 2 номинальной вместимостью 25 мл | 40214-08 | 2220
13973 | 434-3 | 070004714 | Пипетки классов точности AS, A, B | Пипетки с одной отметкой (знак ISO) класс точности AS вместимостью 1,5 мл | Пипетки с одной отметкой (знак ISO) класс точности AS вместимостью 1,5 мл | 53315-13 | 2000
13974 | 434-3 | 070004714 | Пипетка 2-го класса точности | тип 2 исполнение 1 номинальная вместимость 1 мл | тип 2 исполнение 1 номинальная вместимость 1 мл | 7577-02 | 2000
13975 | 434-3 | 070002903 | Мерники эталонные 2-го разряда М2р-100, М2р-200, М2р-500 | М2р |  | 20835-05 | 4840
13976 | 434-3 | 070004704 | Микрошприцы MLT "Labtex" | MLT-5 | MLT-5 | 31925-06 | 2000
13977 | 434-3 | 070004708 | Цилиндры класса точности А и В | Класс точности В, высокий с горловиной под пробку (знак ISO), вместимость 250мл | Класс точности В, высокий с горловиной под пробку (знак ISO), вместимость 250мл | 53313-13 | 860
13978 | 434-3 | 070004704 | Микрошприцы автоматические SGE-Chromatec eVoL XR | вместимостью 500 мкл | вместимостью 500 мкл | 52793-13 | 2000
13979 | 434-3 | 070004004 | Полуприцеп-цистерны (5000 - 10000 л) | 96227 | 96227 | 18174-99 | 8150
13980 | 434-3 | 070004708 | Цилиндры класса точности А и В | Класс точности В, высокий с горловиной под пробку (знак ISO), вместимость 2000мл | Класс точности В, высокий с горловиной под пробку (знак ISO), вместимость 2000мл | 53313-13 | 860
13981 | 434-3 | 070002905 | Мерники 2-го разряда со специальной шкалой М2р-50-01СШ | М2р-10-01СШ, М2р-20-01СШ, М2р-50-01СШ |  | 22343-01 | 7070
13982 | 434-3 | 070004714 | Пипетки классов точности AS, A, B | Пипетки градуированные (знак ISO) класс точности B вместимостью 10 мл | Пипетки градуированные (знак ISO) класс точности B вместимостью 10 мл | 53315-13 | 2000
13983 | 434-3 | 070004716 | Бутирометры и жиромеры стеклянные исп. (0-0,5) | Диапазон измерения массовой доли жира (0-0,5)% | Диапазон измерения массовой доли жира (0-0,5)% | 786-90 | 2000
13984 | 434-3 | 070004004 | Топливовозы специальные (5000 - 10000 л) | ТСВ-6,7 | ТСВ-6,7 | 9944-85 | 8150
13985 | 434-3 | 070004721 | Шприцы Hamilton | серии 1800 мод. 1802 | серии 1800 мод. 1802 | 63779-16 | 2000
13986 | 434-3 | 070004005 | Автоцистерны транспортные для нефтепродуктов (10000 - 15000 л)(Требуется дополнительный договор с ООО «Нефто Комби Сервис», +7 (812) 490-5855) | 56132-30 | 56132-30 | 42574-09 | 8410
13987 | 434-3 | 070006403 | СОГЛАСОВАНИЕ ГРАДУИРОВОЧНЫХ ТАБЛИЦ | 2РТ-20 | 2РТ-20 | 25406-03 | 2570
13988 | 434-3 | 070002601 | Мерники металлические эталонные 1-го разряда М1р-2, М1р-5 | М1р |  | 62847-15 | 3380
13989 | 434-3 | 070004702 | Колба класса точности А (с 2013-2018) | сферическая с цилиндрической горловиной (знак ISO), номинальная вместимость 100 мл | сферическая с цилиндрической горловиной (знак ISO), номинальная вместимость 100 мл | 53314-13 | 860
13990 | 434-3 | 070006303 | Резервуары стальные горизонтальные цилиндрические | Р | Р | 23471-02 | 46480
13991 | 434-3 | 070004702 | Колба класса точности А (с 2013-2018) | сферическая с цилиндрической горловиной и шлифом (знак ISO), номинальная вместимость 100 мл | сферическая с цилиндрической горловиной и шлифом (знак ISO), номинальная вместимость 100 мл | 53314-13 | 860
13992 | 434-3 | 070004714 | Пипетка градуированная тип 2 | тип 2 исп.1 2-го класса точности номинальная вместимость 10 мл | тип 2 исп.1 2-го класса точности номинальная вместимость 10 мл | 24175-07 | 2000
13993 | 434-3 | 070003306 | Мерники металлические технические | ММТ-1000У; ММТ-1000Н | ММТ-1000У; ММТ-1000Н | 15253-01 | 28720
13994 | 434-3 | 070004003 | Автотопливозаправщики (3000 - 5000 л) | 56361М | 56361М | 22595-02 | 5670
13995 | 434-3 | 070006305 | Резервуары стальные горизонтальные цилиндрические | РГС | РГС | 23613-02 | 65370
13996 | 434-3 | 070004708 | Цилиндры измерительные | Исполнение 1 номинальная вместимость 50мл | Исполнение 1 номинальная вместимость 50мл | 85-00 | 860
13997 | 434-3 | 070004007 | Полуприцепы-цистерны, автоцистерны, прицепы-цистерны КАПРИ2-ППЦ, КАПРИ2-АЦ, КАПРИ2-ПЦ | КАПРИ2-ППЦ, КАПРИ2-АЦ, КАПРИ2-ПЦ | КАПРИ2-ППЦ-28 | 60345-15 | 15460
13998 | 434-3 | 070006106 | Анализатор автоматический модульный | FREEDOM EVO-2 150 Base 8-канальный | FREEDOM EVO-2 150 Base 8-канальный | 72205-18 | 29900
13999 | 434-3 | 070004702 | Колба класса точности А (с 2013-2018) | сферическая с цилиндрической горловиной и шлифом (знак USP), номинальная вместимость 50 мл | сферическая с цилиндрической горловиной и шлифом (знак USP), номинальная вместимость 50 мл | 53314-13 | 860
14000 | 434-3 | 070004702 | Колбы мерные с одной отметкой | исполнение 2 номинальная вместимость 1000 мл | исполнение 2 номинальная вместимость 1000 мл | 167-00 | 860
14001 | 434-3 | 070004714 | Пипетка с одной отметкой 2-го | -исп.2 номинальная вместимость 100мл | -исп.2 номинальная вместимость 100мл | 24424-08 | 2000
14002 | 434-3 | 070004004 | Автотопливозаправщики (5000 - 10000 л) | АТЗ-7,5-5557 | АТЗ-7,5-5557 | 15590-96 | 8150
14003 | 434-3 | 070004722 | Бюретки специальные газовые | - | - | 9368-83 | 2240
14004 | 434-3 | 070004704 | Микрошприцы МШ-10, МШ-50 и МШ-1М | тип МШ-1М | тип МШ-1М | 8235-00 | 2000
14005 | 434-3 | 070004006 | Полуприцепы-топливозаправщики (15000 - 20000 л) | БЦМ-14.1 модель 96051 | БЦМ-14.1 модель 96051 | 15681-02 | 13580
14006 | 434-3 | 070004708 | Цилиндр | исполнение 2 вместимостью 2000 см3 | исполнение 2 вместимостью 2000 см3 | 55938-13 | 860
14007 | 434-3 | 070004005 | Станции автозаправочные передвижные 5613 и их мод. | 56132-03 | 56132-03 | 14168-04 | 8410
14008 | 434-3 | 070004702 | Колба класса точности А (с 2018-2023) | узкогорлая сферическая с цилиндрической горловиной и шлифом (знак ISO), номинальная вместимость 500 мл | узкогорлая сферическая с цилиндрической горловиной и шлифом (знак ISO), номинальная вместимость 500 мл | 53314-13 | 860
14009 | 434-3 | 070004007 | Полуприцепы-цистерны, автоцистерны, прицепы-цистерны (Свыше 20000 л)(Требуется дополнительный договор с ООО «Нефто Комби Сервис», +7 (812) 490-5855) | ППЦ | ППЦ | 50012-12 | 15460
14010 | 434-3 | 070003303 | Мерники металлические технические М | М |  | 75617-19 | 11660
14011 | 434-3 | 070002904 | Мерники образцовые 2-го разряда со специальной шкалой М2р-10-СШ, М2р-20-СШ | М2р |  | 47402-11 | 3690
14012 | 434-3 | 070004003 | Автоцистерны и автотопливозаправщики | АЦ и АТЗ | АТЗ-4,9 4693А1 | 78442-20 | 5670
14013 | 434-3 | 070004702 | Колба 1-го и 2-го класса точности | 2-го класса точности, исполнение 1 номинальная вместимость 200 мл | 2-го класса точности, исполнение 1 номинальная вместимость 200 мл | 4783-04 | 860
14014 | 434-3 | 070004702 | Колба класса точности А (с 2018-2023) | узкогорлая сферическая с цилиндрической горловиной и шлифом (знак ISO), номинальная вместимость 100 мл | узкогорлая сферическая с цилиндрической горловиной и шлифом (знак ISO), номинальная вместимость 100 мл | 53314-13 | 860
14015 | 434-3 | 070004005 | Автопоезда-цистерны для перевозки молока (10000 - 15000 л) | Г6-ОПА-15,5 | Г6-ОПА-15,5 | 8043-87 | 8410
14016 | 434-3 | 070004714 | Пипетки классов точности AS, A, B | Пипетки с одной отметкой (знак ISO) класс точности AS вместимостью 50 мл | Пипетки с одной отметкой (знак ISO) класс точности AS вместимостью 50 мл | 53315-13 | 2000
14017 | 434-3 | 070004003 | Полуприцеп-цистерны (3000 - 5000 л) | ППЦ-37-BPW | ППЦ-37-BPW | 18304-99 | 5670
14018 | 434-3 | 070004704 | Микрошприцы автоматические SGE-Chromatec eVoL XR | вместимостью 100 мкл | вместимостью 100 мкл | 52793-13 | 2000
14019 | 434-3 | 070002901 | Мерники образцовые 2-го разряда М2р-2, М2р-5, М2р-10, М2р-20 | М2р |  | 21422-11 | 2590
14020 | 434-3 | 070004003 | Прицеп-цистерны (3000 - 5000 л) | ПЦ-4.2 | ПЦ-4.2 | 7765-80 | 5670
14021 | 434-3 | 070004005 | Автотопливозаправщики | АТЗ-4,9; АТЗ-8,5; АТЗ-10 | АТЗ | 55667-13 | 8410
14022 | 434-3 | 070006101 | Устройства дозирующие (для одного сменного модуля) | мод. Dosimat 765 | мод. Dosimat 765 | 22232-08 | 4110
14023 | 434-3 | 070004007 | Автоцистерны, автотопливозаправщики (Свыше 20000 л)(Требуется дополнительный договор с ООО «Нефто Комби Сервис», +7 (812) 490-5855) | 56141 (автоцистерны) | 56141 (автоцистерны) | 36979-08 | 15460
14024 | 434-3 | 070003303 | Мерники металлические технические 1-го класса МШ-100 (100 дм³) | МШ и МО |  | 21653-01 | 11660
14025 | 434-3 | 070006403 | СОГЛАСОВАНИЕ ГРАДУИРОВОЧНЫХ ТАБЛИЦ | Р 50 | Р 50 | 23471-02 | 2570
14026 | 434-3 | 070004005 | Полуприцепы-топливозаправщики (10000 - 15000 л) | БЦМ-42 модель 96052 | БЦМ-42 модель 96052 | 19684-01 | 8410
14027 | 434-3 | 070004714 | Пипетка с одной отметкой (Мора) | исп.2 номинальная вместимость10,77 мл | исп.2 номинальная вместимость10,77 мл | 26384-08 | 2000
14028 | 434-3 | 070006306 | Резервуары стальные горизонтальные цилиндрические | РГС | РГС | 23613-02 | 74340
14029 | 434-3 | 070004006 | Полуприцепы-топливозаправщики (15000 - 20000 л) | БЦМ-14 модель 9605 | БЦМ-14 модель 9605 | 15681-02 | 13580
14030 | 434-3 | 070004006 | Полуприцепы-цистерны для нефтепродуктов (15000 - 20000 л) | 9693 | 9693 | 19861-00 | 13580
14031 | 434-3 | 070004714 | Пипетка 2-го класса точности | тип 2 исполнение 1 номинальная вместимость 2 мл | тип 2 исполнение 1 номинальная вместимость 2 мл | 7577-02 | 2000
14032 | 434-3 | 070004006 | Полуприцепы-топливозаправщики (15000 - 20000 л) | БЦМ-48 модель 96054 | БЦМ-48 модель 96054 | 17999-98 | 13580
14033 | 434-3 | 070003304 | Мерники стационарные металлические технические | ММТГ-У-1-5000 | ММТГ-У-1-5000 | 48086-11 | 16510
14034 | 434-3 | 070004004 | Полуприцепы-топливозаправщики (5000 - 10000 л) | БЦМ-14 модель 9605 | БЦМ-14 модель 9605 | 15681-02 | 8150
14035 | 434-3 | 070004004 | Прицеп-цистерны (5000 - 10000 л) | ПЦ-5,5-ВАР3-2-АП-5 | ПЦ-5,5-ВАР3-2-АП-5 | 5386-87 | 8150
14036 | 434-3 | 070004702 | Колба 1-го и 2-го класса точности | 2-го класса точности, исполнение 2 номинальная вместимость 1000 мл | 2-го класса точности, исполнение 2 номинальная вместимость 1000 мл | 4783-04 | 860
14037 | 434-3 | 070004714 | Пипетка градуированная тип 5 мл | исп.1 2-го класса точности номинальная вместимость 5 мл | исп.1 2-го класса точности номинальная вместимость 5 мл | 55939-13 | 2000
14038 | 434-3 | 070003303 | Мерники технические 1-го класса М1кл-100 (100 дм³) | М1кл |  | 44511-10 | 11660
14039 | 434-3 | 070004715 | Бюретки типа Б исполнения В (без крана) | исполнение В вместимостью 100 мл | исполнение В вместимостью 100 мл | 195-49 | 2000
14040 | 434-3 | 070004004 | Автотопливомаслозаправщики (5000 - 10000 л) | АТМЗ-4,5-375М | АТМЗ-4,5-375М | 7348-79 | 8150
14041 | 434-3 | 070004702 | Колба 2-го класса точности | исп.1 номинальная вместимость 25 мл. | исп.1 номинальная вместимость 25 мл. | 4783-04 | 860
14042 | 434-3 | 070004721 | Шприцы Hamilton | серии 1800 мод. 1825 | серии 1800 мод. 1825 | 63779-16 | 2000
14043 | 434-3 | 070004007 | Полуприцепы-цистерны свыше 20 м³ | ППЦ-СН |  | 61247-15 | 15460
14044 | 434-3 | 070004721 | Шприцы Hamilton | серии 7000 мод. 7001 | серии 1000 мод. 1001 | 63779-16 | 2000
14045 | 434-3 | 070006305 | Резервуары стальные горизонтальные цилиндрические | 2РТ | 2РТ | 25406-03 | 65370
14046 | 434-3 | 070004005 | Полуприцеп-цистерны (10000 - 15000 л) | ППЦ-15-99858 | ППЦ-15-99858 | 14479-95 | 8410
14047 | 434-3 | 070004714 | Пипетки классов точности AS, A, B | Пипетки с одной отметкой (знак ISO) класс точности AS вместимостью 3 мл | Пипетки с одной отметкой (знак ISO) класс точности AS вместимостью 3 мл | 53315-13 | 2000
14048 | 434-3 | 070004714 | Пипетки классов точности AS, A, B | Пипетки с одной отметкой (знак ISO) класс точности AS вместимостью 9 мл | Пипетки с одной отметкой (знак ISO) класс точности AS вместимостью 9 мл | 53315-13 | 2000
14049 | 434-3 | 070004714 | Пипетка для молока | шарового типа номинальная вместимость 10,77 мл | шарового типа номинальная вместимость 10,77 мл | 7577-02 | 2000
14050 | 434-3 | 070004721 | Шприцы Hamilton | серии 700 мод. 725 | серии 700 мод. 725 | 63779-16 | 2000
14051 | 434-3 | 070006403 | СОГЛАСОВАНИЕ ГРАДУИРОВОЧНЫХ ТАБЛИЦ | ДР40 | ДР40 | 24428-03 | 2570
14052 | 434-3 | 070004702 | Колбы мерные стеклянные с одной отметкой класса точности А | прозрачная номинальной вместимость 10 мл | прозрачная номинальной вместимость 10 мл | 45092-10 | 860
14053 | 434-3 | 070004714 | Пипетки классов точности AS, A, B | Пипетки градуированные (знак ISO) класс точности AS вместимостью 5 мл | Пипетки градуированные (знак ISO) класс точности AS вместимостью 5 мл | 53315-13 | 2000
14054 | 434-3 | 070004007 | Полуприцепы-цистерны свыше 20 м³ | 964840, 964841, 964845, 964846 |  | 40795-09 | 15460
14055 | 434-3 | 070003306 | Мерники металлические технические | ММТ-5000 | ММТ-5000 | 38647-08 | 28720
14056 | 434-3 | 070004708 | Цилиндры 2-го класса точности | исп. 1 номинальной вместимостью 250 мл | исп. 1 номинальной вместимостью 250 мл | 4784-02 | 860
14057 | 434-3 | 070004004 | Станции передвижные автозаправочные (5000 - 10000 л) | 5615 | 5615 | 17682-98 | 8150
14058 | 434-3 | 070004708 | Цилиндры Klin 2-го класса точности | номинальной вместимостью 50 мл | номинальной вместимостью 50 мл | 33562-06 | 860
14059 | 434-3 | 070004708 | Цилиндры класса точности А и В | Класс точности В, низкие с носиком (знак ISO), вместимость 1000мл | Класс точности В, низкие с носиком (знак ISO), вместимость 1000мл | 53313-13 | 860
14060 | 434-3 | 070004714 | Пипетка без делений | 2-го класса вместимость 5 мл | 2-го класса вместимость 5 мл | 168-49 | 2000
14061 | 434-3 | 070004714 | Пипетки градуированные 2-го класса точности | Klin | Klin | 33558-06 | 2000
14062 | 434-3 | 070004007 | Полуприцепы-цистерны, автоцистерны, прицепы-цистерны (Свыше 20000 л)(Требуется дополнительный договор с ООО «Нефто Комби Сервис», +7 (812) 490-5855) | ПЦ | ПЦ | 50012-12 | 15460
14063 | 434-3 | 070004708 | Цилиндры | исполнение 1 вместимостью 1000 см3 | исполнение 1 вместимостью 1000 см3 | 24176-07 | 860
14064 | 434-3 | 070004708 | Цилиндры 2-го класса точности | Klin | Klin | 33562-06 | 860
14065 | 434-3 | 070006403 | СОГЛАСОВАНИЕ ГРАДУИРОВОЧНЫХ ТАБЛИЦ | Р (10+15+35) | Р (10+15+35) | 23471-02 | 2570
14066 | 434-3 | 070004702 | Колба мерная класса точности А | с широкой горловиной со взаимозаменяемыми пробками из стекла (знак ASTM E288), номинальная вместимость 5 мл | с широкой горловиной со взаимозаменяемыми пробками из стекла (знак ASTM E288), номинальная вместимость 5 мл | 74477-19 | 860
14067 | 434-3 | 070004721 | Шприцы Hamilton | серии 700 мод. 75 | серии 700 мод. 75 | 63779-16 | 2000
14068 | 434-3 | 070004721 | Шприцы Hamilton | серии 1700 мод. 1710 | серии 1700 мод. 1710 | 63779-16 | 2000
14069 | 434-3 | 070004702 | Колба мерная класса точности А | со взаимозаменяемыми пробками из стекла (знак ISO 1042), номинальная вместимость 20 мл | со взаимозаменяемыми пробками из стекла (знак ISO 1042), номинальная вместимость 20 мл | 74477-19 | 860
14070 | 434-3 | 070004708 | Цилиндры класса точности А и В | Класс точности А, высокий с носиком (знак ISO), вместимость 250мл | Класс точности А, высокий с носиком (знак ISO), вместимость 250мл | 53313-13 | 860
14071 | 434-3 | 070004003 | Полуприцепы-цистерны (3000 - 5000 л) | 96226 | 96226 | 19188-00 | 5670
14072 | 434-3 | 070004714 | Пипетка для молока | 2 класса исполнение 2 номинальная вместимость 10,77 мл | 2 класса исполнение 2 номинальная вместимость 10,77 мл | 7577-02 | 2000
14073 | 434-3 | 070004005 | Полуприцепы-топливозаправщики (10000 - 15000 л) | БЦМ-44 модель 96053 | БЦМ-44 модель 96053 | 17998-98 | 8410
14074 | 434-3 | 070004714 | Пипетки градуированные без установленного времени ожидания 1-го,2-го класса точности | Тип 2, исполнение 1, 1-го класса , номинальной вместимостью 1 мл | Тип 2, исполнение 1, 1-го класса , номинальной вместимостью 1 мл | 44190-10 | 2000
14075 | 434-3 | 070004714 | Пипетки классов точности AS, A, B | Пипетки с одной отметкой (знак USP) класс точности A вместимостью 10 мл | Пипетки с одной отметкой (знак USP) класс точности A вместимостью 10 мл | 53315-13 | 2000
14076 | 434-3 | 070004715 | Бюретка класса точности AS | с прямым одноходовым краном ,номинальной вместимостью 10 мл. | с прямым одноходовым краном ,номинальной вместимостью 10 мл. | 45089-10 | 2000
14077 | 434-3 | 070004715 | Бюретка тип 1 без установленного времени ожидания 1-го ,2-го класса точности | исполнение 1, 2-го класса точности ,номинальной вместимостью 1 см3( мл) | исполнение 1, 2-го класса точности ,номинальной вместимостью 1 см3( мл) | 34543-07 | 2000
14078 | 434-3 | 070004005 | Автоцистерны и автотопливозаправщики ГРАЗ-АЦ и ГРАЗ-АТЗ от 10 до 15 м³ | ГРАЗ-АЦ и ГРАЗ-АТЗ |  | 55910-13 | 8410
14079 | 434-3 | 070004708 | Цилиндры класса точности А и В | Класс точности В, высокий с носиком (знак ISO), вместимость 500мл | Класс точности В, высокий с носиком (знак ISO), вместимость 500мл | 53313-13 | 860
14080 | 434-3 | 070004004 | Полуприцеп-цистерны (5000 - 10000 л) | ППЦ-15(7,5+7,5)-99858 | ППЦ-15(7,5+7,5)-99858 | 14479-95 | 8150
14081 | 434-3 | 070004004 | Автотопливозаправщики (5000 - 10000 л) | 5648-0000010 | 5648-0000010 | 15590-99 | 8150
14082 | 434-3 | 070004704 | Микрошприцы | тип МШ-50 | тип МШ-50 | 8235-10 | 2000
14083 | 434-3 | 070002906 | Мерники эталонные 2-го разряда М2р-1000, М2р-1500, М2р-2000, М2р-2500, М2р-3000, М2р-5000 | М2р |  | 20835-05 | 9480
14084 | 434-3 | 070004006 | (15000 - 20000 л) | 96227 | 96227 | 18174-99 | 13580
14085 | 434-3 | 070004702 | Колбы 2-го класса точности | 2 от250мл | 2 от250мл | 4783-91 | 860
14086 | 434-3 | 070006008 | Измерители объема ИО-1М | мод. ИО-1М(100) | мод. ИО-1М(100) | 24806-14 | 4110
14087 | 434-3 | 070006403 | СОГЛАСОВАНИЕ ГРАДУИРОВОЧНЫХ ТАБЛИЦ | 2РТ-25 | 2РТ-25 | 25406-03 | 2570
14088 | 434-3 | 070004714 | Пипетки стеклянные с одной отметкой класса точности AS | -номинальная вместимость 4 мл | -номинальная вместимость 4 мл | 45091-10 | 2000
14089 | 434-3 | 070006403 | СОГЛАСОВАНИЕ ГРАДУИРОВОЧНЫХ ТАБЛИЦ | РЦ 50 | РЦ 50 | 34935-07 | 2570
14090 | 434-3 | 070004714 | Пипетка 2-го класса точности | исп.2 номинальная вместимость 10 мл | исп.2 номинальная вместимость 10 мл | 7577-95 | 2000
14091 | 434-3 | 070004003 | Прицеп-цистерны (3000 - 5000 л) | ПЦ-4,7-782Б | ПЦ-4,7-782Б | 6722-78 | 5670
14092 | 434-3 | 070004003 | Станции автозаправочные передвижные (3000 - 5000 л) | 9623 | 9623 | 19203-00 | 5670
14093 | 434-3 | 070004714 | Пипетка типа П с делениями 2-го класса емкостью ПНП | вместимость 1 мл | вместимость 1 мл | 86-48 | 2000
14094 | 434-3 | 070004702 | Колбы мерные стеклянные с одной отметкой класса точности А | темно-коричневая номинальной вместимость 5 мл | темно-коричневая номинальной вместимость 5 мл | 45092-10 | 860
14095 | 434-3 | 070004702 | Колба мерная класса точности А | с широкой горловиной со взаимозаменяемыми пробками из стекла (знак ASTM E288), номинальная вместимость 25 мл | с широкой горловиной со взаимозаменяемыми пробками из стекла (знак ASTM E288), номинальная вместимость 25 мл | 74477-19 | 860
14096 | 434-3 | 070004702 | Колба мерная пластиковая | PMP, с пробкой NS, РР (маркировка А) , номинальная вместимость 100 мл | PMP, с пробкой NS, РР (маркировка А) , номинальная вместимость 100 мл | 55777-13 | 860
14097 | 434-3 | 070004721 | Шприцы Hamilton | серии 1000 мод. 1002 | серии 1000 мод. 1002 | 63779-16 | 2000
14098 | 434-3 | 070004102 | Система измерительная налива светлых нефтепродуктов в автоцистерны СИНСН-32П(Требуется дополнительный договор с ООО «Нефто Комби Сервис», +7 (812) 490 | АСН | АСН | 21534-06 | 4400
14099 | 434-3 | 070004007 | Полуприцепы-цистерны ППЦ, автоцистерны АЦ, прицепы-цистерны ПЦ | ППЦ 30 96392 | ППЦ 30 96392 | 50012-12 | 15460
14100 | 434-3 | 070004715 | Бюретки | BLAUBRAND® automatic | BLAUBRAND® automatic | 81261-21 | 2000
14101 | 434-3 | 070004708 | Цилиндр | исполнение 4а вместимостью 25 см3 | исполнение 4а вместимостью 25 см3 | 55938-13 | 860
14102 | 434-3 | 070004714 | Пипетки классов точности AS, A, B | Пипетки градуированные (знак ISO) класс точности AS вместимостью 2 мл | Пипетки градуированные (знак ISO) класс точности AS вместимостью 2 мл | 53315-13 | 2000
14103 | 434-3 | 070004708 | Цилиндры измерительные | Исполнение 1 номинальная вместимость 500мл | Исполнение 1 номинальная вместимость 500мл | 85-00 | 860
14104 | 434-3 | 070004005 | Автоцистерны | БЦМ-165 и их мод. | БЦМ-165 | 36570-07 | 8410
14105 | 434-3 | 070004704 | Микрошприцы | тип МШ-10 | тип МШ-10 | 8235-10 | 2000
14106 | 434-3 | 070004702 | Колбы мерные BLAUBRAND® | номинальной вместимостью 1000 мкл | номинальной вместимостью 1000 мкл | 31457-06 | 860
14107 | 434-3 | 070004003 | Автоцистерны, автотопливозаправщики от 3 до 5 м³ | 36133 (автоцистерны), 36133-011 (автотопливозаправщики) и их мод. |  | 12540-08 | 5670
14108 | 434-3 | 070004702 | Колбы | 1-500-2 | 1-500-2 | 26771-04 | 860
14109 | 434-3 | 070004702 | Колбы мерные стеклянные с одной отметкой класса точности А | темно-коричневая номинальной вместимость 1000 мл | темно-коричневая номинальной вместимость 1000 мл | 45092-10 | 860
14110 | 434-3 | 070004714 | Пипетки классов точности AS, A, B | Пипетки с одной отметкой (знак ISO) класс точности AS вместимостью 20 мл | Пипетки с одной отметкой (знак ISO) класс точности AS вместимостью 20 мл | 53315-13 | 2000
14111 | 434-3 | 070004702 | Колба класса точности А (с 2013-2018) | коническая с цилиндрической горловиной и шлифом (знак ISO), номинальная вместимость 50 мл | коническая с цилиндрической горловиной и шлифом (знак ISO), номинальная вместимость 50 мл | 53314-13 | 860
14112 | 434-3 | 070004714 | Пипетки градуированные без установленного времени ожидания 1-го,2-го класса точности | Тип 2, исполнение 1, 2-го класса , номинальной вместимостью 2 мл | Тип 2, исполнение 1, 2-го класса , номинальной вместимостью 2 мл | 44190-10 | 2000
14113 | 434-3 | 070002901 | Мерники образцовые 2-го разряда ОМР-5 и ОМР-10 | ОМР-5 и ОМР-10 |  | 945-54 | 2590
14114 | 434-3 | 070004005 | Автоцистерны (10000 - 15000 л)(Требуется дополнительный договор с ООО «Нефто Комби Сервис», +7 (812) 490-5855) | 5646-0000011 | 5646-0000011 | 15589-99 | 8410
14115 | 434-3 | 070004702 | Колба класса точности А (с 2018-2023) | сферическая с цилиндрической горловиной (знак ISO), номинальная вместимость 50 мл | сферическая с цилиндрической горловиной (знак ISO), номинальная вместимость 50 мл | 53314-13 | 860
14116 | 434-3 | 070004004 | Автопоезда-цистерны для молока (5000 - 10000 л) | АЦПТ-19 | АЦПТ-19 | 11233-88 | 8150
14117 | 434-3 | 070004708 | Цилиндры класса точности А и В | Класс точности А, высокий с носиком (знак ISO), вместимость 25мл | Класс точности А, высокий с носиком (знак ISO), вместимость 25мл | 53313-13 | 860
14118 | 434-3 | 070004715 | Бюретки типа Б исполнения В (без крана) | исполнение В вместимостью 25 мл | исполнение В вместимостью 25 мл | 195-49 | 2000
14119 | 434-3 | 070004003 | Автотопливозаправщики (3000 - 5000 л) | 4621-11 | 4621-11 | 21652-01 | 5670
14120 | 434-3 | 070004704 | Микрошприцы | Аналитик-10 | Аналитик-10 | 36568-07 | 2000
14121 | 434-3 | 070004702 | Колбы мерные стеклянные с одной отметкой класса точности А | темно-коричневая номинальной вместимость 20 мл | темно-коричневая номинальной вместимость 20 мл | 45092-10 | 860
14122 | 434-3 | 070004004 | Автоцистерны для нефтепродуктов (5000 - 10000 л)(Требуется дополнительный договор с ООО «Нефто Комби Сервис», +7 (812) 490-5855) | АЦ-6-130 | АЦ-6-130 | 11307-88 | 8150
14123 | 434-3 | 070004005 | Полуприцепы-топливозаправщики (10000 - 15000 л) | БЦМ-42.1 модель 96052-01 | БЦМ-42.1 модель 96052-01 | 19684-01 | 8410
14124 | 434-3 | 070004004 | Полуприцепы-цистерны (5000 - 10000 л) | 96226 | 96226 | 19188-00 | 8150
14125 | 434-3 | 070004006 | Прицеп-цистерны и полуприцеп-цистерны (15000 - 20000 л) | 8603 (прицеп) | 8603 (прицеп) | 17425-98 | 13580
14126 | 434-3 | 070006304 | Резервуары стальные горизонтальные цилиндрические | РГД | РГД | 23475-02 | 55730
14127 | 434-3 | 070003304 | Мерники технические 1-го класса | М1КЛ-5000Н | М1КЛ-5000Н | 21345-02 | 16510
14128 | 434-3 | 070004719 | Приборы для отмеривания жидкости | - | - | 4895-75 | 1890
14129 | 434-3 | 070006403 | СОГЛАСОВАНИЕ ГРАДУИРОВОЧНЫХ ТАБЛИЦ | Р 10 | Р 10 | 23471-02 | 2570
14130 | 434-3 | 070004715 | Бюретки | 1 | 1 | 26769-08 | 2000
14131 | 434-3 | 070004715 | Бюретки Б | исполнение А вместимостью 100 мкл | исполнение А вместимостью 100 мкл | 195-49 | 2000
14132 | 434-3 | 070004702 | Колба | исполнение 2 номинальная вместимость 10 мл | исполнение 2 номинальная вместимость 10 мл | 25280-08 | 860
14133 | 434-3 | 070004708 | Цилиндры класса точности А и В | Класс точности В, высокий с горловиной под пробку (знак ISO), вместимость 25мл | Класс точности В, высокий с горловиной под пробку (знак ISO), вместимость 25мл | 53313-13 | 860
14134 | 434-3 | 070004708 | Цилиндры класса точности А и В | Класс точности В, высокий с носиком (знак ISO), вместимость 1000мл | Класс точности В, высокий с носиком (знак ISO), вместимость 1000мл | 53313-13 | 860
14135 | 434-3 | 070006306 | Резервуары цилиндрические стальные одностенные, горизонтальные и вертикальные | РЦГО | РЦГО | 26130-03 | 74340
14136 | 434-3 | 070003308 | Мерники металлические технические | ММТ-5000 | ММТ-5000 | 38647-08 | 57220
14137 | 434-3 | 070004704 | Микрошприцы | тип МШ-10М | тип МШ-10М | 8235-11 | 2000
14138 | 434-3 | 070004714 | Пипетки классов точности AS, A, B | Пипетки с одной отметкой (знак ISO) класс точности AS вместимостью 10 мл | Пипетки с одной отметкой (знак ISO) класс точности AS вместимостью 10 мл | 53315-13 | 2000
14139 | 434-3 | 070004714 | Пипетки классов точности AS, A, B | Пипетки градуированные (знак ISO) класс точности B вместимостью 50 мл | Пипетки градуированные (знак ISO) класс точности B вместимостью 50 мл | 53315-13 | 2000
14140 | 434-3 | 070004006 | Автотопливозаправщики (15000 - 20000 л) | БЦМ-83.2 мод. 56471-03 | БЦМ-83.2 мод. 56471-03 | 22353-02 | 13580
14141 | 434-3 | 070004714 | Пипетки классов точности AS, A, B | Пипетки градуированные (знак ISO) класс точности AS вместимостью 20 мл | Пипетки градуированные (знак ISO) класс точности AS вместимостью 20 мл | 53315-13 | 2000
14142 | 434-3 | 070002901 | Мерники металлические образцовые ММО 2р-10 | ММО 2р-10 |  | 16059-97 | 2590
14143 | 434-3 | 070004005 | Полуприцеп-цистерны транспортные (10000 - 15000 л) | 96742 | 96742 | 12784-99 | 8410
14144 | 434-3 | 070004004 | Автотопливомаслозаправщики (5000 - 10000 л) | АТМЗ-5-4320 | АТМЗ-5-4320 | 7733-80 | 8150
14145 | 434-3 | 070004005 | Автотопливозаправщики (10000 - 15000 л) | 56453У | 56453У | 16611-97 | 8410
14146 | 434-3 | 070004708 | Цилиндры классов точности A и B | - | - | 35788-07 | 860
14147 | 434-3 | 070004702 | Колбы мерные стеклянные с одной отметкой класса точности А | темно-коричневая номинальной вместимость 500 мл | темно-коричневая номинальной вместимость 500 мл | 45092-10 | 860
14148 | 434-3 | 070006303 | Резервуары стальные горизонтальные цилиндрические | ДР | ДР | 24428-03 | 46480
14149 | 434-3 | 070004004 | Автотопливоцистерны (5000 - 10000 л) | АЦ-9-5320 | АЦ-9-5320 | 10608-86 | 8150
14150 | 434-3 | 070004721 | Шприцы Hamilton | серии 1000 мод. 1100 | серии 1000 мод. 1100 | 63779-16 | 2000
14151 | 434-3 | 070004003 | Автотопливозаправщик (3000 - 5000 л) | 36133-06 | 36133-06 | 23038-02 | 5670
14152 | 434-3 | 070006105 | Дозаторы воды лабораторные | ДВЛ-3 | ДВЛ-3 | 9861-85 | 4110
14153 | 434-3 | 070006301 | Резервуары стальные горизонтальные цилиндрические | CGH | CGH | 28243-04 | 14390
14154 | 434-3 | 070006008 | Измерители объема ИО-1М | мод. ИО-1М(100) | мод. ИО-1М(100) | 24806-09 | 4110
14155 | 434-3 | 070006403 | СОГЛАСОВАНИЕ ГРАДУИРОВОЧНЫХ ТАБЛИЦ | ДР50 | ДР50 | 24428-03 | 2570
14156 | 434-3 | 070004702 | Колба класса точности А (с 2018-2023) | узкогорлая сферическая с цилиндрической горловиной и шлифом (знак ISO), номинальная вместимость 200 мл | узкогорлая сферическая с цилиндрической горловиной и шлифом (знак ISO), номинальная вместимость 200 мл | 53314-13 | 860
14157 | 434-3 | 070003304 | Мерники металлические технические | Г4-ВИЦ-500 | Г4-ВИЦ-500 | 4782-75 | 16510
14158 | 434-3 | 070004005 | Полуприцепы-топливозаправщики (10000 - 15000 л) | БЦМ-14.1 модель 96051 | БЦМ-14.1 модель 96051 | 15681-02 | 8410
14159 | 434-3 | 070003306 | Мерники металлические технические МТ-ГИЦ-1000 | - | - | 22768-02 | 28720
14160 | 434-3 | 070004003 | Автоцистерны для молока на шасси КамАЗ-53212 (3000 - 5000 л)(Требуется дополнительный договор с ООО «Нефто Комби Сервис», +7 (812) 490-5855) | НДГИ 459854.001-02 | НДГИ 459854.001-02 | 13403-92 | 5670
14161 | 434-3 | 070004004 | Автоцистерны (5000 - 10000 л)(Требуется дополнительный договор с ООО «Нефто Комби Сервис», +7 (812) 490-5855) | АЦ-6,5-433362 мод. 565062 | АЦ-6,5-433362 мод. 565062 | 15252-98 | 8150
14162 | 434-3 | 070004003 | Полуприцепы-цистерны (3000 - 5000 л) | 9693 | 9693 | 18452-99 | 5670
14163 | 434-3 | 070004005 | Полуприцеп-цистерны транспортные (10000 - 15000 л) | 96741 | 96741 | 12784-99 | 8410
14164 | 434-3 | 070004704 | Микрошприцы | мод. АГАТ МШ-1 | мод. АГАТ МШ-1 | 63775-16 | 2000
14165 | 434-3 | 070006101 | Титраторы автоматические | TITRONIC 300 | TITRONIC 300 | 63410-16 | 4110
14166 | 434-3 | 070004708 | Цилиндр | исполнение 2 вместимостью 500 см3 | исполнение 2 вместимостью 500 см3 | 55938-13 | 860
14167 | 434-3 | 070004708 | Цилиндры 2-го класса точности | исп. 1, 2, 4. | исп. 1, 2, 4. | 4784-02 | 860
14168 | 434-3 | 070004702 | Колба мерная класса точности А | со взаимозаменяемыми пробками из полипропилена (знак ASTM E288), номинальная вместимость 100 мл | со взаимозаменяемыми пробками из полипропилена (знак ASTM E288), номинальная вместимость 100 мл | 74477-19 | 860
14169 | 434-3 | 070004004 | Автоцистерны транспортные (5000 - 10000 л)(Требуется дополнительный договор с ООО «Нефто Комби Сервис», +7 (812) 490-5855) | 36134 | 36134 | 12540-98 | 8150
14170 | 434-3 | 070006305 | Резервуары цилиндрические стальные двустенные, горизонтальные и вертикальные | РЦГ | РЦГ | 26131-03 | 65370
14171 | 434-3 | 070004702 | Колба 1-го и 2-го класса точности | 2-го класса точности , исполнение 2а номинальная вместимость 500 мл | 2-го класса точности , исполнение 2а номинальная вместимость 500 мл | 4783-04 | 860
14172 | 434-3 | 070004708 | Цилиндры класса точности А и В | Класс точности А, высокий с горловиной под пробку (знак ISO), вместимость 10мл | Класс точности А, высокий с горловиной под пробку (знак ISO), вместимость 10мл | 53313-13 | 860
14173 | 434-3 | 070004005 | Автоцистерны нефтепромысловые (10000 - 15000 л)(Требуется дополнительный договор с ООО «Нефто Комби Сервис», +7 (812) 490-5855) | 56512 | 56512 | 19176-00 | 8410
14174 | 434-3 | 070004005 | Автоцистерны, автотопливозаправщики от 10 до 15 м³ | 56131 (автоцистерны), 56132 (автотопливозаправщики) и их мод. |  | 42574-09 | 8410
14175 | 434-3 | 070004005 | Автотопливозаправщики, автоцистерны (10000 - 15000 л)(Требуется дополнительный договор с ООО «Нефто Комби Сервис», +7 (812) 490-5855) | 56241 (цист.) | 56241 (цист.) | 17597-98 | 8410
14176 | 434-3 | 070003306 | Мерники металические технические 1-го класса | МОВ-10000 | МОВ-10000 | 21654-01 | 28720
14177 | 434-3 | 070004702 | Колбы мерные с одной отметкой | исполнение 2 номинальная вместимость 500 мл | исполнение 2 номинальная вместимость 500 мл | 167-00 | 860
14178 | 434-3 | 070004708 | Цилиндры мерные лабораторные стеклянные 1-гои 2-го класса точности | исполнение 1, 2-го класса, вместимостью 50 мл | исполнение 1, 2-го класса, вместимостью 50 мл | 22760-09 | 860
14179 | 434-3 | 070006302 | Резервуары цилиндрические стальные одностенные, горизонтальные и вертикальные | РЦГО | РЦГО | 26130-03 | 27720
14180 | 434-3 | 070004004 | Автотопливозаправщики (5000 - 10000 л) | 5648-0000011 (АТЗ-7,5-5557Б) | 5648-0000011 (АТЗ-7,5-5557Б) | 20601-00 | 8150
14181 | 434-3 | 070004721 | Шприцы Hamilton | серии 900 мод. 95 | серии 900 мод. 95 | 63779-16 | 2000
14182 | 434-3 | 070006403 | СОГЛАСОВАНИЕ ГРАДУИРОВОЧНЫХ ТАБЛИЦ | CGH | CGH | 28243-04 | 2570
14183 | 434-3 | 070004005 | Автотопливозаправщики (10000 - 15000 л) | 5643-0000010 | 5643-0000010 | 16612-97 | 8410
14184 | 434-3 | 070006403 | СОГЛАСОВАНИЕ ГРАДУИРОВОЧНЫХ ТАБЛИЦ | РГС-10 | РГС-10 | 23613-02 | 2570
14185 | 434-3 | 070002901 | Мерники образцовые МО2-5, МО2-10 | МО2-5, МО2-10 |  | 2255-69 | 2590
14186 | 434-3 | 070004702 | Колба класса точности А (с 2018-2023) | сферическая с цилиндрической горловиной и шлифом (знак USP), номинальная вместимость 10 мл | сферическая с цилиндрической горловиной и шлифом (знак USP), номинальная вместимость 10 мл | 53314-13 | 860
14187 | 434-3 | 070004005 | Полуприцеп-цистерны (10000 - 15000 л) | ППЦ-17 | ППЦ-17 | 8101-81 | 8410
14188 | 434-3 | 070006403 | СОГЛАСОВАНИЕ ГРАДУИРОВОЧНЫХ ТАБЛИЦ | РГС-25 | РГС-25 | 23613-02 | 2570
14189 | 434-3 | 070006403 | СОГЛАСОВАНИЕ ГРАДУИРОВОЧНЫХ ТАБЛИЦ | ДР25 | ДР25 | 24428-03 | 2570
14190 | 434-3 | 070004714 | Пипетки классов точности AS, A, B | Пипетки с одной отметкой (знак ISO) класс точности AS вместимостью 6 мл | Пипетки с одной отметкой (знак ISO) класс точности AS вместимостью 6 мл | 53315-13 | 2000
14191 | 434-3 | 070004004 | Автоцистерны и автотопливозаправщики ГРАЗ-АЦ и ГРАЗ-АТЗ от 5 до 10 м³ | ГРАЗ-АЦ и ГРАЗ-АТЗ |  | 55910-13 | 8150
14192 | 434-3 | 070002905 | Мерники образцовые 2-го разряда со специальной шкалой М2р-50-СШ | М2р |  | 47402-11 | 7070
14193 | 434-3 | 070004714 | Пипетки классов точности AS, A, B | Пипетки с одной отметкой (знак USP) класс точности A вместимостью 5 мл | Пипетки с одной отметкой (знак USP) класс точности A вместимостью 5 мл | 53315-13 | 2000
14194 | 434-3 | 070004706 | Пикнометры стеклянные | ПЖ 4 | ПЖ 4 | 40214-08 | 2220
14195 | 434-3 | 070004007 | Полуприцепы-цистерны свыше 20 м³ | 96221 |  | 19187-10 | 15460
14196 | 434-3 | 070004004 | Полуприцепы-топливозаправщики (5000 - 10000 л) | БЦМ-48 модель 96054 | БЦМ-48 модель 96054 | 17999-98 | 8150
14197 | 434-3 | 070006403 | СОГЛАСОВАНИЕ ГРАДУИРОВОЧНЫХ ТАБЛИЦ | РГС-50 | РГС-50 | 23613-02 | 2570
14198 | 434-3 | 070004005 | Автотопливозаправщики (10000 - 15000 л) | 56431-0000010 | 56431-0000010 | 16612-97 | 8410
14199 | 434-3 | 070004005 | Полуприцепы-цистерны для нефтепродуктов (10000 - 15000 л) | НЕФАЗ-96891 | НЕФАЗ-96891 | 22991-02 | 8410
14200 | 434-3 | 070004006 | Автоцистерны (15000 - 20000 л)(Требуется дополнительный договор с ООО «Нефто Комби Сервис», +7 (812) 490-5855) | 56216 | 56216 | 21144-01 | 13580
14201 | 434-3 | 070004004 | Автотопливозаправщики (5000 - 10000 л) | АТЗ-10-4320 | АТЗ-10-4320 | 14949-95 | 8150
14202 | 434-3 | 070004007 | Прицепы-цистерны и полуприцепы-цистерны ГРАЗ-ПЦ и ГРАЗ-ППЦ свыше 20 м³ | ГРАЗ-ПЦ и ГРАЗ-ППЦ |  | 57097-14 | 15460
14203 | 434-3 | 070004708 | Цилиндры измерительные | Исполнение 1 номинальная вместимость 250мл | Исполнение 1 номинальная вместимость 250мл | 85-00 | 860
14204 | 434-3 | 070004709 | Мензурки вместимостью 50, 100, 250, 500, 1000 мл | - | - | 91-69 | 860
14205 | 434-3 | 070004702 | Колба 2-го класса точности | исп.2 номинальная вместимость 200 мл | исп.2 номинальная вместимость 200 мл | 4783-04 | 860
14206 | 434-3 | 070004004 | Автоцистерны и прицепы-цистерны для транспортирования нефтепродуктов (5000 - 10000 л)(Требуется дополнительный договор с ООО «Нефто Комби Сервис», +7 | 8602 (прицепы) | 8602 (прицепы) | 13636-00 | 8150
14207 | 434-3 | 070004006 | Автоцистерны (15000 - 20000 л)(Требуется дополнительный договор с ООО «Нефто Комби Сервис», +7 (812) 490-5855) | 56161 | 56161 | 21144-01 | 13580
14208 | 434-3 | 070004702 | Колба мерная пластиковая | PMP, с пробкой NS, РР (маркировка В) , номинальная вместимость 250 мл | PMP, с пробкой NS, РР (маркировка В) , номинальная вместимость 250 мл | 55777-13 | 860
14209 | 434-3 | 070004006 | Полуприцепы-цистерны для транспортирования нефтепродуктов (15000 - 20000 л) | 96742 | 96742 | 12784-00 | 13580
14210 | 434-3 | 070003302 | Мерники технические 1-го класса М1кл-20, М1кл-50 (20, 50 дм³) | М1кл |  | 71473-18 | 9040
14211 | 434-3 | 070004005 | Автоцистерны, автотопливозаправщики от 10 до 15 м³ | 56151 (автоцистерны), 56152 (автотопливозаправщики) и их мод. |  | 40825-09 | 8410
14212 | 434-3 | 070004005 | Станции автозаправочные передвижные (10000 - 15000 л) | 5614 | 5614 | 14170-99 | 8410
14213 | 434-3 | 070004714 | Пипетки классов точности AS и B | - | - | 35747-07 | 2000
14214 | 434-3 | 070004004 | Полуприцепы-цистерны для транспортирования нефтепродуктов (5000 - 10000 л) | 96741 | 96741 | 12784-00 | 8150
14215 | 434-3 | 070004721 | Шприцы Hamilton | серии 1700 мод. 1725 | серии 1700 мод. 1725 | 63779-16 | 2000
14216 | 434-3 | 070004004 | Автоцистерны транспортные (5000 - 10000 л)(Требуется дополнительный договор с ООО «Нефто Комби Сервис», +7 (812) 490-5855) | 36135 | 36135 | 12540-98 | 8150
14217 | 434-3 | 070004713 | Пробирки | ,исполнение 2 вместимостью 5 см3 | ,исполнение 2 вместимостью 5 см3 | 24177-07 | 1199
14218 | 434-3 | 070002602 | Мерники металлические эталонные 1-го разряда М1р-10, М1р-20 | М1р |  | 62847-15 | 5080
14219 | 434-3 | 070004704 | Микрошприцы MLT "Labtex" | MLT-25 | MLT-25 | 31925-06 | 2000
14220 | 434-3 | 070004006 | Автотопливозаправщики (15000 - 20000 л) | БЦМ-83.1 мод. 56471-02 | БЦМ-83.1 мод. 56471-02 | 22353-02 | 13580
14221 | 434-3 | 070006008 | Измерители объема ИО-1М ГПА | мод. ИО-1М(100) | мод. ИО-1М(100) | 24806-14 | 4110
14222 | 434-3 | 070004712 | Колбы стеклянные с градуированной горловиной | КТ1, КТ2 | КТ1, КТ2 | 9369-83 | 1199
14223 | 434-3 | 070004006 | Автотопливозаправщики (15000 - 20000 л) | БЦМ-83 мод. 56471-01 | БЦМ-83 мод. 56471-01 | 22353-02 | 13580
14224 | 434-3 | 070004704 | Микрошприцы | тип МШ-50 | тип МШ-50 | 8235-11 | 2000
14225 | 434-3 | 070004704 | Микрошприцы | тип МШ-10 | тип МШ-10 | 8235-05 | 2000
14226 | 434-3 | 070004004 | Полуприцеп-цистерны (5000 - 10000 л) | ППЦ-15-99858 | ППЦ-15-99858 | 14479-95 | 8150
14227 | 434-3 | 070004702 | Колбы | исполнение 1 номинальная вместимость 500 мл | исполнение 1 номинальная вместимость 500 мл | 25280-08 | 860
14228 | 434-3 | 070004714 | Пипетки класса точности AS, A, B | Пипетки градуированные (знак ISO) класс точности AS вместимостью 1 мл | Пипетки градуированные (знак ISO) класс точности AS вместимостью 1 мл | 55939-13 | 2000
14229 | 434-3 | 070004005 | Автотопливозаправщики (10000 - 15000 л) | 56361А | 56361А | 22595-02 | 8410
14230 | 434-3 | 070004702 | Колба класса точности А (с 2018-2023) | сферическая с цилиндрической горловиной (знак ISO), номинальная вместимость 10000 мл | сферическая с цилиндрической горловиной (знак ISO), номинальная вместимость 10000 мл | 53314-13 | 860
14231 | 434-3 | 070003306 | Мерники металлические технические | ММТ-1000Н | ММТ-1000Н | 15253-06 | 28720
14232 | 434-3 | 070006403 | СОГЛАСОВАНИЕ ГРАДУИРОВОЧНЫХ ТАБЛИЦ | РТ 40-2 | РТ 40-2 | 48154-11 | 2570
14233 | 434-3 | 070004702 | Колба мерная класса точности А | со взаимозаменяемыми пробками из стекла (знак ISO 1042), номинальная вместимость 500 мл | со взаимозаменяемыми пробками из стекла (знак ISO 1042), номинальная вместимость 500 мл | 74477-19 | 860
14234 | 434-3 | 070004708 | Цилиндры мерные лабораторные стеклянные 1-гои 2-го класса точности | исполнение 1, 2-го класса, вместимостью 100 мл | исполнение 1, 2-го класса, вместимостью 100 мл | 22760-09 | 860
14235 | 434-3 | 070004702 | Колбы мерные пластиковые с одной отметкой класса В вместимостью 25, 50, 100, 250, 500, 1000 мл | от250мл | от250мл | 24339-03 | 860
14236 | 434-3 | 070006100 | Дозаторы поршневые | ДП-1,0, ДП-2,4 (1...3.0) л | ДП-1,0, ДП-2,4 (1...3.0) л | 29414-16 | 4110
14237 | 434-3 | 070004721 | Шприцы Hamilton | серии 700 мод. 701 | серии 700 мод. 701 | 63779-16 | 2000
14238 | 434-3 | 070004713 | Пробирки | ,исполнение 2 вместимостью 25 см3 | ,исполнение 2 вместимостью 25 см3 | 24177-07 | 1199
14239 | 434-3 | 070004702 | Колба 1-го и 2-го класса точности | 1-го класса точности, исполнение 2 номинальная вместимость 250 мл | 1-го класса точности, исполнение 2 номинальная вместимость 250 мл | 4783-04 | 860
14240 | 434-3 | 070004004 | Станции автозаправочные передвижные (5000 - 10000 л) | 5681-0000010-01 | 5681-0000010-01 | 16392-97 | 8150
14241 | 434-3 | 070003309 | Мерники металлические технические 1-го класса МШ-200 (от 200 до 499 дм³ вкл.) | МШ и МО |  | 21653-01 | 12250
14242 | 434-3 | 070006403 | СОГЛАСОВАНИЕ ГРАДУИРОВОЧНЫХ ТАБЛИЦ | ДР25П(12,5+12,5) | ДР25П(12,5+12,5) | 24428-03 | 2570
14243 | 434-3 | 070003308 | Мерники металлические технические 1-го класса | МТ1-50000 | МТ1-50000 | 27272-04 | 57220
14244 | 434-3 | 070006100 | Дозаторы поршневые | ДП-2,4; ДП-1,0 |  | 29414-16 | 4110
14245 | 434-3 | 070004708 | Цилиндр | исполнение 2 вместимостью 25 см3 | исполнение 2 вместимостью 25 см3 | 55938-13 | 860
14246 | 434-3 | 070006403 | СОГЛАСОВАНИЕ ГРАДУИРОВОЧНЫХ ТАБЛИЦ | Р (10+40) | Р (10+40) | 23471-02 | 2570
14247 | 434-3 | 070004007 | Автоцистерны, автотопливозаправщики свыше 20 м³ | 56151 (автоцистерны), 56152 (автотопливозаправщики) и их мод. |  | 40825-09 | 15460
14248 | 434-3 | 070006403 | СОГЛАСОВАНИЕ ГРАДУИРОВОЧНЫХ ТАБЛИЦ | CGH-30 | CGH-30 | 28243-04 | 2570
14249 | 434-3 | 070004702 | Колба класса точности А (с 2013-2018) | сферическая с цилиндрической горловиной (знак ISO), номинальная вместимость 10 мл | сферическая с цилиндрической горловиной (знак ISO), номинальная вместимость 10 мл | 53314-13 | 860
14250 | 434-3 | 070004721 | Шприцы Hamilton | серии 1000 мод. 1010 | серии 1000 мод. 1010 | 63779-16 | 2000
14251 | 434-3 | 070004704 | Микрошприцы серии АГАТ | мод. М-10Н | мод. М-10Н | 29980-05 | 2000
14252 | 434-3 | 070004702 | Колба 1-го класса точности | исп.1 номинальная вместимость 25 мл. | исп.1 номинальная вместимость 25 мл. | 4783-04 | 860
14253 | 434-3 | 070004004 | Автоцистерны и прицепы-цистерны для транспортирования нефтепродуктов (5000 - 10000 л)(Требуется дополнительный договор с ООО «Нефто Комби Сервис», +7 | 6606 | 6606 | 13636-00 | 8150
14254 | 434-3 | 070004708 | Цилиндры мерные стеклянные класса точности А |  |  | 45088-10 | 860
14255 | 434-3 | 070004005 | Автоцистерны (10000 - 15000 л) | 56511 | 56511 | 16879-97 | 8410
14256 | 434-3 | 070006101 | Генераторы концентрации биодоз | Delta Dilutor Standard | Delta Dilutor Standard | 39629-08 | 4110
14257 | 434-3 | 070004704 | Микрошприцы | тип МШ-10М | тип МШ-10М | 8235-05 | 2000
14258 | 434-3 | 070004708 | Цилиндры | исполнение 3 вместимостью 100 см3 | исполнение 3 вместимостью 100 см3 | 24176-07 | 860
14259 | 434-3 | 070004004 | Станции заправочные передвижные (5000 - 10000 л) | 4611 | 4611 | 9492-84 | 8150
14260 | 434-3 | 070004005 | Автоцистерны модели 56141, автотопливозаправщики модели 56142 и их модификации(Требуется дополнительный договор с ООО «Нефто Комби Сервис», +7 (812) 4 | 56142-0000010-35 | 56142-0000010-35 | 36979-08 | 8410
14261 | 434-3 | 070004708 | Цилиндры мерные лабораторные стеклянные 1-гои 2-го класса точности | исполнение 1, 1-го класса, вместимостью 5 мл | исполнение 1, 1-го класса, вместимостью 5 мл | 22760-09 | 860
14262 | 434-3 | 070004717 | Осадкомер Третьякова | О-1 | О-1 | 60193-15 | 2000
14263 | 434-3 | 070004721 | Шприцы Hamilton | серии 800 мод. 805 | серии 800 мод. 805 | 63779-16 | 2000
14264 | 434-3 | 070004714 | Пипетки классов точности AS, A, B | Пипетки градуированные (знак ISO) класс точности B вместимостью 5 мл | Пипетки градуированные (знак ISO) класс точности B вместимостью 5 мл | 53315-13 | 2000
14265 | 434-3 | 070004102 | Комплексы топливозаправочные | ТЗК-100 МО09Д0 | ТЗК-100 МО09Д0 | 64586-16 | 4400
14266 | 434-3 | 070004708 | Цилиндр | исполнение 4 вместимостью 100 см3 | исполнение 4 вместимостью 100 см3 | 55938-13 | 860
14267 | 434-3 | 070004005 | Станции автозаправочные передвижные (10000 - 15000 л) | 9623 | 9623 | 19203-00 | 8410
14268 | 434-3 | 070006305 | Резервуары стальные горизонтальные цилиндрические | РГ | РГ | 25001-03 | 65370
14269 | 434-3 | 070004003 | Полуприцепы-цистерны для транспортирования нефтепродуктов (3000 - 5000 л) | 96741 | 96741 | 12784-00 | 5670
14270 | 434-3 | 070002905 | Мерники эталонные 2-го разряда М2р-50-СШ | М2р |  | 20835-05 | 7070
14271 | 434-3 | 070004004 | Полуприцепы-цистерны (5000 - 10000 л) | 96081М | 96081М | 19778-00 | 8150
14272 | 434-3 | 070004005 | Полуприцеп-цистерны (10000 - 15000 л) | ППЦ-15(7,5+7,5)-99858 | ППЦ-15(7,5+7,5)-99858 | 14479-95 | 8410
14273 | 434-3 | 070004003 | Автоцистерны для молока (3000 - 5000 л)(Требуется дополнительный договор с ООО «Нефто Комби Сервис», +7 (812) 490-5855) | АЦПТ-6,2 | АЦПТ-6,2 | 3387-72 | 5670
14274 | 434-3 | 070002605 | Мерники металлические эталонные 1-го разряда М1р-250 | М1Р |  | 67392-17 | 10500
14275 | 434-3 | 070004005 | Автотопливозаправщики (10000 - 15000 л) | БЦМ-83.5 мод. 56471 | БЦМ-83.5 мод. 56471 | 22353-02 | 8410
14276 | 434-3 | 070004714 | Пипетки классов точности AS, A, B | Пипетки с одной отметкой (знак ISO) класс точности AS вместимостью 4 мл | Пипетки с одной отметкой (знак ISO) класс точности AS вместимостью 4 мл | 53315-13 | 2000
14277 | 434-3 | 070004004 | Автопоезда-цистерны для перевозки молока (5000 - 10000 л) | Г6-ОПА-15,5 | Г6-ОПА-15,5 | 8043-87 | 8150
14278 | 434-3 | 070004006 | Полуприцепы-цистерны для транспортирования нефтепродуктов НЕФАЗ-96741 и НЕФАЗ-96742 от 15 до 20 м³ | НЕФАЗ-96741 и НЕФАЗ-96742 |  | 12784-06 | 13580
14279 | 434-3 | 070004714 | Пипетки классов точности AS, A, B | Пипетки с одной отметкой (знак ISO) класс точности AS вместимостью 2,5 мл | Пипетки с одной отметкой (знак ISO) класс точности AS вместимостью 2,5 мл | 53315-13 | 2000
14280 | 434-3 | 070004708 | Цилиндры измерительные | номинальной вместимостью 100 мл | номинальной вместимостью 100 мл | 31459-06 | 860
14281 | 434-3 | 070004702 | Колба | исполнение 2 номинальная вместимость 100 мл | исполнение 2 номинальная вместимость 100 мл | 25280-08 | 860
14282 | 434-3 | 070004715 | Микробюретки типа 754 | 2-го класса ,номинальной вместимостью 1 мл | 2-го класса ,номинальной вместимостью 1 мл | 754-52 | 2000
14283 | 434-3 | 070004704 | Микрошприцы для газовой хроматографии | исп. SGE-Chromatec-07-100 мл | исп. SGE-Chromatec-07-100 мл | 39206-08 | 2000
14284 | 434-3 | 070004714 | Пипетки 2-го класса | 2 | 2 | 796-60 | 2000
14285 | 434-3 | 070004715 | Бюретки | BLAUBRAND® micro | BLAUBRAND® micro | 31454-06 | 2000
14286 | 434-3 | 070004702 | Колба класса точности А (с 2018-2023) | узкогорлая коническая с цилиндрической горловиной и шлифом (знак ISO), номинальная вместимость 2 мл | узкогорлая коническая с цилиндрической горловиной и шлифом (знак ISO), номинальная вместимость 2 мл | 53314-13 | 860
14287 | 434-3 | 070004714 | Пипетки классов точности AS, A, B | Пипетки градуированные (знак USP) класс точности A вместимостью 25 мл | Пипетки градуированные (знак USP) класс точности A вместимостью 25 мл | 53315-13 | 2000
14288 | 434-3 | 070004004 | Автотопливозаправщики (5000 - 10000 л) | АТЗ-10-53213 | АТЗ-10-53213 | 16182-97 | 8150
14289 | 434-3 | 070004003 | Автотопливозаправщики (3000 - 5000 л) | 5643-0000010 | 5643-0000010 | 16612-97 | 5670
14290 | 434-3 | 070004714 | Пипетка градуированная тип 2 2-го класса точности | номинальная вместимость 2 мл | номинальная вместимость 2 мл | 24175-07 | 2000
14291 | 434-3 | 070004708 | Цилиндр | исполнение 2а вместимостью 500 см3 | исполнение 2а вместимостью 500 см3 | 55938-13 | 860
14292 | 434-3 | 070004702 | Колба класса точности А (с 2013-2018) | сферическая с цилиндрической горловиной (знак ISO), номинальная вместимость 50 мл | сферическая с цилиндрической горловиной (знак ISO), номинальная вместимость 50 мл | 53314-13 | 860
14293 | 434-3 | 070004005 | Полуприцеп-цистерны (10000 - 15000 л) | 9642-0000010 | 9642-0000010 | 14479-99 | 8410
14294 | 434-3 | 070004006 | Автотопливозаправщики, автоцистерны | 56215 (автотопливозаправщики), 56215-011 (автоцистерны) | 56215, 56215-011 | 36451-07 | 13580
14295 | 434-3 | 070004721 | Шприцы Hamilton | серии 800 мод. 825 | серии 800 мод. 825 | 63779-16 | 2000
14296 | 434-3 | 070006301 | Резервуары цилиндрические стальные одностенные, горизонтальные и вертикальные | РЦГО | РЦГО | 26130-03 | 14390
14297 | 434-3 | 070004005 | Автотопливозаправщики (10000 - 15000 л) | АТЗ-10-53213 | АТЗ-10-53213 | 16182-97 | 8410
14298 | 434-3 | 070004715 | Бюретки типа Б исполнения В (без крана) | исполнение В вместимостью 50 мл | исполнение В вместимостью 50 мл | 195-49 | 2000
14299 | 434-3 | 070004004 | Полуприцепы-топливозаправщики (5000 - 10000 л) | БЦМ-14.3 мод. 9605-01 | БЦМ-14.3 мод. 9605-01 | 20988-01 | 8150
14300 | 434-3 | 070004708 | Цилиндры мерные пластиковые | - | - | 46384-11 | 860
14301 | 434-3 | 070004714 | Пипетка 2-го класса точности | тип 2 исп.2 номинальная вместимость 5 мл | тип 2 исп.2 номинальная вместимость 5 мл | 7577-02 | 2000
14302 | 434-3 | 070004004 | Автотопливозаправщики, автоцистерны от 5 до 10 м³ | 5608 и их мод. |  | 18728-05 | 8150
14303 | 434-3 | 070004708 | Цилиндр | исполнение 2а вместимостью 50 см3 | исполнение 2а вместимостью 50 см3 | 55938-13 | 860
14304 | 434-3 | 070004005 | Полуприцепы-цистерны для транспортирования нефтепродуктов (10000 - 15000 л) | 96742 | 96742 | 12784-00 | 8410
14305 | 434-3 | 070004005 | Автоцистерны (10000 - 15000 л)(Требуется дополнительный договор с ООО «Нефто Комби Сервис», +7 (812) 490-5855) | АЦ-10-4320 | АЦ-10-4320 | 15589-96 | 8410
14306 | 434-3 | 070002604 | Мерники металлические эталонные 1-го разряда М1р-200 | М1р |  | 62847-15 | 8360
14307 | 434-3 | 070004702 | Колбы 2-го класса точности | 1 | 1 | 4783-91 | 860
14308 | 434-3 | 070004714 | Пипетка Labtex с одной отметкой | 2-го класса точности номинальной вместимостью 1 мл | 2-го класса точности номинальной вместимостью 1 мл | 24621-03 | 2000
14309 | 434-3 | 070004004 | Автоцистерны и автотопливозаправщики, прицепцистерны и полуприцеп-цистерны (5000 - 10000 л)(Требуется дополнительный договор с ООО «Нефто Комби Сервис | АЦ-9-00 | АЦ-9-00 | 14541-97 | 8150
14310 | 434-3 | 070004005 | Автотопливозаправщики (10000 - 15000 л) | 56362К | 56362К | 22595-02 | 8410
14311 | 434-3 | 070004715 | Бюретки "Klin" 2 класса точности | с краном номинальной вместимостью 25 мл | с краном номинальной вместимостью 25 мл | 33560-06 | 2000
14312 | 434-3 | 070004007 | Полуприцепы-цистерны, автоцистерны, прицепы-цистерны КАПРИ2-ППЦ, КАПРИ2-АЦ, КАПРИ2-ПЦ(Требуется дополнительный договор с ООО «Нефто Комби Сервис», +7 | КАПРИ2-ППЦ-28 | КАПРИ2-ППЦ-28 | 60345-15 | 15460
14313 | 434-3 | 070004006 | Автотопливозаправщики и автоцистерны от 15 до 20 м³ | 4680, 4681 |  | 76041-19 | 13580
14314 | 434-3 | 070004007 | Полуприцепы-цистерны (Свыше 20000 л) | 96222 | 96222 | 34986-08 | 15460
14315 | 434-3 | 070004004 | Автоцистерны (5000 - 10000 л)(Требуется дополнительный договор с ООО «Нефто Комби Сервис», +7 (812) 490-5855) | АЦ-10-260 | АЦ-10-260 | 11635-88 | 8150
14316 | 434-3 | 070004004 | Автотопливозаправщики (5000 - 10000 л) | 4908.200000.010 | 4908.200000.010 | 16612-97 | 8150
14317 | 434-3 | 070004702 | Колба мерная класса точности А | со взаимозаменяемыми пробками из стекла с янтарным треугольником на горловине (знак ISO 1042), номинальная вместимость 100 мл | со взаимозаменяемыми пробками из стекла с янтарным треугольником на горловине (знак ISO 1042), номинальная вместимость 100 мл | 74477-19 | 860
14318 | 434-3 | 070004714 | Пипетки классов точности AS, A, B | Пипетки с одной отметкой (знак ISO) класс точности AS вместимостью 30 мл | Пипетки с одной отметкой (знак ISO) класс точности AS вместимостью 30 мл | 53315-13 | 2000
14319 | 434-3 | 070004708 | Цилиндры | исполнение 1 вместимостью 25 см3 | исполнение 1 вместимостью 25 см3 | 24176-07 | 860
14320 | 434-3 | 070004702 | Колба 1-го и 2-го класса точности | 1-го класса точности, исполнение 1 номинальная вместимость 500 мл | 1-го класса точности, исполнение 1 номинальная вместимость 500 мл | 4783-04 | 860
14321 | 434-3 | 070004714 | Пипетка градуированная тип 2 | тип 2 исп1 2-го класса точности номинальная вместимость 10 мл | тип 2 исп1 2-го класса точности номинальная вместимость 10 мл | 24175-07 | 2000
14322 | 434-3 | 070003310 | Мерники металлические технические 1-го класса | МО-2500; МО-5000; МО-10000 | МО-2500; МО-5000; МО-10000 | 21653-01 | 16420
14323 | 434-3 | 070004714 | Пипетка градуированная тип 1 | исп.2 2-го класса точности номинальная вместимость 10 мл | исп.2 2-го класса точности номинальная вместимость 10 мл | 55939-13 | 2000
14324 | 434-3 | 070004007 | Полуприцепы-цистерны (Свыше 20000 л) | 96391 | 96391 | 34986-08 | 15460
14325 | 434-3 | 070004714 | Пипетка с одной отметкой 2-го | -исп.2 номинальная вместимость 50 мл | -исп.2 номинальная вместимость 50 мл | 24424-08 | 2000
14326 | 434-3 | 070006301 | Резервуары цилиндрические стальные двустенные, горизонтальные и вертикальные | РЦГ | РЦГ | 26131-03 | 14390
14327 | 434-3 | 070004003 | Полуприцеп - топливозаправщики (3000 - 5000 л) | БЦМ-14 | БЦМ-14 | 15681-96 | 5670
14328 | 434-3 | 070006403 | СОГЛАСОВАНИЕ ГРАДУИРОВОЧНЫХ ТАБЛИЦ | 2РТ-50 | 2РТ-50 | 25406-03 | 2570
14329 | 434-3 | 070004003 | Полуприцеп-цистерны транспортные (3000 - 5000 л) | 96742 | 96742 | 12784-99 | 5670
14330 | 434-3 | 070003309 | Мерник металлический технический вертикальный 200 дм³ | МТВ-200 |  | 21674-01 | 12250
14331 | 434-3 | 070004704 | Микрошприцы MLT "Labtex" | MLT-50 | MLT-50 | 31925-06 | 2000
14332 | 434-3 | 070004714 | Пипетка 2-го класса точности | тип 2 исп.1 номинальная вместимость 10 мл | тип 2 исп.1 номинальная вместимость 10 мл | 7577-02 | 2000
14333 | 434-3 | 070004708 | Цилиндры класса точности А и В | Класс точности В, низкие с носиком (знак ISO), вместимость 500мл | Класс точности В, низкие с носиком (знак ISO), вместимость 500мл | 53313-13 | 860
14334 | 434-3 | 070004721 | Шприцы Hamilton | серии 1700 мод. 1702 | серии 1700 мод. 1702 | 63779-16 | 2000
14335 | 434-3 | 070004714 | Пипетка градуированная без установленного времени ожидания 2-го класса точности | тип 2 номинальная вместимость 1 мл | тип 2 номинальная вместимость 1 мл | 44190-10 | 2000
14336 | 434-3 | 070004007 | Полуприцепы-цистерны (Свыше 20000 л) | LAG 0-3-39CL | LAG 0-3-39CL | 34986-08 | 15460
14337 | 434-3 | 070006302 | Резервуары стальные горизонтальные цилиндрические | РГД | РГД | 23475-02 | 27720
14338 | 434-3 | 070004708 | Цилиндры класса точности А и В | Класс точности А, высокий с горловиной под пробку (знак ISO), вместимость 100мл | Класс точности А, высокий с горловиной под пробку (знак ISO), вместимость 100мл | 53313-13 | 860
14339 | 434-3 | 070004702 | Колбы | исполнение 1 номинальная вместимость 50 мл | исполнение 1 номинальная вместимость 50 мл | 25280-08 | 860
14340 | 434-3 | 070006113 | Модель легких пневматическая электронная | МЛПЭ-1 | МЛПЭ-1 | 29413-05 | 5870
14341 | 434-3 | 070004004 | Автотопливозаправщики (5000 - 10000 л) | АТЗ-6-433362 | АТЗ-6-433362 | 13865-94 | 8150
14342 | 434-3 | 070006113 | Меры для поверки измерителей дыхательного объема (модели легких пневматические электронные) | МЛП-2Э | МЛП-2Э | 34564-13 | 5870
14343 | 434-3 | 070004715 | Бюретка тип 1 без установленного времени ожидания 1-го ,2-го класса точности | 1 | 1 | 34543-07 | 2000
14344 | 434-3 | 070004004 | Полуприцепы-цистерны (5000 - 10000 л) | ППЦ | ППЦ | 18304-02 | 8150
14345 | 434-3 | 070003309 | Мерники технические 1-го класса М1кл-200 (от 200 до 499 дм³ вкл.) | М1кл |  | 44511-10 | 12250
14346 | 434-3 | 070004715 | Бюретки типа Б исполнения А (с прямым краном) | исполнение А вместимостью 50 мл | исполнение А вместимостью 50 мл | 195-49 | 2000
14347 | 434-3 | 070004708 | Цилиндр | исполнение 4 вместимостью 25 см3 | исполнение 4 вместимостью 25 см3 | 55938-13 | 860
14348 | 434-3 | 070004004 | Автоцистерны для транспортирования нефтепродуктов (5000 - 10000 л)(Требуется дополнительный договор с ООО «Нефто Комби Сервис», +7 (812) 490-5855) | 5633 | 5633 | 19860-00 | 8150
14349 | 434-3 | 070004007 | Полуприцепы-цистерны, автоцистерны, прицепы-цистерны ППЦ, АЦ, ПЦ свыше 20 м³ |  |  | 50012-17 | 15460
14350 | 434-3 | 070004004 | Полуприцеп-цистерны (5000 - 10000 л) | ППЦ-33/3-BPW | ППЦ-33/3-BPW | 18304-99 | 8150
14351 | 434-3 | 070004004 | Полуприцепы-топливозаправщики (5000 - 10000 л) | БЦМ-42.1 модель 96052-01 | БЦМ-42.1 модель 96052-01 | 19684-01 | 8150
14352 | 434-3 | 070004006 | Автотопливозаправщики (15000 - 20000 л) | БЦМ-83.4 мод. 5647 | БЦМ-83.4 мод. 5647 | 22353-02 | 13580
14353 | 434-3 | 070004004 | Автоцистерны (5000 - 10000 л)(Требуется дополнительный договор с ООО «Нефто Комби Сервис», +7 (812) 490-5855) | АЦ-10-4320 | АЦ-10-4320 | 15589-96 | 8150
14354 | 434-3 | 070004006 | Полуприцеп - топливозаправщики (15000 - 20000 л) | БЦМ-14 | БЦМ-14 | 15681-96 | 13580
14355 | 434-3 | 070004003 | Полуприцепы-цистерны (3000 - 5000 л) | 96081М | 96081М | 19778-00 | 5670
14356 | 434-3 | 070004702 | Колбы мерные с одной отметкой | исполнение 2а номинальная вместимость 1000 мл | исполнение 2а номинальная вместимость 1000 мл | 167-00 | 860
14357 | 434-3 | 070006403 | СОГЛАСОВАНИЕ ГРАДУИРОВОЧНЫХ ТАБЛИЦ | ДР50П(25+25) | ДР50П(25+25) | 24428-03 | 2570
14358 | 434-3 | 070004702 | Колбы 2-го класса точности | от250мл | от250мл | 31475-06 | 860
14359 | 434-3 | 070002702 | Мерники металлические технические для сжиженных газов ММТСГ-1 | ММТСГ-1 |  | 14574-00 | 7060
14360 | 434-3 | 070004003 | Автотопливозаправщики (3000 - 5000 л) | 4908.200000.010 | 4908.200000.010 | 16612-97 | 5670
14361 | 434-3 | 070006305 | Резервуары цилиндрические стальные одностенные, горизонтальные и вертикальные | РЦГО | РЦГО | 26130-03 | 65370
14362 | 434-3 | 070006304 | Резервуары стальные горизонтальные цилиндрические | Р-БХТ | Р-БХТ | 20506-00 | 55730
14363 | 434-3 | 070004002 | Полуприцепы-цистерны (1000 - 3000 л) | ППЦ | ППЦ | 18304-02 | 3530
14364 | 434-3 | 070004704 | Микрошприцы | тип МШ-1М | тип МШ-1М | 8235-05 | 2000
14365 | 434-3 | 070010037 | Мерники металлические технические | МТ-ВИЦ-75 | МТ-ВИЦ-75Н-1 | 22766-02 | 12250
14366 | 434-3 | 070004005 | Автоцистерны (10000 - 15000 л)(Требуется дополнительный договор с ООО «Нефто Комби Сервис», +7 (812) 490-5855) | 56464-0000011 | 56464-0000011 | 16181-99 | 8410
14367 | 434-3 | 070004003 | Полуприцепы-топливозаправщики (3000 - 5000 л) | БЦМ-14 модель 9605 | БЦМ-14 модель 9605 | 15681-02 | 5670
14368 | 434-3 | 070004704 | Микрошприцы МШ-10, МШ-50 и МШ-1М | тип МШ-50 | тип МШ-50 | 8235-00 | 2000
14369 | 434-3 | 070006304 | Резервуары стальные горизонтальные цилиндрические | 2РТ | 2РТ | 25406-03 | 55730
14370 | 434-3 | 070006403 | СОГЛАСОВАНИЕ ГРАДУИРОВОЧНЫХ ТАБЛИЦ | РГС | РГС | 23613-02 | 2570
14371 | 434-3 | 070004005 | Станции автозаправочные передвижные (10000 - 15000 л) | 8653 | 8653 | 22644-02 | 8410
14372 | 434-3 | 070004721 | Шприцы Hamilton | серии 800 мод. 802 | серии 800 мод. 802 | 63779-16 | 2000
14373 | 434-3 | 070004702 | Колбы мерные стеклянные с одной отметкой класса точности А | темно-коричневая номинальной вместимость 25 мл | темно-коричневая номинальной вместимость 25 мл | 45092-10 | 860
14374 | 434-3 | 070004005 | Автоцистерны и прицепы-цистерны для транспортирования нефтепродуктов (10000 - 15000 л)(Требуется дополнительный договор с ООО «Нефто Комби Сервис», +7 | 6606 | 6606 | 13636-00 | 8410
14375 | 434-3 | 070006403 | СОГЛАСОВАНИЕ ГРАДУИРОВОЧНЫХ ТАБЛИЦ | Р 25 | Р 25 | 23471-02 | 2570
14376 | 434-3 | 070004711 | Кружки мерные стеклянные вместимостью 0,25 и 0,5 л | - | - | 172-70 | 860
14377 | 434-3 | 070004702 | Колба 1-го и 2-го класса точности | 2-го класса точности, исполнение 2 номинальная вместимость 200 мл | 2-го класса точности, исполнение 2 номинальная вместимость 200 мл | 4783-04 | 860
14378 | 434-3 | 070004007 | Полуприцепы-цистерны Фокс-Танк | ФоксТанк-ППЦ | ФоксТанк-ППЦ | 84193-21 | 15460
14379 | 434-3 | 070004708 | Цилиндр | исполнение 2 вместимостью 250 см3 | исполнение 2 вместимостью 250 см3 | 55938-13 | 860
14380 | 434-3 | 070004708 | Цилиндры класса точности А и В | Класс точности А, высокий с горловиной под пробку (знак ISO), вместимость 1000мл | Класс точности А, высокий с горловиной под пробку (знак ISO), вместимость 1000мл | 53313-13 | 860
14381 | 434-3 | 070002605 | Мерники металлические эталонные 1-го разряда М1р-250 | М1р |  | 62847-15 | 10500
14382 | 434-3 | 070004702 | Колба класса точности А (с 2018-2023) | сферическая с цилиндрической горловиной и шлифом (знак USP), номинальная вместимость 500 мл | сферическая с цилиндрической горловиной и шлифом (знак USP), номинальная вместимость 500 мл | 53314-13 | 860
14383 | 434-3 | 070004708 | Цилиндры класса точности А и В | Класс точности В, высокий с носиком (знак ISO), вместимость 100мл | Класс точности В, высокий с носиком (знак ISO), вместимость 100мл | 53313-13 | 860
14384 | 434-3 | 070004004 | Автотопливозаправщики 6619(Требуется дополнительный договор с ООО «Нефто Комби Сервис», +7 (812) 490-5855) | АТЗ-10 | АТЗ-10 | 35977-14 | 8150
14385 | 434-3 | 070006403 | СОГЛАСОВАНИЕ ГРАДУИРОВОЧНЫХ ТАБЛИЦ | ДР25П(10+10) | ДР25П(10+10) | 24428-03 | 2570
14386 | 434-3 | 070004004 | Полуприцеп-цистерны (5000 - 10000 л) | ППЦ-33/2-BPW | ППЦ-33/2-BPW | 18304-99 | 8150
14387 | 434-3 | 070004003 | Автоцистерны для виноматериалов (3000 - 5000 л)(Требуется дополнительный договор с ООО «Нефто Комби Сервис», +7 (812) 490-5855) | Ш4-ВВМ-12 | Ш4-ВВМ-12 | 9956-85 | 5670
14388 | 434-3 | 070004721 | Шприцы Hamilton | серии 1800 мод. 1810 | серии 1800 мод. 1810 | 63779-16 | 2000
14389 | 434-3 | 070002901 | Мерники металлические 2-го разряда ОМ-10.2 | ОМ-10.2 |  | 16777-97 | 2590
14390 | 434-3 | 070002904 | Мерники эталонные 2-го разряда М2р-10-СШ, М2р-20-СШ | М2р |  | 20835-05 | 3690
14391 | 434-3 | 070004714 | Пипетки градуированные без установленного времени ожидания 1-го,2-го класса точности | Тип 1, исполнение 2, 2-го класса , номинальной вместимостью 10 мл | Тип 1, исполнение 2, 2-го класса , номинальной вместимостью 10 мл | 44190-10 | 2000
14392 | 434-3 | 070006100 | Дозаторы поршневые | ДП-2,4 л | ДП-2,4 л | 29414-16 | 4110
14393 | 434-3 | 070004714 | Пипетка градуированная тип 2 | тип 2 исп.2 2-го класса точности номинальная вместимость 10 мл | тип 2 исп.2 2-го класса точности номинальная вместимость 10 мл | 24175-07 | 2000
14394 | 434-3 | 070004704 | Микрошприцы MLT "Labtex" | MLT-250 | MLT-250 | 31925-06 | 2000
14395 | 434-3 | 070004702 | Колбы мерные стеклянные с одной отметкой класса точности А | темно-коричневая номинальной вместимость 200 мл | темно-коричневая номинальной вместимость 200 мл | 45092-10 | 860
14396 | 434-3 | 070004704 | Микрошприцы | тип МШ-10Н | тип МШ-10Н | 8235-11 | 2000
14397 | 434-3 | 070004004 | Полуприцепы-цистерны (5000 - 10000 л) | 9693 | 9693 | 18452-99 | 8150
14398 | 434-3 | 070004714 | Пипетки классов точности AS, A, B | Пипетки градуированные (знак USP) класс точности A вместимостью 5 мл | Пипетки градуированные (знак USP) класс точности A вместимостью 5 мл | 53315-13 | 2000
14399 | 434-3 | 070004708 | Цилиндры Klin 2-го класса точности | номинальной вместимостью 2000 мл | номинальной вместимостью 2000 мл | 33562-06 | 860
14400 | 434-3 | 070004005 | Автотопливозаправщики (10000 - 15000 л) | БЦМ-83.2 мод. 56471-03 | БЦМ-83.2 мод. 56471-03 | 22353-02 | 8410
14401 | 434-3 | 070003306 | Мерники металлические технические | МТ-ВИЦ-1000Н | МТ-ВИЦ-1000Н | 19491-00 | 28720
14402 | 434-3 | 070004004 | Станции автозаправочные передвижные (5000 - 10000 л) | 9623 | 9623 | 19203-00 | 8150
14403 | 434-3 | 070006104 | Дозаторы лекарственных веществ | ДЛВ-1 | ДЛВ-1 | 12335-90 | 3910
14404 | 434-3 | 070004005 | Полуприцепы-цистерны (10000 - 15000 л) | 96226 | 96226 | 19188-00 | 8410
14405 | 434-3 | 070004715 | Бюретка тип 1 без установленного времени ожидания 1-го ,2-го класса точности | исполнение 1, 2-го класса точности ,номинальной вместимостью 25 см3( мл) | исполнение 1, 2-го класса точности ,номинальной вместимостью 25 см3( мл) | 34543-07 | 2000
14406 | 434-3 | 070004715 | Бюретки типа Б исполнения Б (с боковым краном) | исполнение Б вместимостью 50 мл | исполнение Б вместимостью 50 мл | 195-49 | 2000
14407 | 434-3 | 070004702 | Колба мерная класса точности А | из стекла с янтарным оттенком со взаимозаменяемыми пробками из полипропилена (знак ISO 1042), номинальная вместимость 10 мл | из стекла с янтарным оттенком со взаимозаменяемыми пробками из полипропилена (знак ISO 1042), номинальная вместимость 10 мл | 74477-19 | 860
14408 | 434-3 | 070002902 | Мерники образцовые | МО2-50 |  | 2255-69 | 3530
14409 | 434-3 | 070004002 | Автоцистерны для молока (1000 - 3000 л)(Требуется дополнительный договор с ООО «Нефто Комби Сервис», +7 (812) 490-5855) | АЦПТ-6,2 | АЦПТ-6,2 | 3387-72 | 3530
14410 | 434-3 | 070004721 | Шприцы Hamilton | серии 800 мод. 85 | серии 800 мод. 85 | 63779-16 | 2000
14411 | 434-3 | 070004714 | Пипетка без делений | 2-го класса вместимость 25 мл | 2-го класса вместимость 25 мл | 168-49 | 2000
14412 | 434-3 | 070004702 | Колба исполнения 2 | номинальная вместимость 100 мл | номинальная вместимость 100 мл | 25280-08 | 860
14413 | 434-3 | 070004704 | Микрошприцы MLT "Labtex" | MLT-15 | MLT-15 | 31925-06 | 2000
14414 | 434-3 | 070006101 | Устройства дозирующие (для одного сменного модуля) | Dosimat 775 | Dosimat 775 | 22232-08 | 4110
14415 | 434-3 | 070006101 | Устройства дозирующие (для одного сменного модуля) | - | - | 22232-03 | 4110
14416 | 434-3 | 070006403 | СОГЛАСОВАНИЕ ГРАДУИРОВОЧНЫХ ТАБЛИЦ | РТ50-2 | РТ50-2 | 31183-06 | 2570
14417 | 434-3 | 070004004 | Прицеп-цистерны (5000 - 10000 л) | 86361 | 86361 | 9491-00 | 8150
14418 | 434-3 | 070004708 | Цилиндры измерительные | 1 | 1 | 85-06 | 860
14419 | 434-3 | 070004702 | Колба класса точности А (с 2013-2018) | сферическая с цилиндрической горловиной и шлифом (знак USP), номинальная вместимость 500 мл | сферическая с цилиндрической горловиной и шлифом (знак USP), номинальная вместимость 500 мл | 53314-13 | 860
14420 | 434-3 | 070004716 | Бутирометры и жиромеры стеклянные исп.(0-6) | Диапазон измерения массовой доли жира (0-6)% | Диапазон измерения массовой доли жира (0-6)% | 786-90 | 2000
14421 | 434-3 | 070004004 | Автотопливозаправщики (5000 - 10000 л) | АТЗ-6-4331М-01 | АТЗ-6-4331М-01 | 14353-94 | 8150
14422 | 434-3 | 070004006 | Полуприцепы-цистерны (15000 - 20000 л) | 96226 | 96226 | 19188-00 | 13580
14423 | 434-3 | 070004714 | Пипетки классов точности AS, A, B | Пипетки градуированные (знак ISO) класс точности AS вместимостью 10 мл | Пипетки градуированные (знак ISO) класс точности AS вместимостью 10 мл | 53315-13 | 2000
14424 | 434-3 | 070004702 | Колба мерная пластиковая | PP, с винтовой крышкой РР (маркировка В) Номинальная вместимость 100 мл | PP, с винтовой крышкой РР (маркировка В) Номинальная вместимость 100 мл | 55777-13 | 860
14425 | 434-3 | 070004702 | Колба 2-го класса точности | исп.2 номинальная вместимость 100 мл. | исп.2 номинальная вместимость 100 мл. | 4783-04 | 860
14426 | 434-3 | 070004704 | Микрошприцы для газовой хроматографии | исп. SGE-Chromatec-06-1 мл | исп. SGE-Chromatec-06-1 мл | 39206-08 | 2000
14427 | 434-3 | 070004714 | Пипетки классов точности AS, A, B | Пипетки с одной отметкой (знак USP) класс точности A вместимостью 25 мл | Пипетки с одной отметкой (знак USP) класс точности A вместимостью 25 мл | 53315-13 | 2000
14428 | 434-3 | 070004702 | Колба мерная класса точности А | из стекла с янтарным оттенком со взаимозаменяемыми пробками из стекла, с белым треугольником на горловине (знак ISO 1042), номин. вместимость 100 мл | из стекла с янтарным оттенком со взаимозаменяемыми пробками из стекла, с белым треугольником на горловине (знак ISO 1042), номин. вместимость 100 мл | 74477-19 | 860
14429 | 434-3 | 070004715 | Бюретки 2-го класса точности | исп. 1, 2, 3, 4, 5 | исп. 1, 2, 3, 4, 5 | 22757-02 | 2000
14430 | 434-3 | 070004003 | Автотопливозаправщик (3000 - 5000 л) | 36202-011 | 36202-011 | 21779-01 | 5670
14431 | 434-3 | 070004708 | Цилиндры мерные лабораторные стеклянные 1-гои 2-го класса точности | исполнение 1, 2-го класса, вместимостью 10 мл | исполнение 1, 2-го класса, вместимостью 10 мл | 22760-09 | 860
14432 | 434-3 | 070004005 | Полуприцеп-цистерны (10000 - 15000 л) | ППЦ-33/3-BPW | ППЦ-33/3-BPW | 18304-99 | 8410
14433 | 434-3 | 070006008 | Измерители объема ИО-1М | мод. ИО-1М(300) | мод. ИО-1М(300) | 24806-03 | 4110
14434 | 434-3 | 070004715 | Бюретки классов AS, B | Schott Duran | Schott Duran | 46722-11 | 2000
14435 | 434-3 | 070004721 | Шприцы Hamilton | серии 900 мод. 901 | серии 900 мод. 901 | 63779-16 | 2000
14436 | 434-3 | 070004006 | Полуприцепы-цистерны (15000 - 20000 л) | ППЦ96742-02/03 | ППЦ96742-02/03 | 20356-00 | 13580
14437 | 434-3 | 070004708 | Цилиндры мерные лабораторные стеклянные 1-гои 2-го класса точности | исполнение 1, 1-го класса, вместимостью 50 мл | исполнение 1, 1-го класса, вместимостью 50 мл | 22760-09 | 860
14438 | 434-3 | 070004708 | Цилиндры класса точности А и В | Класс точности А, высокий с носиком (знак ISO), вместимость 500мл | Класс точности А, высокий с носиком (знак ISO), вместимость 500мл | 53313-13 | 860
14439 | 434-3 | 070004714 | Пипетки классов точности AS, A, B | Пипетки с одной отметкой (знак USP) класс точности A вместимостью 2 мл | Пипетки с одной отметкой (знак USP) класс точности A вместимостью 2 мл | 53315-13 | 2000
14440 | 434-3 | 070004003 | Автотопливозаправщики (3000 - 5000 л) | 56454А | 56454А | 19604-00 | 5670
14441 | 434-3 | 070004004 | Автотопливозаправщики (5000 - 10000 л) | АТЗ-9,3-260 | АТЗ-9,3-260 | 11867-89 | 8150
14442 | 434-3 | 070004005 | Автоцистерны транспортные для нефтепродуктов (10000 - 15000 л)(Требуется дополнительный договор с ООО «Нефто Комби Сервис», +7 (812) 490-5855) | 46101 | 46101 | 11041-87 | 8410
14443 | 434-3 | 070004702 | Колба мерная класса точности А | из стекла с янтарным оттенком со взаимозаменяемыми пробками из полипропилена (знак ISO 1042), номинальная вместимость 50 мл | из стекла с янтарным оттенком со взаимозаменяемыми пробками из полипропилена (знак ISO 1042), номинальная вместимость 50 мл | 74477-19 | 860
14444 | 434-3 | 070004715 | Бюретки типа Б исполнения Б (с боковым краном) | исполнение Б вместимостью 25 мл | исполнение Б вместимостью 25 мл | 195-49 | 2000
14445 | 434-3 | 070004702 | Колба класса точности А (с 2018-2023) | сферическая с цилиндрической горловиной (знак ISO), номинальная вместимость 2000 мл | сферическая с цилиндрической горловиной (знак ISO), номинальная вместимость 2000 мл | 53314-13 | 860
14446 | 434-3 | 070004006 | Полуприцепы-топливозаправщики (15000 - 20000 л) | БЦМ-14.3 мод. 9605-01 | БЦМ-14.3 мод. 9605-01 | 20988-01 | 13580
14447 | 434-3 | 070004721 | Шприцы Hamilton | серии 1700 мод. 1705 | серии 1700 мод. 1705 | 63779-16 | 2000
14448 | 434-3 | 070004708 | Цилиндры мерные из полипропилена вместимостью 250, 500 мл | - | - | 32545-06 | 860
14449 | 434-3 | 070004006 | Полуприцепы-топливозаправщики (15000 - 20000 л) | БЦМ-42 модель 96052 | БЦМ-42 модель 96052 | 19684-01 | 13580
14450 | 434-3 | 070006008 | Измерители объема ИО-1М РЭ | мод. ИО-1М(100) | мод. ИО-1М(100) | 24806-14 | 4110
14451 | 434-3 | 070004702 | Колба класса точности А (с 2013-2018) | сферическая с цилиндрической горловиной и шлифом (знак USP), номинальная вместимость 250 мл | сферическая с цилиндрической горловиной и шлифом (знак USP), номинальная вместимость 250 мл | 53314-13 | 860
14452 | 434-3 | 070004704 | Микрошприцы для газовой хроматографии | исп. SGE-Chromatec-02-10 мкл | исп. SGE-Chromatec-02-10 мкл | 39206-08 | 2000
14453 | 434-3 | 070004708 | Цилиндры мерные лабораторные стеклянные 1-гои 2-го класса точности | исполнение 1, 2-го класса, вместимостью 250 мл | исполнение 1, 2-го класса, вместимостью 250 мл | 22760-09 | 860
14454 | 434-3 | 070004005 | Автотопливозаправщики (10000 - 15000 л) | 5668-0000010 | 5668-0000010 | 23199-02 | 8410
14455 | 434-3 | 070004714 | Пипетка градуированная тип 2 | тип 2 исп.1 2-го класса точности номинальная вместимость 2 мл | тип 2 исп.1 2-го класса точности номинальная вместимость 2 мл | 24175-07 | 2000
14456 | 434-3 | 070004004 | Автотопливозаправщики (5000 - 10000 л) | 4622-0000010 | 4622-0000010 | 16612-97 | 8150
14457 | 434-3 | 070004005 | Автотопливозаправщики (10000 - 15000 л) | БЦМ-83.4 мод. 5647 | БЦМ-83.4 мод. 5647 | 22353-02 | 8410
14458 | 434-3 | 070004702 | Колба | исполнение 2 номинальная вместимость 200 мл | исполнение 2 номинальная вместимость 200 мл | 25280-08 | 860
14459 | 434-3 | 070004714 | Пипетки классов точности AS, A, B | Пипетки с одной отметкой (знак USP) класс точности A вместимостью 15 мл | Пипетки с одной отметкой (знак USP) класс точности A вместимостью 15 мл | 53315-13 | 2000
14460 | 434-3 | 070004005 | Автоцистерны (10000 - 15000 л)(Требуется дополнительный договор с ООО «Нефто Комби Сервис», +7 (812) 490-5855) | АЦ-11,2-53228 | АЦ-11,2-53228 | 16181-97 | 8410
14461 | 434-3 | 070004005 | Автотопливозаправщики (10000 - 15000 л) | БЦМ-83 мод. 56471-01 | БЦМ-83 мод. 56471-01 | 22353-02 | 8410
14462 | 434-3 | 070004004 | Автотопливозаправщики (5000 - 10000 л) | 56431-0000010 | 56431-0000010 | 16612-97 | 8150
14463 | 434-3 | 070006303 | Резервуары стальные горизонтальные цилиндрические | РГД | РГД | 23475-02 | 46480
14464 | 434-3 | 070004714 | Пипетки классов точности AS, A, B | Пипетки градуированные (знак ISO) класс точности B вместимостью 1 мл | Пипетки градуированные (знак ISO) класс точности B вместимостью 1 мл | 53315-13 | 2000
14465 | 434-3 | 070004003 | Автотопливозаправщики (3000 - 5000 л) | 56361А | 56361А | 22595-02 | 5670
14466 | 434-3 | 070004702 | Колба класса точности А (с 2018-2023) | узкогорлая коническая с цилиндрической горловиной и шлифом (знак ISO), номинальная вместимость 5 мл | узкогорлая коническая с цилиндрической горловиной и шлифом (знак ISO), номинальная вместимость 5 мл | 53314-13 | 860
14467 | 434-3 | 070004702 | Колба исполнения 2 | номинальная вместимость 1000 мл | номинальная вместимость 1000 мл | 25280-08 | 860
14468 | 434-3 | 070004708 | Цилиндры класса точности А и В | Класс точности В, высокий с носиком (знак ISO), вместимость 10мл | Класс точности В, высокий с носиком (знак ISO), вместимость 10мл | 53313-13 | 860
14469 | 434-3 | 070004708 | Цилиндр | исполнение 2а вместимостью 10 см3 | исполнение 2а вместимостью 10 см3 | 55938-13 | 860
14470 | 434-3 | 070004004 | Автоцистерны (5000 - 10000 л)(Требуется дополнительный договор с ООО «Нефто Комби Сервис», +7 (812) 490-5855) | 5668-0000010-01 | 5668-0000010-01 | 23200-02 | 8150
14471 | 434-3 | 070004721 | Шприцы Hamilton | серии 1000 мод. 1001 | серии 1000 мод. 1001 | 63779-16 | 2000
14472 | 434-3 | 070004702 | Колбы мерные стеклянные с одной отметкой класса точности А | прозрачная номинальной вместимость 5 мл | прозрачная номинальной вместимость 5 мл | 45092-10 | 860
14473 | 434-3 | 070004004 | Станции передвижные автозаправочные (5000 - 10000 л) | 8638 | 8638 | 13795-99 | 8150
14474 | 434-3 | 070004714 | Пипетка с одной отметкой (Мора) | исп.2 номинальная вместимость 20 мл | исп.2 номинальная вместимость 20 мл | 26384-08 | 2000
14475 | 434-3 | 070004714 | Пипетка 2-го класса точности | тип 2 исп.2 номинальная вместимость 10 мл | тип 2 исп.2 номинальная вместимость 10 мл | 7577-02 | 2000
14476 | 434-3 | 070004708 | Цилиндры 2-го класса точности | исп. 1 номинальной вместимостью 25 мл | исп. 1 номинальной вместимостью 25 мл | 4784-02 | 860
14477 | 434-3 | 070003306 | Мерники металлические технические | Г4-ВИЦ-1000 | Г4-ВИЦ-1000 | 22966-02 | 28720
14478 | 434-3 | 070004702 | Колбы | 1-300-2 | 1-300-2 | 26771-04 | 860
14479 | 434-3 | 070004708 | Цилиндры класса точности А и В | Класс точности В, высокий с носиком (знак ISO), вместимость 5000мл | Класс точности В, высокий с носиком (знак ISO), вместимость 5000мл | 53313-13 | 860
14480 | 434-3 | 070006306 | Резервуары стальные горизонтальные цилиндрические | CGH | CGH | 28243-04 | 74340
14481 | 434-3 | 070004702 | Колба 2-го класса точности | исп.1 номинальная вместимость 100 мл. | исп.1 номинальная вместимость 100 мл. | 4783-04 | 860
14482 | 434-3 | 070004003 | Автопоезда-цистерны для молока (3000 - 5000 л) | АЦПТ-19 | АЦПТ-19 | 11233-88 | 5670
14483 | 434-3 | 070004005 | Прицеп-цистерны (10000 - 15000 л) | ПЦ-10,5-8357 | ПЦ-10,5-8357 | 18824-99 | 8410
14484 | 434-3 | 070004714 | Пипетка типа П с делениями 2-го класса емкостью ПНП | с подразделениями на полное опоражнение, вместимостью 5 мл | с подразделениями на полное опоражнение, вместимостью 5 мл | 86-48 | 2000
14485 | 434-3 | 070004708 | Цилиндры класса точности А и В | Класс точности А, высокий с носиком (знак ISO), вместимость 5мл | Класс точности А, высокий с носиком (знак ISO), вместимость 5мл | 53313-13 | 860
14486 | 434-3 | 070004003 | Полуприцепы-топливозаправщики (3000 - 5000 л) | БЦМ-14.1 модель 96051 | БЦМ-14.1 модель 96051 | 15681-02 | 5670
14487 | 434-3 | 070004702 | Колба класса точности А (с 2018-2023) | сферическая с цилиндрической горловиной (знак ISO), номинальная вместимость 5 мл | сферическая с цилиндрической горловиной (знак ISO), номинальная вместимость 5 мл | 53314-13 | 860
14488 | 434-3 | 070004713 | Пробирки | ,исполнение 2 вместимостью 20 см3 | ,исполнение 2 вместимостью 20 см3 | 24177-07 | 1199
14489 | 434-3 | 070004702 | Колба мерная класса точности А | с широкой горловиной со взаимозаменяемыми пробками из полипропилена (знак ISO 1042), номинальная вместимость 5 мл | с широкой горловиной со взаимозаменяемыми пробками из полипропилена (знак ISO 1042), номинальная вместимость 5 мл | 74477-19 | 860
14490 | 434-3 | 070004708 | Цилиндры мерные пластиковые | SAN низкий с рельефной шкалой (маркировка В) номинальной вместимостью 250 мл | SAN низкий с рельефной шкалой (маркировка В) номинальной вместимостью 250 мл | 55778-13 | 860
14491 | 434-3 | 070004708 | Цилиндры класса точности А и В | Класс точности В, высокий с горловиной под пробку (знак ISO), вместимость 1000мл | Класс точности В, высокий с горловиной под пробку (знак ISO), вместимость 1000мл | 53313-13 | 860
14492 | 434-3 | 070006403 | СОГЛАСОВАНИЕ ГРАДУИРОВОЧНЫХ ТАБЛИЦ | РТ 50 | РТ 50 | 67069-17 | 2570
14493 | 434-3 | 070004714 | Пипетки градуированные без установленного времени ожидания 1-го,2-го класса точности | Тип 1, исполнение 2, 2-го класса , номинальной вместимостью 2 мл | Тип 1, исполнение 2, 2-го класса , номинальной вместимостью 2 мл | 44190-10 | 2000
14494 | 434-3 | 070004702 | Колба мерная класса точности А | со взаимозаменяемыми пробками из полипропилена (знак ASTM E288), номинальная вместимость 1000 мл | со взаимозаменяемыми пробками из полипропилена (знак ASTM E288), номинальная вместимость 1000 мл | 74477-19 | 860
14495 | 434-3 | 070004702 | Колбы мерные с одной отметкой | исполнение 2 номинальная вместимость 200 мл | исполнение 2 номинальная вместимость 200 мл | 167-00 | 860
14496 | 434-3 | 070004706 | Пикнометры | ПЖ-2, ПГ, ПМ | ПЖ-2, ПГ, ПМ | 16679-97 | 2220
14497 | 434-3 | 070004004 | Автоцистерны и автотопливозаправщики АЦ и АТЗ мод. 4389(Требуется дополнительный договор с ООО «Нефто Комби Сервис», +7 (812) 490-5855) | АЦ-5,3 модель 4389 | АЦ-5,3 модель 4389 | 63567-16 | 8150
14498 | 434-3 | 070004006 | Станции автозаправочные передвижные (15000 - 20000 л) | 9623 | 9623 | 19203-00 | 13580
14499 | 434-3 | 070004006 | Станции автозаправочные передвижные (15000 - 20000 л) | 5616 | 5616 | 22643-02 | 13580
14500 | 434-3 | 070006403 | СОГЛАСОВАНИЕ ГРАДУИРОВОЧНЫХ ТАБЛИЦ | РГС-20 | РГС-20 | 74795-19 | 2570
14501 | 434-3 | 070004714 | Пипетка 2-го класса точности | тип 2 исполнение 1 номинальная вместимость 10 мл | тип 2 исполнение 1 номинальная вместимость 10 мл | 7577-02 | 2000
14502 | 434-3 | 070003306 | Мерники технические 1-го класса | М1кл-10000 | М1кл-10000 | 71473-18 | 28720
14503 | 434-3 | 070004702 | Колбы мерные с одной отметкой | исполнение 2а номинальная вместимость 250 мл | исполнение 2а номинальная вместимость 250 мл | 167-00 | 860
14504 | 434-3 | 070002601 | Мерники металлические эталонные 1-го разряда М1р-2, М1р-5 | М1Р |  | 67392-17 | 3380
14505 | 434-3 | 070006305 | Резервуары стальные горизонтальные цилиндрические | ДР | ДР | 24428-03 | 65370
14506 | 434-3 | 070004005 | Автоцистерны для транспортирования нефтепродуктов (10000 - 15000 л)(Требуется дополнительный договор с ООО «Нефто Комби Сервис», +7 (812) 490-5855) | 5633 | 5633 | 19860-00 | 8410
14507 | 434-3 | 070004714 | Пипетка градуированная тип 2 | тип 2 исп.1 2-го класса точности номинальная вместимость 1 мл | тип 2 исп.1 2-го класса точности номинальная вместимость 1 мл | 24175-07 | 2000
14508 | 434-3 | 070004005 | Автоцистерны, автотопливозаправщики 56131 (автоцистерны), 56132 (автотопливозаправщики) и их мод.(Требуется дополнительный договор с ООО «Нефто Комби | 56132-0000010-30 | 56132-0000010-30 | 42574-09 | 8410
14509 | 434-3 | 070002603 | Мерники металлические эталонные 1-го разряда М1р-50, М1р-100 | М1Р |  | 67392-17 | 6780
14510 | 434-3 | 070004714 | Пипетки классов точности AS, A, B | Пипетки с одной отметкой (знак USP) класс точности A вместимостью 3 мл | Пипетки с одной отметкой (знак USP) класс точности A вместимостью 3 мл | 53315-13 | 2000
14511 | 434-3 | 070004704 | Микрошприцы MLT "Labtex" | MLT-100 | MLT-100 | 31925-06 | 2000
14512 | 434-3 | 070006306 | Резервуары стальные горизонтальные цилиндрические | РГД | РГД | 23475-02 | 74340
14513 | 434-3 | 070004004 | Автотопливозаправщики, автоцистерны (5000 - 10000 л)(Требуется дополнительный договор с ООО «Нефто Комби Сервис», +7 (812) 490-5855) | 56081 | 56081 | 18728-99 | 8150
14514 | 434-3 | 070004715 | Бюретки класса точности AS и B | Класс точности AS номинальная вместимость 50 мл | Класс точности AS номинальная вместимость 50 мл | 53316-13 | 2000
14515 | 434-3 | 070004702 | Колба класса точности А (с 2018-2023) | сферическая с цилиндрической горловиной (знак ISO), номинальная вместимость 250 мл | сферическая с цилиндрической горловиной (знак ISO), номинальная вместимость 250 мл | 53314-13 | 860
14516 | 434-3 | 070004708 | Цилиндр | исполнение 4а вместимостью 50 см3 | исполнение 4а вместимостью 50 см3 | 55938-13 | 860
14517 | 434-3 | 070004715 | Бюретки | BLAUBRAND® automatic | BLAUBRAND® automatic | 31454-06 | 2000
14518 | 434-3 | 070003304 | Мерники металлические технические стационарные | МТГ-5,0-1 | МТГ-5,0-1 | 33878-07 | 16510
14519 | 434-3 | 070004702 | Колбы 1-го и 2-го классов точности | 1,2 | 1,2 | 4783-02 | 860
14520 | 434-3 | 070004003 | Полуприцепы-цистерны для нефтепродуктов (3000 - 5000 л) | 9693 | 9693 | 19861-00 | 5670
14521 | 434-3 | 070004702 | Колбы мерные стеклянные с одной отметкой класса точности А | темно-коричневая номинальной вместимость 100 мл | темно-коричневая номинальной вместимость 100 мл | 45092-10 | 860
14522 | 434-3 | 070004704 | Микрошприцы | тип МШ-10Н | тип МШ-10Н | 8235-05 | 2000
14523 | 434-3 | 070004004 | Автоцистерны и автотопливозаправщики, прицепцистерны и полуприцеп-цистерны (5000 - 10000 л)(Требуется дополнительный договор с ООО «Нефто Комби Сервис | АТЗ-9-00-00 | АТЗ-9-00-00 | 14541-97 | 8150
14524 | 434-3 | 070004704 | Микрошприцы | Аналитик-50 | Аналитик-50 | 36568-07 | 2000
14525 | 434-3 | 070004004 | Автоцистерны транспортные (5000 - 10000 л)(Требуется дополнительный договор с ООО «Нефто Комби Сервис», +7 (812) 490-5855) | 36132 | 36132 | 12540-98 | 8150
14526 | 434-3 | 070004702 | Колба класса точности А (с 2013-2018) | коническая с цилиндрической горловиной и шлифом (знак ISO), номинальная вместимость 5 мл | коническая с цилиндрической горловиной и шлифом (знак ISO), номинальная вместимость 5 мл | 53314-13 | 860
14527 | 434-3 | 070004006 | Полуприцеп-цистерны (15000 - 20000 л) | ППЦ-15-99858 | ППЦ-15-99858 | 14479-95 | 13580
14528 | 434-3 | 070004714 | Пипетки классов точности AS, A, B | Пипетки с одной отметкой (знак ISO) класс точности AS вместимостью 0,5 мл | Пипетки с одной отметкой (знак ISO) класс точности AS вместимостью 0,5 мл | 53315-13 | 2000
14529 | 434-3 | 070004708 | Цилиндры класса точности А и В | Класс точности В, высокий с горловиной под пробку (знак ISO), вместимость 500мл | Класс точности В, высокий с горловиной под пробку (знак ISO), вместимость 500мл | 53313-13 | 860
14530 | 434-3 | 070003304 | Мерники стационарные металлические технические | ММТВ-К-1-1000 | ММТВ-К-1-1000 | 48086-11 | 16510
14531 | 434-3 | 070004714 | Пипетки с одной отметкой 2-го класса точности | 2 | 2 | 22965-02 | 2000
14532 | 434-3 | 070004708 | Цилиндр | исполнение 2 вместимостью 10 см3 | исполнение 2 вместимостью 10 см3 | 55938-13 | 860
14533 | 434-3 | 070004702 | Колбы мерные лабораторные стеклянные | Labo от250 мл | Labo от250 мл | 32294-06 | 860
14534 | 434-3 | 070004702 | Колба класса точности А (с 2013-2018) | сферическая с цилиндрической горловиной и шлифом (знак ISO), номинальная вместимость 500 мл | сферическая с цилиндрической горловиной и шлифом (знак ISO), номинальная вместимость 500 мл | 53314-13 | 860
14535 | 434-3 | 070004708 | Цилиндры класса точности А и В | Класс точности А, высокий с горловиной под пробку (знак ISO), вместимость 500мл | Класс точности А, высокий с горловиной под пробку (знак ISO), вместимость 500мл | 53313-13 | 860
14536 | 434-3 | 070004702 | Колба исполнения 2 | номинальная вместимость 500 мл | номинальная вместимость 500 мл | 25280-08 | 860
14537 | 434-3 | 070006403 | СОГЛАСОВАНИЕ ГРАДУИРОВОЧНЫХ ТАБЛИЦ | ДР60 | ДР60 | 24428-03 | 2570
14538 | 434-3 | 070004714 | Пипетки классов точности AS, A, B | Пипетки градуированные (знак USP) класс точности A вместимостью 1 мл | Пипетки градуированные (знак USP) класс точности A вместимостью 1 мл | 53315-13 | 2000
14539 | 434-3 | 070004005 | Автоцистерны для топлива от 10 до 15 м³ | АЦ |  | 49314-12 | 8410
14540 | 434-3 | 070004004 | Станции передвижные автозаправочные (5000 - 10000 л) | 4612 | 4612 | 12670-98 | 8150
14541 | 434-3 | 070004006 | Автоцистерны модели 56141, автотопливозаправщики модели 56142 и их модификации(Требуется дополнительный договор с ООО «Нефто Комби Сервис», +7 (812) 4 | 56142-30 | 56142-30 | 36979-08 | 13580
14542 | 434-3 | 070004714 | Пипетка с одной отметкой 1-го, 2-го класса точности | -исп.2 2-го класса точности номинальной вместимостью 100 мл | -исп.2 2-го класса точности номинальной вместимостью 100 мл | 24424-08 | 2000
14543 | 434-3 | 070004004 | Прицеп-цистерны (5000 - 10000 л) | ПЦ-9-8350 | ПЦ-9-8350 | 10607-86 | 8150
14544 | 434-3 | 070004005 | Полуприцеп-цистерны (10000 - 15000 л) | ППЦ-37-BPW | ППЦ-37-BPW | 18304-99 | 8410
14545 | 434-3 | 070004003 | Автоцистерны - заправщики (3000 - 5000 л)(Требуется дополнительный договор с ООО «Нефто Комби Сервис», +7 (812) 490-5855) | АЦЗ-4.4-131 | АЦЗ-4.4-131 | 5562-76 | 5670
14546 | 434-3 | 070006008 | Измерители объема ИО-1М | мод. ИО-1М(100) | мод. ИО-1М(100) | 24806-03 | 4110
14547 | 434-3 | 070004005 | Автомобили-цистерны (10000 - 15000 л) | АЦ-12 | АЦ-12 | 8102-81 | 8410
14548 | 434-3 | 070004708 | Цилиндры мерные лабораторные стеклянные 1-гои 2-го класса точности | исполнение 1, 1-го класса, вместимостью 25 мл | исполнение 1, 1-го класса, вместимостью 25 мл | 22760-09 | 860
14549 | 434-3 | 070004004 | Автотопливозаправщики (5000 - 10000 л) | АТЗ-6,0-433362/431412 | АТЗ-6,0-433362/431412 | 15254-96 | 8150
14550 | 434-3 | 070006113 | Меры для поверки измерителей дыхательного объема (модели легких пневматические электронные) | МЛП-1Э | МЛП-1Э | 34564-07 | 5870
14551 | 434-3 | 070006306 | Резервуары стальные горизонтальные цилиндрические | РГ | РГ | 25001-03 | 74340
14552 | 434-3 | 070004004 | Автотопливозаправщики (5000 - 10000 л) | 56216 и их вариантные исполнения (8 шт.) | 56216 и их вариантные исполнения (8 шт.) | 17009-03 | 8150
14553 | 434-3 | 070004003 | Автотопливозаправщики (3000 - 5000 л) | 5634-0000010 | 5634-0000010 | 16612-97 | 5670
14554 | 434-3 | 070004003 | Полуприцеп-цистерны транспортные (3000 - 5000 л) | 96741 | 96741 | 12784-99 | 5670
14555 | 434-3 | 070004005 | Автотопливозаправщики, автоцистерны (10000 - 15000 л)(Требуется дополнительный договор с ООО «Нефто Комби Сервис», +7 (812) 490-5855) | 56132 | 56132 | 17008-98 | 8410
14556 | 434-3 | 010021700 | Пипетки стеклянные к СОЭ-метру | СОЭ | СОЭ | 23385-02 | 1900
14557 | 434-3 | 070004708 | Цилиндры класса точности А и В | Класс точности В, низкие с носиком (знак ISO), вместимость 250мл | Класс точности В, низкие с носиком (знак ISO), вместимость 250мл | 53313-13 | 860
14558 | 434-3 | 070004006 | Автоцистерны и автотопливозаправщики ГРАЗ-АЦ и ГРАЗ-АТЗ от 15 до 20 м³ | ГРАЗ-АЦ и ГРАЗ-АТЗ |  | 55910-13 | 13580
14559 | 434-3 | 070004708 | Цилиндры класса точности А и В | Класс точности А, высокий с носиком (знак ISO), вместимость 100мл | Класс точности А, высокий с носиком (знак ISO), вместимость 100мл | 53313-13 | 860
14560 | 434-3 | 070004005 | Автотопливозаправщики (10000 - 15000 л) | 5646-0000010 | 5646-0000010 | 14949-99 | 8410
14561 | 434-3 | 070004004 | Автотопливозаправщики (5000 - 10000 л) | АТЗ-6-431412 | АТЗ-6-431412 | 13865-94 | 8150
14562 | 434-3 | 070004711 | Стаканы и кружки мерные из полипропилена | Номинальная вместимость 2000 мл | Номинальная вместимость 2000 мл | 32557-06 | 860
14563 | 434-3 | 070006106 | Анализатор автоматический модульный | FREEDOM EVO-2 200 Base 8-канальный | FREEDOM EVO-2 200 Base 8-канальный | 72205-18 | 29900
14564 | 434-3 | 070004704 | Микрошприцы МШ-10, МШ-50 и МШ-1М | тип МШ-50-01 | тип МШ-50-01 | 8235-00 | 2000
14565 | 434-3 | 070004711 | Стаканы и кружки мерные из полипропилена | Номинальная вместимость 1000 мл | Номинальная вместимость 1000 мл | 32557-06 | 860
14566 | 434-3 | 070004702 | Колба мерная пластиковая | PMP, с пробкой NS, РР (маркировка А) , номинальная вместимость 25 мл | PMP, с пробкой NS, РР (маркировка А) , номинальная вместимость 25 мл | 55777-13 | 860
14567 | 434-3 | 070004720 | Стаканы измерительные стеклянные к осадкомеру и дождемеру | СО, СД | СО, СД | 9000-83 | 2000
14568 | 434-3 | 070006403 | СОГЛАСОВАНИЕ ГРАДУИРОВОЧНЫХ ТАБЛИЦ | РТ30 | РТ30 | 77146-19 | 2570
14569 | 434-3 | 070004702 | Колбы Labtex | исполнение 1 2 класса точности номинальная вместимость 100 мл | исполнение 1 2 класса точности номинальная вместимость 100 мл | 24617-03 | 860
14570 | 434-3 | 070002701 | Мерники металлические технические переносные шкальные 2-го класса для сжиженных газов | МПШ-10 |  | 33423-06 | 4770
14571 | 434-3 | 070004702 | Колба исполнения 2а | номинальная вместимость 500 мл | номинальная вместимость 500 мл | 25280-08 | 860
14572 | 434-3 | 070004004 | Автотопливозаправщики (5000 - 10000 л) | АТЗ-7,5-43101 | АТЗ-7,5-43101 | 16183-97 | 8150
14573 | 434-3 | 070004004 | Полуприцепы-цистерны (5000 - 10000 л) | - | - | 18452-99 | 8150
14574 | 434-3 | 070004004 | Автотопливозаправщики (5000 - 10000 л) | 56481-0000010 | 56481-0000010 | 16969-98 | 8150
14575 | 434-3 | 070004004 | Автоцистерны (5000 - 10000 л)(Требуется дополнительный договор с ООО «Нефто Комби Сервис», +7 (812) 490-5855) | АЦ-7,3 | АЦ-7,3 | 19862-00 | 8150
14576 | 434-3 | 070004003 | Автоцистерны транспортные (3000 - 5000 л)(Требуется дополнительный договор с ООО «Нефто Комби Сервис», +7 (812) 490-5855) | АЦ-4,2-130 | АЦ-4,2-130 | 7051-89 | 5670
14577 | 434-3 | 070004714 | Пипетки градуированные BLAUBRAND | исполнение 2 тип 4 номинальной вместимостью 25 мл | исполнение 2 тип 4 номинальной вместимостью 25 мл | 31456-06 | 2000
14578 | 434-3 | 070004702 | Колбы мерные стеклянные с одной отметкой класса точности А | темно-коричневая номинальной вместимость 50 мл | темно-коричневая номинальной вместимость 50 мл | 45092-10 | 860
14579 | 434-3 | 070004003 | Автотопливозаправщики (3000 - 5000 л) | АТЗ-4-131 | АТЗ-4-131 | 7549-93 | 5670
14580 | 434-3 | 070004004 | Автоцистерны (5000 - 10000 л)(Требуется дополнительный договор с ООО «Нефто Комби Сервис», +7 (812) 490-5855) | АЦ-7-4310 | АЦ-7-4310 | 10178-85 | 8150
14581 | 434-3 | 070004004 | Прицеп-цистерны (5000 - 10000 л) | LAG | LAG | 67875-17 | 8150
14582 | 434-3 | 070004714 | Пипетки классов точности AS, A, B | Пипетки с одной отметкой (знак USP) класс точности A вместимостью 50 мл | Пипетки с одной отметкой (знак USP) класс точности A вместимостью 50 мл | 53315-13 | 2000
14583 | 434-3 | 070004006 | Полуприцеп-цистерны (15000 - 20000 л) | 9642-0000010-01 | 9642-0000010-01 | 14479-99 | 13580
14584 | 434-3 | 070004004 | Прицеп-цистерны (5000 - 10000 л) | ПЦ-5-4320 | ПЦ-5-4320 | 12993-91 | 8150
14585 | 434-3 | 070004704 | Микрошприцы | тип МШ-10М | тип МШ-10М | 8235-10 | 2000
14586 | 434-3 | 070004715 | Микробюретки | - | - | 30382-08 | 2000
14587 | 434-3 | 070004702 | Колба класса точности А (с 2018-2023) | широкогорлая коническая с цилиндрической горловиной и шлифом (знак ISO), номинальная вместимость 5 мл | широкогорлая коническая с цилиндрической горловиной и шлифом (знак ISO), номинальная вместимость 5 мл | 53314-13 | 860
14588 | 434-3 | 070004702 | Колбы мерные с одной отметкой | 2а от250мл | 2а от250мл | 167-06 | 860
14589 | 434-3 | 070006302 | Резервуары стальные горизонтальные цилиндрические | 2РТ | 2РТ | 25406-03 | 27720
14590 | 434-3 | 070004721 | Шприцы Hamilton | серии 600 мод. 62 | серии 600 мод. 62 | 63779-16 | 2000
14591 | 434-3 | 070004005 | Полуприцепы-цистерны (10000 - 15000 л) | 96081М | 96081М | 19778-00 | 8410
14592 | 434-3 | 070004006 | Полуприцепы - топливозаправщики (15000 - 20000 л) | БЦМ-35 модель 960501 | БЦМ-35 модель 960501 | 17720-98 | 13580
14593 | 434-3 | 070004702 | Колба 1-го и 2-го класса точности | 2-го класса точности, исполнение 1 номинальная вместимость 50 мл | 2-го класса точности, исполнение 1 номинальная вместимость 50 мл | 4783-04 | 860
14594 | 434-3 | 070004708 | Цилиндры класса точности А и В | Класс точности В, низкие с носиком (знак ISO), вместимость 50мл | Класс точности В, низкие с носиком (знак ISO), вместимость 50мл | 53313-13 | 860
14595 | 434-3 | 070004721 | Шприцы Hamilton | серии 1000 мод. 1025 | серии 1000 мод. 1025 | 63779-16 | 2000
14596 | 434-3 | 070004708 | Цилиндры мерные пластиковые | - | - | 55778-13 | 860
14597 | 434-3 | 070004702 | Колба мерная 1-го класса точности | исп.2 номинальная вместимость 1000 см3 | исп.2 номинальная вместимость 1000 см3 | 34544-07 | 860
14598 | 434-3 | 070004704 | Микрошприцы для газовой хроматографии | исп. SGE-Chromatec-05-1 мл | исп. SGE-Chromatec-05-1 мл | 39206-08 | 2000
14599 | 434-3 | 070003306 | Мерники металлические технические горизонтальные | МТГ-10000 | МТГ-10000 | 21676-01 | 28720
14600 | 434-3 | 070004721 | Шприцы Hamilton | серии 800 мод. 801 | серии 800 мод. 801 | 63779-16 | 2000
14601 | 434-3 | 070004714 | Пипетки классов точности AS, A, B | Пипетки с одной отметкой (знак ISO) класс точности AS вместимостью 1 мл | Пипетки с одной отметкой (знак ISO) класс точности AS вместимостью 1 мл | 53315-13 | 2000
14602 | 434-3 | 070004702 | Колба | исполнение 2 номинальная вместимость 5 мл | исполнение 2 номинальная вместимость 5 мл | 25280-08 | 860
14603 | 434-3 | 070004704 | Микрошприцы для газовой хроматографии | исп. SGE-Chromatec-03-100 мкл | исп. SGE-Chromatec-03-100 мкл | 39206-08 | 2000
14604 | 434-3 | 070004708 | Цилиндры | исполнение 1 вместимостью 50 см3 | исполнение 1 вместимостью 50 см3 | 24176-07 | 860
14605 | 434-3 | 070004005 | Автотопливозаправщики (10000 - 15000 л) | 56361М | 56361М | 22595-02 | 8410
14606 | 434-3 | 070004714 | Пипетки с одной отметкой 1-го и 2-го классов точности | - | - | 24424-08 | 2000
14607 | 434-3 | 070004004 | Атотопливозаправщики (5000 - 10000 л) | 5656-0000010 | 5656-0000010 | 19683-00 | 8150
14608 | 434-3 | 070004714 | Пипетки градуированные без установленного времени ожидания 1-го,2-го класса точности | Тип 2, исполнение 1, 1-го класса , номинальной вместимостью 2 мл | Тип 2, исполнение 1, 1-го класса , номинальной вместимостью 2 мл | 44190-10 | 2000
14609 | 434-3 | 070002603 | Мерники металлические эталонные 1-го разряда М1р-50, М1р-100 | М1р |  | 62847-15 | 6780
14610 | 434-3 | 070006302 | Резервуары стальные горизонтальные цилиндрические | РГС | РГС | 23613-02 | 27720
14611 | 434-3 | 070004004 | Автоцистерны (5000 - 10000 л)(Требуется дополнительный договор с ООО «Нефто Комби Сервис», +7 (812) 490-5855) | АЦ-5,5-4320М | АЦ-5,5-4320М | 9588-84 | 8150
14612 | 434-3 | 070004004 | Станции автозаправочные передвижные (5000 - 10000 л) | ПАЗС-6,5-ГКБ-817М1 мод. 3624 | ПАЗС-6,5-ГКБ-817М1 мод. 3624 | 14359-94 | 8150
14613 | 434-3 | 070004714 | Пипетка градуированная тип 2 | исп.1 2-го класса точности номинальная вместимость 10 мл | исп.1 2-го класса точности номинальная вместимость 10 мл | 55939-13 | 2000
14614 | 434-3 | 070004714 | Пипетки градуированные без установленного времени ожидания 1-го,2-го класса точности | Тип 2, исполнение 1, 1-го класса , номинальной вместимостью 5 мл | Тип 2, исполнение 1, 1-го класса , номинальной вместимостью 5 мл | 44190-10 | 2000
14615 | 434-3 | 070004100 | Комплексы градуировки резервуаров | Зонд |  | 17906-08 | 26430
14616 | 434-3 | 070004714 | Пипетки | BLAUBRAND® | BLAUBRAND® | 31458-06 | 2000
14617 | 434-3 | 070004004 | Автоцистерны и прицепы-цистерны для транспортирования нефтепродуктов (5000 - 10000 л)(Требуется дополнительный договор с ООО «Нефто Комби Сервис», +7 | 66061 | 66061 | 13636-00 | 8150
14618 | 434-3 | 070004702 | Колба исполнения 2 | номинальная вместимость 50 мл | номинальная вместимость 50 мл | 25280-08 | 860
14619 | 434-3 | 070004005 | Автотопливозаправщики (10000 - 15000 л) | БЦМ-83.1 мод. 56471-02 | БЦМ-83.1 мод. 56471-02 | 22353-02 | 8410
14620 | 434-3 | 070004714 | Пипетка градуированная тип 2 | исп.1 2-го класса точности номинальная вместимость 10 мл | исп.1 2-го класса точности номинальная вместимость 10 мл | 24175-07 | 2000
14621 | 434-3 | 070006403 | СОГЛАСОВАНИЕ ГРАДУИРОВОЧНЫХ ТАБЛИЦ | CGH-50 | CGH-50 | 28243-04 | 2570
14622 | 434-3 | 070004714 | Пипетки 2-го класса | 1 | 1 | 796-60 | 2000
14623 | 434-3 | 070004709 | Мензурки для отпуска напитков | 50...1000 мл | 50...1000 мл | 20004-00 | 860
14624 | 434-3 | 070004702 | Колбы классов точности A и B | от250мл | от250мл | 35789-07 | 860
14625 | 434-3 | 070004713 | Пробирки мерные | исп. 1, 2, 2а (5...25) мл | исп. 1, 2, 2а (5...25) мл | 18886-99 | 1199
14626 | 434-3 | 070004713 | Пробирки вместимостью 10 мл | П-1-10-0,1 ХС | П-1-10-0,1 ХС | 944-84 | 1199
14627 | 434-3 | 070004702 | Колба | исполнение 2 номинальная вместимость 2000 мл | исполнение 2 номинальная вместимость 2000 мл | 25280-08 | 860
14628 | 434-3 | 070004714 | Пипетка с одной отметкой 1-го, 2-го класса точности | -исп.2 2-го класса точности номинальной вместимостью 50 мл | -исп.2 2-го класса точности номинальной вместимостью 50 мл | 24424-08 | 2000
14629 | 434-3 | 070004006 | Полуприцепы-цистерны для нефтепродуктов (15000 - 20000 л) | НЕФАЗ-96891 | НЕФАЗ-96891 | 22991-02 | 13580
14630 | 434-3 | 070004708 | Цилиндры мерные лабораторные стеклянные 1-гои 2-го класса точности | исполнение 3, 2-го класса, вместимостью 100 мл | исполнение 3, 2-го класса, вместимостью 100 мл | 22760-02 | 860
14631 | 434-3 | 070004708 | Цилиндры класса точности А и В | Класс точности В, низкие с носиком (знак ISO), вместимость 25мл | Класс точности В, низкие с носиком (знак ISO), вместимость 25мл | 53313-13 | 860
14632 | 434-3 | 070004704 | Микрошприцы MLT "Labtex" | MLT-0,5 | MLT-0,5 | 31925-06 | 2000
14633 | 434-3 | 070004006 | Автотопливозаправщики (15000 - 20000 л) | БЦМ-83.5 мод. 56471 | БЦМ-83.5 мод. 56471 | 22353-02 | 13580
14634 | 434-3 | 070004712 | Колбы стеклянные с градуированной горловиной | - | - | 9369-83 | 1199
14635 | 434-3 | 070006403 | СОГЛАСОВАНИЕ ГРАДУИРОВОЧНЫХ ТАБЛИЦ | РТ 50-2 (25+25) | РТ 50-2 (25+25) | 48154-11 | 2570
14636 | 434-3 | 070003303 | Мерники металлические технические 1-го класса от 100 до 199 дм³ вкл. |  |  | 71473-18 | 11660
14637 | 434-3 | 070004004 | Автотопливозаправщики (5000 - 10000 л) | 5634-0000010 | 5634-0000010 | 16612-97 | 8150
14638 | 434-3 | 070004708 | Цилиндры | исполнение 3 вместимостью 25 см3 | исполнение 3 вместимостью 25 см3 | 24176-07 | 860
14639 | 434-3 | 070004714 | Пипетки градуированные без установленного времени ожидания 1-го,2-го класса точности | Тип 2, исполнение 2, 2-го класса , номинальной вместимостью 5 мл | Тип 2, исполнение 2, 2-го класса , номинальной вместимостью 5 мл | 44190-10 | 2000
14640 | 434-3 | 070004708 | Цилиндры Klin 2-го класса точности | номинальной вместимостью 10 мл | номинальной вместимостью 10 мл | 33562-06 | 860
14641 | 434-3 | 070004102 | Система измерительная налива светлых нефтепродуктов в автоцистерны(Требуется дополнительный договор с ООО «Нефто Комби Сервис», +7 (812) 490-5855) | АСН | АСН | 21534-06 | 4400
14642 | 434-3 | 070004007 | Полуприцепы-цистерны, автоцистерны, прицепы-цистерны (Свыше 20000 л)(Требуется дополнительный договор с ООО «Нефто Комби Сервис», +7 (812) 490-5855) | КАПРИ2-ПЦ | КАПРИ2-ПЦ | 60345-15 | 15460
14643 | 434-3 | 070006403 | СОГЛАСОВАНИЕ ГРАДУИРОВОЧНЫХ ТАБЛИЦ | РТ50 | РТ50 | 77146-19 | 2570
14644 | 434-3 | 070004004 | Автоцистерны (5000 - 10000 л)(Требуется дополнительный договор с ООО «Нефто Комби Сервис», +7 (812) 490-5855) | АЦ-7Г-4314 | АЦ-7Г-4314 | 12583-90 | 8150
14645 | 434-3 | 070004702 | Колба мерная класса точности А | из стекла с янтарным оттенком со взаимозаменяемыми пробками из полипропилена (знак ISO 1042), номинальная вместимость 100 мл | из стекла с янтарным оттенком со взаимозаменяемыми пробками из полипропилена (знак ISO 1042), номинальная вместимость 100 мл | 74477-19 | 860
14646 | 434-3 | 070006306 | Резервуары цилиндрические стальные двустенные, горизонтальные и вертикальные | РЦГ | РЦГ | 26131-03 | 74340
14647 | 434-3 | 070006304 | Резервуары цилиндрические стальные двустенные, горизонтальные и вертикальные | РЦГ | РЦГ | 26131-03 | 55730
14648 | 434-3 | 070004002 | Автоцистерны для молока на шасси ГАЗ-330 (1000 - 3000 л)(Требуется дополнительный договор с ООО «Нефто Комби Сервис», +7 (812) 490-5855) | НДГИ 459854.002-01 | НДГИ 459854.002-01 | 13404-92 | 3530
14649 | 434-3 | 070004702 | Колбы 1-го и 2-го классов точности | 1 | 1 | 4783-02 | 860
14650 | 434-3 | 070004704 | Микрошприцы автоматические SGE-Chromatec eVoL XR | вместимостью 5 мкл | вместимостью 5 мкл | 52793-13 | 2000
14651 | 434-3 | 070004714 | Пипетки классов точности AS, A, B | Пипетки с одной отметкой (знак ISO) класс точности AS вместимостью 7 мл | Пипетки с одной отметкой (знак ISO) класс точности AS вместимостью 7 мл | 53315-13 | 2000
14652 | 434-3 | 070004708 | Цилиндры класса точности А и В | Класс точности А, высокий с носиком (знак USP), вместимость 500мл | Класс точности А, высокий с носиком (знак USP), вместимость 500мл | 53313-13 | 860
14653 | 434-3 | 070004004 | Автотопливомаслозаправщики (5000 - 10000 л) | АТМ3-5-4320/Б | АТМ3-5-4320/Б | 14099-94 | 8150
14654 | 434-3 | 070004004 | Автоцистерны и автотопливозаправщики АЦ и АТЗ мод. 4389(Требуется дополнительный договор с ООО «Нефто Комби Сервис», +7 (812) 490-5855) | мод. АТЗ-5,3 | мод. АТЗ-5,3 | 63567-16 | 8150
14655 | 434-3 | 070004004 | Полуприцепы-топливозаправщики (5000 - 10000 л) | БЦМ-44 модель 96053 | БЦМ-44 модель 96053 | 17998-98 | 8150
14656 | 434-3 | 070004704 | Микрошприцы серии Агат | мод. Агат М-10 | мод. Агат М-10 | 54826-13 | 2000
14657 | 434-3 | 070004714 | Пипетки классов точности AS, A, B | Пипетки с одной отметкой (знак USP) класс точности A вместимостью 8 мл | Пипетки с одной отметкой (знак USP) класс точности A вместимостью 8 мл | 53315-13 | 2000
14658 | 434-3 | 070006403 | СОГЛАСОВАНИЕ ГРАДУИРОВОЧНЫХ ТАБЛИЦ | ДР40П(10+30) | ДР40П(10+30) | 24428-03 | 2570
14659 | 434-3 | 070006403 | СОГЛАСОВАНИЕ ГРАДУИРОВОЧНЫХ ТАБЛИЦ | ДР60(40+20) | ДР60(40+20) | 24428-03 | 2570
14660 | 434-3 | 070004708 | Цилиндры мерные лабораторные стеклянные 1-гои 2-го класса точности | исполнение 1, 2-го класса, вместимостью 1000 мл | исполнение 1, 2-го класса, вместимостью 1000 мл | 22760-09 | 860
14661 | 434-3 | 070004702 | Колбы мерные стеклянные с одной отметкой класса точности А | прозрачная номинальной вместимость 2000 мл | прозрачная номинальной вместимость 2000 мл | 45092-10 | 860
14662 | 434-3 | 070004007 | Полуприцепы-цистерны, автоцистерны, прицепы-цистерны ППЦ, АЦ, ПЦ(Требуется дополнительный договор с ООО «Нефто Комби Сервис», +7 (812) 490-5855) | ППЦ-28 | ППЦ-28 | 50012-17 | 15460
14663 | 434-3 | 070004702 | Колба класса точности А (с 2018-2023) | сферическая с цилиндрической горловиной (знак ISO), номинальная вместимость 25 мл | сферическая с цилиндрической горловиной (знак ISO), номинальная вместимость 25 мл | 53314-13 | 860
14664 | 434-3 | 070004721 | Шприц Hamilton | серии 700 мод. 705 | серии 700 мод. 705 | 63779-16 | 2000
14665 | 434-3 | 070004715 | Бюретки классов точности AS и B | - | - | 35746-07 | 2000
14666 | 434-3 | 070004708 | Цилиндр | исполнение 4 вместимостью 50 см3 | исполнение 4 вместимостью 50 см3 | 55938-13 | 860
14667 | 434-3 | 070004704 | Микрошприцы МШ-10, МШ-50 и МШ-1М | тип МШ-50М | тип МШ-50М | 8235-00 | 2000
14668 | 434-3 | 070004708 | Цилиндры класса точности А и В | Класс точности В, высокий с горловиной под пробку (знак ISO), вместимость 100мл | Класс точности В, высокий с горловиной под пробку (знак ISO), вместимость 100мл | 53313-13 | 860
14669 | 434-3 | 070004708 | Цилиндры класса точности А и В | Класс точности В, высокий с носиком (знак ISO), вместимость 25мл | Класс точности В, высокий с носиком (знак ISO), вместимость 25мл | 53313-13 | 860
14670 | 434-3 | 070004004 | Автоцистерны, автотопливозаправщики от 5 до 10 м³ | 56151 (автоцистерны), 56152 (автотопливозаправщики) и их мод. |  | 40825-09 | 8150
14671 | 434-3 | 070004702 | Колба мерная класса точности А | из стекла с янтарным оттенком, с широкой горловиной, со взаимозаменяемыми пробками из полипропилена (знак ISO 1042), номин. вместимость 50 мл | из стекла с янтарным оттенком, с широкой горловиной, со взаимозаменяемыми пробками из полипропилена (знак ISO 1042), номин. вместимость 50 мл | 74477-19 | 860
14672 | 434-3 | 070003305 | Мерники металлические технические 1-го класса | М1кл 7500-0,2 | М1кл 7500-0,2 | 24103-02 | 20830
14673 | 434-3 | 070004702 | Колба класса точности А (с 2018-2023) | широкогорлая сферическая с цилиндрической горловиной и шлифом (знак ISO), номинальная вместимость 1000 мл | широкогорлая сферическая с цилиндрической горловиной и шлифом (знак ISO), номинальная вместимость 1000 мл | 53314-13 | 860
14674 | 434-3 | 070003302 | Мерники технические 1-го класса М1кл-20, М1кл-50 (20 и 50 дм³) | М1кл |  | 44511-10 | 9040
14675 | 434-3 | 070006304 | Резервуары стальные горизонтальные цилиндрические | РГС | РГС | 23613-02 | 55730
14676 | 434-3 | 070004003 | Автотопливозаправщики (3000 - 5000 л) | АТЗ-4, 2-3309 мод. 4621-10 | АТЗ-4, 2-3309 мод. 4621-10 | 13462-98 | 5670
14677 | 434-3 | 070003306 | Мерники стационарные металлические технические | ММТГ-У-1-10000 | ММТГ-У-1-10000 | 48086-11 | 28720
14678 | 434-3 | 070004702 | Колба класса точности А (с 2018-2023) | широкогорлая сферическая с цилиндрической горловиной и шлифом (знак ISO), номинальная вместимость 100 мл | широкогорлая сферическая с цилиндрической горловиной и шлифом (знак ISO), номинальная вместимость 100 мл | 53314-13 | 860
14679 | 434-3 | 070004708 | Цилиндры класса точности А и В | Класс точности В, высокий с носиком (знак ISO), вместимость 2000мл | Класс точности В, высокий с носиком (знак ISO), вместимость 2000мл | 53313-13 | 860
14680 | 434-3 | 070004003 | Полуприцепы-цистерны для транспортирования нефтепродуктов (3000 - 5000 л) | 96742 | 96742 | 12784-00 | 5670
14681 | 434-3 | 070004708 | Цилиндры класса точности А и В | Класс точности А. Высокий с носиком (знак ISO) | Класс точности А. Высокий с носиком (знак ISO) | 53313-13 | 860
14682 | 434-3 | 070004006 | Полуприцепы-цистерны (15000 - 20000 л) | ППЦ | ППЦ | 18304-02 | 13580
14683 | 434-3 | 070004714 | Пипетки классов точности AS, A, B | Пипетки с одной отметкой (знак ISO) класс точности AS вместимостью 100 мл | Пипетки с одной отметкой (знак ISO) класс точности AS вместимостью 100 мл | 53315-13 | 2000
14684 | 434-3 | 070004004 | Автотопливозаправщики (5000 - 10000 л) | 5635-0000010 | 5635-0000010 | 16612-97 | 8150
14685 | 434-3 | 070004004 | Полуприцепы-цистерны для транспортирования нефтепродуктов (5000 - 10000 л) | 96742 | 96742 | 12784-00 | 8150
14686 | 434-3 | 070004004 | Автотопливозаправщики АТЗ, мод. АТЗ-4,9 492304, АТЗ-7,5 56450А, АТЗ-10 56452А, АТЗ-17 492306 | 56452А | 56452А | 43519-09 | 8150
14687 | 434-3 | 070006304 | Резервуары стальные горизонтальные цилиндрические | ДР | ДР | 24428-03 | 55730
14688 | 434-3 | 070006305 | Резервуары стальные горизонтальные цилиндрические | РГД | РГД | 23475-02 | 65370
14689 | 434-3 | 070002902 | Мерники эталонные 2-го разряда М2р-50 | М2р |  | 18585-14 | 3530
14690 | 434-3 | 070004714 | Пипетка с одной отметкой 1-го, 2-го класса точности | -исп.2 2-го класса точности номинальной вместимостью 25 мл | -исп.2 2-го класса точности номинальной вместимостью 25 мл | 24424-08 | 2000
14691 | 434-3 | 070004702 | Колба класса точности А (с 2018-2023) | сферическая с цилиндрической горловиной (знак ISO), номинальная вместимость 20 мл | сферическая с цилиндрической горловиной (знак ISO), номинальная вместимость 20 мл | 53314-13 | 860
14692 | 434-3 | 070006100 | Дозаторы поршневые | ДП-1,0, л | ДП-1,0, л | 29414-10 | 4110
14693 | 434-3 | 070004004 | Полуприцепы-цистерны для нефтепродуктов (5000 - 10000 л) | НЕФАЗ-96891 | НЕФАЗ-96891 | 22991-02 | 8150
14694 | 434-3 | 070004702 | Колба мерная класса точности А | из стекла с янтарным оттенком, с широкой горловиной, со взаимозаменяемыми пробками из стекла (знак ASTM E288), номинальная вместимость 50 мл | из стекла с янтарным оттенком, с широкой горловиной, со взаимозаменяемыми пробками из стекла (знак ASTM E288), номинальная вместимость 50 мл | 74477-19 | 860
14695 | 434-3 | 070004704 | Микрошприцы MLT "Labtex" | MLT-1 | MLT-1 | 31925-06 | 2000
14696 | 434-3 | 070003309 | Мерники металлические технические | К7-ВМА |  | 20603-00 | 12250
14697 | 434-3 | 070004004 | Автоцистерны (5000 - 10000 л)(Требуется дополнительный договор с ООО «Нефто Комби Сервис», +7 (812) 490-5855) | АЦ-8-5334 | АЦ-8-5334 | 7249-79 | 8150
14698 | 434-3 | 070003306 | Мерники металлические технические стационарные | МТГ-10,0-1 | МТГ-10,0-1 | 33878-07 | 28720
14699 | 434-3 | 070004006 | Полуприцепы-топливозаправщики (15000 - 20000 л) | БЦМ-44 модель 96053 | БЦМ-44 модель 96053 | 17998-98 | 13580
14700 | 434-3 | 070002902 | Мерники образцовые 2-го разряда М2р-50 | М2р |  | 21422-11 | 3530
14701 | 434-3 | 070004714 | Пипетка градуированная тип 2 | тип 2 исп.1 2-го класса точности номинальная вместимость 5 мл | тип 2 исп.1 2-го класса точности номинальная вместимость 5 мл | 24175-07 | 2000
14702 | 434-3 | 070004702 | Колбы мерные стеклянные с одной отметкой класса точности А | прозрачная номинальной вместимость 20 мл | прозрачная номинальной вместимость 20 мл | 45092-10 | 860
14703 | 434-3 | 070004004 | Автотопливозаправщики (5000 - 10000 л) | 5643-0000010 | 5643-0000010 | 16612-97 | 8150
14704 | 434-3 | 070004708 | Цилиндр | исполнение 4а вместимостью 500 см3 | исполнение 4а вместимостью 500 см3 | 55938-13 | 860
14705 | 434-3 | 070004714 | Пипетки классов точности AS, A, B | Пипетки градуированные (знак USP) класс точности A вместимостью 10 мл | Пипетки градуированные (знак USP) класс точности A вместимостью 10 мл | 53315-13 | 2000
14706 | 434-3 | 070004714 | Пипетки с одной отметкой 1-го и 2-го классов точности | 2-го класса точносит исп.1 номинальной вместимостью 20 мл. | 2-го класса точносит исп.1 номинальной вместимостью 20 мл. | 24424-03 | 2000
14707 | 434-3 | 070004005 | Автотопливозаправщики (10000 - 15000 л) | 5635-0000010 | 5635-0000010 | 16612-97 | 8410
14708 | 434-3 | 070004715 | Бюретки класса точности AS и B | Класс точности AS номинальная вместимость 10 мл | Класс точности AS номинальная вместимость 10 мл | 53316-13 | 2000
14709 | 434-3 | 070004708 | Цилиндры мерные лабораторные стеклянные Labo | исполнение 1, 2-го класса, вместимостью 10 мл | исполнение 1, 2-го класса, вместимостью 10 мл | 32298-06 | 860
14710 | 434-3 | 070006403 | СОГЛАСОВАНИЕ ГРАДУИРОВОЧНЫХ ТАБЛИЦ | РГС-50(25+25) | РГС-50(25+25) | 23613-02 | 2570
14711 | 434-3 | 070006403 | СОГЛАСОВАНИЕ ГРАДУИРОВОЧНЫХ ТАБЛИЦ | Р | Р | 23471-02 | 2570
14712 | 434-3 | 070004007 | Полуприцепы-цистерны ПЦ, автоцистерны АЦ, прицепы-цистерны ППЦ |  | ППЦ-27,5 | 50012-17 | 15460
14713 | 434-3 | 070004718 | Приемники-ловушки для аппарата | АКОВ-10 | АКОВ-10 | 45128-10 | 2000
14714 | 434-3 | 070004003 | Автоцистерны (3000 - 5000 л)(Требуется дополнительный договор с ООО «Нефто Комби Сервис», +7 (812) 490-5855) | АЦ-4-131М | АЦ-4-131М | 6255-81 | 5670
14715 | 434-3 | 070006403 | СОГЛАСОВАНИЕ ГРАДУИРОВОЧНЫХ ТАБЛИЦ | РГС-40(20+20) | РГС-40(20+20) | 23613-02 | 2570
14716 | 434-3 | 070004005 | Автоцистерны для транспортирования нефтепродуктов (10000 - 15000 л)(Требуется дополнительный договор с ООО «Нефто Комби Сервис», +7 (812) 490-5855) | 66052 | 66052 | 19860-00 | 8410
14717 | 434-3 | 070006106 | Анализатор автоматический модульный | FREEDOM EVO-2 100 Base 8-канальный | FREEDOM EVO-2 100 Base 8-канальный | 72205-18 | 29900
14718 | 434-3 | 070004714 | Пипетки классов точности AS, A, B | Пипетки градуированные (знак ISO) класс точности AS вместимостью 50 мл | Пипетки градуированные (знак ISO) класс точности AS вместимостью 50 мл | 53315-13 | 2000
14719 | 434-3 | 070004714 | Пипетка с одной отметкой (Мора) | исп.2 номинальная вместимость 50 мл | исп.2 номинальная вместимость 50 мл | 26384-08 | 2000
14720 | 434-3 | 070004005 | Полуприцепы-топливозаправщики (10000 - 15000 л) | БЦМ-48 модель 96054 | БЦМ-48 модель 96054 | 17999-98 | 8410
14721 | 434-3 | 070004702 | Колба | исполнение 2 номинальная вместимость 1000 мл | исполнение 2 номинальная вместимость 1000 мл | 25280-08 | 860
14722 | 434-3 | 070006305 | Резервуары стальные горизонтальные цилиндрические | Р | Р | 23471-02 | 65370
14723 | 434-3 | 070006403 | СОГЛАСОВАНИЕ ГРАДУИРОВОЧНЫХ ТАБЛИЦ | Р (12,5+12,5) | Р (12,5+12,5) | 23471-02 | 2570
14724 | 434-3 | 070003304 | Мерники технические 1-го класса | М1кл-5000; М1кл-5000Н | М1кл-5000; М1кл-5000Н | 44511-10 | 16510
14725 | 434-3 | 070004702 | Колба мерная класса точности А | со взаимозаменяемыми пробками из стекла (знак ISO 1042), номинальная вместимость 200 мл | со взаимозаменяемыми пробками из стекла (знак ISO 1042), номинальная вместимость 200 мл | 74477-19 | 860
14726 | 434-3 | 070004702 | Колба | исполнение 2 номинальная вместимость 50 мл | исполнение 2 номинальная вместимость 50 мл | 25280-08 | 860
14727 | 434-3 | 070006406 | Расчет градуировочных таблиц вертикальных резервуаров и выдача результатов в электронном виде | РВСП-20000 | РВСП-20000 | 71318-18 | 12230
14728 | 434-3 | 070006403 | СОГЛАСОВАНИЕ ГРАДУИРОВОЧНЫХ ТАБЛИЦ | РТ 30 | РТ 30 | 67069-17 | 2570
14729 | 434-3 | 070003302 | Мерник металлический технический 1-го класса МШ-50 ( 50 дм³) | МШ и МО |  | 21653-01 | 9040
14730 | 434-3 | 070004708 | Цилиндры класса точности А и В | Класс точности А, высокий с горловиной под пробку (знак ISO), вместимость 250мл | Класс точности А, высокий с горловиной под пробку (знак ISO), вместимость 250мл | 53313-13 | 860
14731 | 434-3 | 070004714 | Пипетка типа П с делениями 2-го класса емкостью ПНП | с подразделениями на неполное опоражнение, вместимостью 2 мл | с подразделениями на неполное опоражнение, вместимостью 2 мл | 86-48 | 2000
14732 | 434-3 | 070004005 | Станции автозаправочные передвижные (10000 - 15000 л) | 8639 | 8639 | 18506-99 | 8410
14733 | 434-3 | 070004714 | Пипетки классов точности AS, A, B | Пипетки с одной отметкой (знак USP) класс точности A вместимостью 7 мл | Пипетки с одной отметкой (знак USP) класс точности A вместимостью 7 мл | 53315-13 | 2000
14734 | 434-3 | 070004003 | Полуприцепы-цистерны (3000 - 5000 л) | ППЦ | ППЦ | 18304-02 | 5670
14735 | 434-3 | 070004702 | Колбы мерные стеклянные с одной отметкой класса точности А | прозрачная номинальной вместимость 250 мл | прозрачная номинальной вместимость 250 мл | 45092-10 | 860
14736 | 434-3 | 070004005 | Полуприцепы-цистерны, автоцистерны, прицепы-цистерны КАПРИ2-ППЦ, КАПРИ2-АЦ, КАПРИ2-ПЦ(Требуется дополнительный договор с ООО «Нефто Комби Сервис», +7 | КАПРИ2-АЦ-15 | КАПРИ2-АЦ-15 | 60345-15 | 8410
14737 | 434-3 | 070004007 | Полуприцепы-цистерны свыше 20 м³ | 96222 |  | 34986-08 | 15460
14738 | 434-3 | 070004721 | Шприцы Hamilton | серии 7000 мод. 7002 | серии 7000 мод. 7002 | 63779-16 | 2000
14739 | 434-3 | 070004004 | Автотопливоцистерны (5000 - 10000 л) | АЦ-5,5-4320 | АЦ-5,5-4320 | 5068-81 | 8150
14740 | 434-3 | 070004005 | Автопоезда-цистерны для виноматериалов (10000 - 15000 л) | Ш4-АЦПТ-13,5 | Ш4-АЦПТ-13,5 | 13044-89 | 8410
14741 | 434-3 | 070004006 | Полуприцепы-цистерны (15000 - 20000 л) | 96081М | 96081М | 19778-00 | 13580
14742 | 434-3 | 070006406 | Резервуары стальные вертикальные цилиндрические | РВС-10000 | РВС-10000 | 71317-18 | 12230
14743 | 434-3 | 070004708 | Цилиндры | исполнение 1 вместимостью 250 см3 | исполнение 1 вместимостью 250 см3 | 24176-07 | 860
14744 | 434-3 | 070004005 | Автотопливозаправщики (10000 - 15000 л) | 5643-0000010-01 | 5643-0000010-01 | 16612-97 | 8410
14745 | 434-3 | 070004714 | Пипетка градуированная тип 1 | исп.1 2-го класса точности номинальная вместимость 1 мл | исп.1 2-го класса точности номинальная вместимость 1 мл | 55939-13 | 2000
14746 | 434-3 | 070004004 | Автоцистерны транспортные для нефтепродуктов (5000 - 10000 л)(Требуется дополнительный договор с ООО «Нефто Комби Сервис», +7 (812) 490-5855) | 46101 | 46101 | 11041-87 | 8150
14747 | 434-3 | 070004702 | Колбы | исполнение 1 номинальная вместимость 100 мл | исполнение 1 номинальная вместимость 100 мл | 25280-08 | 860
14748 | 434-3 | 070006302 | Резервуары стальные горизонтальные цилиндрические | ДР | ДР | 24428-03 | 27720
14749 | 434-3 | 070004702 | Колба класса точности А (с 2013-2018) | сферическая с цилиндрической горловиной и шлифом (знак ISO), номинальная вместимость 10 мл | сферическая с цилиндрической горловиной и шлифом (знак ISO), номинальная вместимость 10 мл | 53314-13 | 860
14750 | 434-3 | 070004708 | Цилиндры класса точности А и В | Класс точности А, высокий с носиком (знак ISO), вместимость 1000мл | Класс точности А, высокий с носиком (знак ISO), вместимость 1000мл | 53313-13 | 860
14751 | 434-3 | 070003309 | Мерники технические 1-го класса М1кл-200, М1кл-250 (от 200 до 499 дм³) | М1кл |  | 21345-07 | 12250
14752 | 434-3 | 070004706 | Пикнометры стеклянные | ПЖ 1 | ПЖ 1 | 40214-08 | 2220
14753 | 434-3 | 070004704 | Микрошприцы для газовой хроматографии | исп. SGE-Chromatec-01-1 мкл | исп. SGE-Chromatec-01-1 мкл | 39206-08 | 2000
14754 | 434-3 | 070004714 | Пипетки классов точности AS и B | Нет данных |  | 55253-13 | 2000
14755 | 434-3 | 070003306 | Мерники металлические технические | ММТ-1000. | ММТ-1000. | 38647-08 | 28720
14756 | 434-3 | 070004714 | Пипетка 2-го класса точности | исп.2 номинальная вместимость 25 мл | исп.2 номинальная вместимость 25 мл | 7577-02 | 2000
14757 | 434-3 | 070004007 | Полуприцепы-цистерны (свыше 20000 л) | - | - | 18304-02 | 15460
14758 | 434-3 | 070004003 | Полуприцеп-цистерны (3000 - 5000 л) | ППЦ-33/3-BPW | ППЦ-33/3-BPW | 18304-99 | 5670
14759 | 434-3 | 070004004 | Прицеп-цистерны транспортные (5000 - 10000 л) | 86361 | 86361 | 9491-84 | 8150
14760 | 434-3 | 070004702 | Колба класса точности А (с 2018-2023) | узкогорлая коническая с цилиндрической горловиной и шлифом (знак ISO), номинальная вместимость 1 мл | узкогорлая коническая с цилиндрической горловиной и шлифом (знак ISO), номинальная вместимость 1 мл | 53314-13 | 860
14761 | 434-3 | 070004702 | Колба класса точности А (с 2018-2023) | сферическая с цилиндрической горловиной (знак ISO), номинальная вместимость 1000 мл | сферическая с цилиндрической горловиной (знак ISO), номинальная вместимость 1000 мл | 53314-13 | 860
14762 | 434-3 | 070003310 | Мерники металлические технические вертикальные | МТВ-10000 | МТВ-10000 | 21675-01 | 16420
14763 | 434-3 | 070004702 | Колба класса точности А (с 2013-2018) | коническая с цилиндрической горловиной и шлифом (знак ISO), номинальная вместимость 10 мл | коническая с цилиндрической горловиной и шлифом (знак ISO), номинальная вместимость 10 мл | 53314-13 | 860
14764 | 434-3 | 070004704 | Микрошприцы автоматические SGE-Chromatec eVoL XR | вместимостью 50 мкл | вместимостью 50 мкл | 52793-13 | 2000
14765 | 434-3 | 070004714 | Пипетка без делений | 2го класса вместимость 5 мл | 2го класса вместимость 5 мл | 168-49 | 2000
14766 | 434-3 | 070004713 | Пробирки | ,исполнение 1 вместимостью 10 см3 | ,исполнение 1 вместимостью 10 см3 | 24177-07 | 1199
14767 | 434-3 | 070006306 | Резервуары стальные горизонтальные цилиндрические | Р | Р | 23471-02 | 74340
14768 | 434-3 | 070004721 | Шприцы Hamilton | серии 1800 мод. 1805 | серии 1800 мод. 1805 | 63779-16 | 2000
14769 | 434-3 | 070004702 | Колба класса точности А (с 2013-2018) | коническая с цилиндрической горловиной и шлифом (знак ISO), номинальная вместимость 2 мл | коническая с цилиндрической горловиной и шлифом (знак ISO), номинальная вместимость 2 мл | 53314-13 | 860
14770 | 434-3 | 070004708 | Цилиндры измерительные | 2 | 2 | 85-06 | 860
14771 | 434-3 | 070004003 | Автотопливозаправщики (3000 - 5000 л) | 4622-0000010 | 4622-0000010 | 16612-97 | 5670
14772 | 434-3 | 070006306 | Резервуары стальные горизонтальные цилиндрические | 2РТ | 2РТ | 25406-03 | 74340
14773 | 434-3 | 070004005 | Автотопливозаправщики АТЗ, мод. АТЗ-4,9 492304, АТЗ-7,5 56450А, АТЗ-10 56452А, АТЗ-17 492306 | АТЗ-10 56452А | АТЗ-10 56452А | 43519-09 | 8410
14774 | 434-3 | 070004006 | Автотопливозаправщики, автоцистерны (15000 - 20000 л)(Требуется дополнительный договор с ООО «Нефто Комби Сервис», +7 (812) 490-5855) | 56216 | 56216 | 17009-98 | 13580
14775 | 434-3 | 070004003 | Полуприцеп-цистерны (3000 - 5000 л) | ППЦ-33/2-BPW | ППЦ-33/2-BPW | 18304-99 | 5670
14776 | 434-3 | 070004002 | Автоцистерны для транспортирования молока (1000 - 3000 л)(Требуется дополнительный договор с ООО «Нефто Комби Сервис», +7 (812) 490-5855) | В1-ОТА-1,8 | В1-ОТА-1,8 | 10348-86 | 3530
14777 | 434-3 | 070004708 | Цилиндры 2-го класса точности | исп. 1 номинальной вместимостью 1000 мл | исп. 1 номинальной вместимостью 1000 мл | 4784-02 | 860
14778 | 434-3 | 070004714 | Пипетки классов точности AS, A, B | Пипетки с одной отметкой (знак USP) класс точности A вместимостью 100 мл | Пипетки с одной отметкой (знак USP) класс точности A вместимостью 100 мл | 53315-13 | 2000
14779 | 434-3 | 070006405 | Резервуар стальной вертикальный цилиндрический | РВС-20000 | РВС-20000 | 44251-10 | 7710
14780 | 434-3 | 070004004 | Автотопливозаправщики (5000 - 10000 л) | АТЗ-7-43202 | АТЗ-7-43202 | 14478-95 | 8150
14781 | 434-3 | 070004007 | Автоцистерны, автотопливозаправщики (Свыше 20000 л)(Требуется дополнительный договор с ООО «Нефто Комби Сервис», +7 (812) 490-5855) | 56142 (автотопливозаправщики) | 56142 (автотопливозаправщики) | 36979-08 | 15460
14782 | 434-3 | 070004708 | Цилиндр | исполнение 2а вместимостью 250 см3 | исполнение 2а вместимостью 250 см3 | 55938-13 | 860
14783 | 434-3 | 070004704 | Микрошприцы MLT "Labtex" | MLT-500 | MLT-500 | 31925-06 | 2000
14784 | 434-3 | 070004004 | Автопоезда передвижные автозаправочные (5000 - 10000 л) | мод.4612-86333 | мод.4612-86333 | 12670-91 | 8150
14785 | 434-3 | 070004003 | Полуприцепы-цистерны (3000 - 5000 л) | ППЦ96742-02/03 | ППЦ96742-02/03 | 20356-00 | 5670
14786 | 434-3 | 070006301 | Резервуары стальные горизонтальные цилиндрические | ДР | ДР | 24428-03 | 14390
14787 | 434-3 | 070004702 | Колбы мерные с одной отметкой | исполнение 2 номинальная вместимость 2000 мл | исполнение 2 номинальная вместимость 2000 мл | 167-00 | 860
14788 | 434-3 | 070006403 | СОГЛАСОВАНИЕ ГРАДУИРОВОЧНЫХ ТАБЛИЦ | РЦ 50 (25+25) | РЦ 50 (25+25) | 34935-07 | 2570
14789 | 434-3 | 070004702 | Колба класса точности А (с 2013-2018) | сферическая с цилиндрической горловиной и шлифом (знак ISO), номинальная вместимость 5 мл | сферическая с цилиндрической горловиной и шлифом (знак ISO), номинальная вместимость 5 мл | 53314-13 | 860
14790 | 434-3 | 070004004 | Полуприцепы-цистерны (5000 - 10000 л) | ППЦ96742-02/03 | ППЦ96742-02/03 | 20356-00 | 8150
14791 | 434-3 | 070004006 | Прицеп-цистерны и полуприцеп-цистерны (15000 - 20000 л) | 9640 (полуприцеп) | 9640 (полуприцеп) | 17425-98 | 13580
14792 | 434-3 | 070006101 | Устройства дозирующие (для одного сменного модуля) | мод. Dosimat plus 865 |  | 22232-08 | 4110
14793 | 434-3 | 070004714 | Пипетки классов точности AS, A, B | Пипетки с одной отметкой (знак ISO) класс точности AS вместимостью 25 мл | Пипетки с одной отметкой (знак ISO) класс точности AS вместимостью 25 мл | 53315-13 | 2000
14794 | 434-3 | 070004704 | Микрошприцы для газовой хроматографии | исп. SGE-Chromatec-04-100 мкл | исп. SGE-Chromatec-04-100 мкл | 39206-08 | 2000
14795 | 434-3 | 070004003 | Полуприцепы-топливозаправщики (3000 - 5000 л) | БЦМ-42.1 модель 96052-01 | БЦМ-42.1 модель 96052-01 | 19684-01 | 5670
14796 | 434-3 | 070004708 | Цилиндр | исполнение 4 вместимостью 250 см3 | исполнение 4 вместимостью 250 см3 | 55938-13 | 860
14797 | 434-3 | 070004714 | Пипетки для молока | КТ1, КТ2 (исп.1-6) | КТ1, КТ2 (исп.1-6) | 7577-02 | 2000
14798 | 434-3 | 070004003 | Автотопливозаправщики (3000 - 5000 л) | - | - | 7549-93 | 5670
14799 | 434-3 | 070006403 | СОГЛАСОВАНИЕ ГРАДУИРОВОЧНЫХ ТАБЛИЦ | ДР40П(20+20) | ДР40П(20+20) | 24428-03 | 2570
14800 | 434-3 | 070006306 | Резервуары стальные горизонтальные цилиндрические | ДР | ДР | 24428-03 | 74340
14801 | 434-3 | 070006008 | Измерители объема ИО-1М | мод. ИО-1М(300) | мод. ИО-1М(300) | 24806-14 | 4110
14802 | 434-3 | 070006403 | СОГЛАСОВАНИЕ ГРАДУИРОВОЧНЫХ ТАБЛИЦ | Р 5 | Р 5 | 23471-02 | 2570
14803 | 434-3 | 070002903 | Мерники эталонные 2-го разряда М2р-100, М2р-200, М2р-500 | М2р |  | 18585-14 | 4840
14804 | 434-3 | 070006302 | Резервуары стальные горизонтальные цилиндрические | CGH | CGH | 28243-04 | 27720
14805 | 434-3 | 070004715 | Бюретки класса точности AS и B | Класс точности AS номинальная вместимость 5 мл | Класс точности AS номинальная вместимость 5 мл | 53316-13 | 2000
14806 | 434-3 | 070004708 | Цилиндры | исполнение 1 вместимостью 500 см3 | исполнение 1 вместимостью 500 см3 | 24176-07 | 860
14807 | 434-3 | 070004704 | Микрошприцы | тип МШ-1М | тип МШ-1М | 8235-11 | 2000
14808 | 434-3 | 070006405 | Резервуар стальной вертикальный цилиндрический | РВСПК-50000 | РВСПК-50000 | 66374-16 | 7710
14809 | 434-3 | 070004004 | Автоцистерны для транспортирования нефтепродуктов (5000 - 10000 л)(Требуется дополнительный договор с ООО «Нефто Комби Сервис», +7 (812) 490-5855) | 66052 | 66052 | 19860-00 | 8150
14810 | 434-3 | 070004004 | Автотопливозаправщики (5000 - 10000 л) | 56361А | 56361А | 22595-02 | 8150
14811 | 434-3 | 070006403 | СОГЛАСОВАНИЕ ГРАДУИРОВОЧНЫХ ТАБЛИЦ | РГ10 | РГ10 | 25001-03 | 2570
14812 | 434-3 | 070004702 | Колба класса точности А (с 2018-2023) | сферическая с цилиндрической горловиной (знак ISO), номинальная вместимость 5000 мл | сферическая с цилиндрической горловиной (знак ISO), номинальная вместимость 5000 мл | 53314-13 | 860
14813 | 434-3 | 070004006 | Автоцистерны для нефтепродуктов (15000 - 20000 л)(Требуется дополнительный договор с ООО «Нефто Комби Сервис», +7 (812) 490-5855) | 66052 | 66052 | 19379-00 | 13580
14814 | 434-3 | 070004004 | Автотопливозаправщики (5000 - 10000 л) | АТЗ-6,5-433362 | АТЗ-6,5-433362 | 16953-98 | 8150
14815 | 434-3 | 070004708 | Цилиндры класса точности А и В | Класс точности В, высокий с горловиной под пробку (знак ISO), вместимость 50мл | Класс точности В, высокий с горловиной под пробку (знак ISO), вместимость 50мл | 53313-13 | 860
14816 | 434-3 | 070004702 | Колба класса точности А (с 2013-2018) | коническая с цилиндрической горловиной и шлифом (знак ISO), номинальная вместимость 1 мл | коническая с цилиндрической горловиной и шлифом (знак ISO), номинальная вместимость 1 мл | 53314-13 | 860
14817 | 434-3 | 070004708 | Цилиндр | исполнение 4 вместимостью 500 см3 | исполнение 4 вместимостью 500 см3 | 55938-13 | 860
14818 | 434-3 | 070004704 | Микрошприцы | тип МШ-50 | тип МШ-50 | 8235-05 | 2000
14819 | 434-3 | 070004005 | Автотопливозаправщики, автоцистерны (10000 - 15000 л)(Требуется дополнительный договор с ООО «Нефто Комби Сервис», +7 (812) 490-5855) | 56215-011 | 56215-011 | 17008-98 | 8410
14820 | 434-3 | 070006403 | СОГЛАСОВАНИЕ ГРАДУИРОВОЧНЫХ ТАБЛИЦ | ДР60(30+30) | ДР60(30+30) | 24428-03 | 2570
14821 | 434-3 | 070004718 | Приемники-ловушки для аппарата | АКОВ | АКОВ | 45128-10 | 2000
14822 | 434-3 | 070006303 | Резервуары стальные горизонтальные цилиндрические | 2РТ | 2РТ | 25406-03 | 46480
14823 | 434-3 | 070004006 | Полуприцепы-цистерны (15000 - 20000 л) | 96422-0000010-01 (ППЦ-15-9940) | 96422-0000010-01 (ППЦ-15-9940) | 20600-00 | 13580
14824 | 434-3 | 070004708 | Цилиндр | исполнение 2 вместимостью 50 см3 | исполнение 2 вместимостью 50 см3 | 55938-13 | 860
14825 | 434-3 | 070003301 | Мерники технические 1-го класса М1кл-5, М1кл-10 |  |  | 71473-18 | 7820
14826 | 434-3 | 070002606 | Мерники металлические эталонные 1-го разряда М1р-500, М1р-1000 | М1р |  | 62847-15 | 30530
14827 | 434-3 | 070004708 | Цилиндры класса точности А и В | Класс точности В, низкие с носиком (знак ISO), вместимость 100мл | Класс точности В, низкие с носиком (знак ISO), вместимость 100мл | 53313-13 | 860
14828 | 434-3 | 070004007 | Полуприцепы-цистерны (Свыше 20000 л) | 96392 | 96392 | 34986-08 | 15460
14829 | 434-3 | 070004708 | Цилиндры 2-го класса точности | исп. 1 номинальной вместимостью 100 мл | исп. 1 номинальной вместимостью 100 мл | 4784-02 | 860
14830 | 434-3 | 070006403 | СОГЛАСОВАНИЕ ГРАДУИРОВОЧНЫХ ТАБЛИЦ | РГД | РГД | 23475-02 | 2570
14831 | 434-3 | 070004714 | Пипетки классов точности AS, A, B | Пипетки градуированные (знак ISO) класс точности B вместимостью 0,5 мл | Пипетки градуированные (знак ISO) класс точности B вместимостью 0,5 мл | 53315-13 | 2000
14832 | 434-3 | 070004102 | Комплексы измерительные автоматизированные | АСН-Н-М090Э | АСН-Н-М090Э | 70566-18 | 4400
14833 | 434-3 | 070004704 | Микрошприцы MLT "Labtex" | MLT-10 | MLT-10 | 31925-06 | 2000
14834 | 434-3 | 070004714 | Пипетка 2-го класса точности | тип 2 исп.1 номинальная вместимость 5 мл | тип 2 исп.1 номинальная вместимость 5 мл | 7577-02 | 2000
14835 | 434-3 | 070006303 | Резервуары цилиндрические стальные двустенные, горизонтальные и вертикальные | РЦГ | РЦГ | 26131-03 | 46480
14836 | 434-3 | 070004005 | Полуприцепы-цистерны для нефтепродуктов (10000 - 15000 л) | 9693 | 9693 | 19861-00 | 8410
14837 | 434-3 | 070004702 | Колбы мерные классов точности A и B | Нет данных |  | 55254-13 | 860
14838 | 434-3 | 070004004 | Прицеп-цистерны (5000 - 10000 л) | ПЦ-6,7-8925 | ПЦ-6,7-8925 | 6527-78 | 8150
14839 | 434-3 | 070004708 | Цилиндры мерные лабораторные стеклянные 1-гои 2-го класса точности | исполнение 1, 2-го класса, вместимостью 5 мл | исполнение 1, 2-го класса, вместимостью 5 мл | 22760-19 | 860
14840 | 434-3 | 070004003 | Полуприцепы-топливозаправщики (3000 - 5000 л) | БЦМ-14.3 мод. 9605-01 | БЦМ-14.3 мод. 9605-01 | 20988-01 | 5670
14841 | 434-3 | 070004005 | Полуприцепы-топливозаправщики (10000 - 15000 л) | БЦМ-14 модель 9605 | БЦМ-14 модель 9605 | 15681-02 | 8410
14842 | 434-3 | 070004714 | Пипетка с одной отметкой 1-го | -исп.2 номинальная вместимость 100мл | -исп.2 номинальная вместимость 100мл | 24424-08 | 2000
14843 | 434-3 | 070004004 | Автоцистерны для топлива от 5 до 10 м³ | АЦ |  | 49314-12 | 8150
14844 | 434-3 | 070004704 | Микрошприцы | мод. АГАТ МШ-1Н | мод. АГАТ МШ-1Н | 63775-16 | 2000
14845 | 434-3 | 070006302 | Резервуары стальные горизонтальные цилиндрические | РГ | РГ | 25001-03 | 27720
14846 | 434-3 | 070004002 | Автоцистерны для молока (1000 - 3000 л)(Требуется дополнительный договор с ООО «Нефто Комби Сервис», +7 (812) 490-5855) | Г6-ОТА-3,9 | Г6-ОТА-3,9 | 30843-05 | 3530
14847 | 434-3 | 070004715 | Бюретки класса точности AS и B | Класс точности B номинальная вместимость 25 мл | Класс точности B номинальная вместимость 25 мл | 53316-13 | 2000
14848 | 434-3 | 070004714 | Пипетки классов точности AS, A, B | Пипетки градуированные (знак ISO) класс точности B вместимостью 2 мл | Пипетки градуированные (знак ISO) класс точности B вместимостью 2 мл | 53315-13 | 2000
14849 | 434-3 | 070002901 | Мерники эталонные 2-го разряда М2р-5, М2р-10, М2р-20 | М2р |  | 18585-14 | 2590
14850 | 434-3 | 070004003 | Автотопливозаправщики (3000 - 5000 л) | АТЗ-4-431412 | АТЗ-4-431412 | 7549-93 | 5670
14851 | 434-3 | 070002901 | Мерники эталонные 2-го разряда М2р-2-01, М2р-5-01, М2р-10-01, М2р-10-01П, М2р-20-01, М2р-20-01П | М2р |  | 20835-05 | 2590
14852 | 434-3 | 070004005 | Полуприцеп-цистерны (10000 - 15000 л) | ППЦ-33/2-BPW | ППЦ-33/2-BPW | 18304-99 | 8410
14853 | 434-3 | 070004005 | Полуприцеп - топливозаправщики (10000 - 15000 л) | БЦМ-14 | БЦМ-14 | 15681-96 | 8410
14854 | 434-3 | 070006304 | Резервуары стальные горизонтальные цилиндрические | РГ | РГ | 25001-03 | 55730
14855 | 434-3 | 070006304 | Резервуары стальные горизонтальные цилиндрические | CGH | CGH | 28243-04 | 55730
14856 | 434-3 | 070004702 | Колбы мерные BLAUBRAND® |  |  | 31457-06 | 860
14857 | 434-3 | 070004004 | Автотопливозаправщики (5000 - 10000 л) | 5679-0000010 | 5679-0000010 | 23694-02 | 8150
14858 | 434-3 | 070004702 | Колба класса точности А (с 2018-2023) | широкогорлая коническая с цилиндрической горловиной и шлифом (знак ISO), номинальная вместимость 10 мл | широкогорлая коническая с цилиндрической горловиной и шлифом (знак ISO), номинальная вместимость 10 мл | 53314-13 | 860
14859 | 434-3 | 070004708 | Цилиндры класса точности А и В | Класс точности А, высокий с носиком (знак USP), вместимость 250мл | Класс точности А, высокий с носиком (знак USP), вместимость 250мл | 53313-13 | 860
14860 | 434-3 | 070004708 | Цилиндры класса точности А и В | Класс точности В, высокий с горловиной под пробку (знак ISO), вместимость 10мл | Класс точности В, высокий с горловиной под пробку (знак ISO), вместимость 10мл | 53313-13 | 860
14861 | 434-3 | 070004718 | Приемники-ловушки | АКОВ-10 | АКОВ-10 | 1052-89 | 2000
14862 | 434-3 | 070004005 | Автоцистерны и прицепы-цистерны для транспортирования нефтепродуктов (10000 - 15000 л)(Требуется дополнительный договор с ООО «Нефто Комби Сервис», +7 | 8602 (прицепы) | 8602 (прицепы) | 13636-00 | 8410
14863 | 434-3 | 070004715 | Микробюретки | 2-го класса, номинальной вместимостью 5 мл. | 2-го класса, номинальной вместимостью 5 мл. | 30382-08 | 2000
14864 | 434-3 | 070003310 | Мерники металлические технические | ММТ-250Н, ММТ-250У; ММТ-1000Н; ММТ-1000У | ММТ-250Н, ММТ-250У; ММТ-1000Н; ММТ-1000У | 15253-01 | 16420
14865 | 434-3 | 070004005 | Автоцистерна для спирта (10000 - 15000 л) | АЦСП-10,7 | АЦСП-10,7 | 17681-98 | 8410
14866 | 434-3 | 070004714 | Пипетка градуированная тип 2 | исп.1 2-го класса точности номинальная вместимость 5 мл | исп.1 2-го класса точности номинальная вместимость 5 мл | 24175-07 | 2000
14867 | 434-3 | 070004004 | Автотопливозаправщики (5000 - 10000 л) | 5668-0000010 | 5668-0000010 | 23199-02 | 8150
14868 | 434-3 | 070003301 | Мерники металлические технические ММТ-1 (10 дм³) | ММТ |  | 38647-08 | 7820
14869 | 434-3 | 070004708 | Цилиндры класса точности А и В | Класс точности А, высокий с горловиной под пробку (знак ISO), вместимость 25мл | Класс точности А, высокий с горловиной под пробку (знак ISO), вместимость 25мл | 53313-13 | 860
14870 | 434-3 | 070004702 | Колба класса точности А (с 2018-2023) | сферическая с цилиндрической горловиной (знак ISO), номинальная вместимость 100 мл | сферическая с цилиндрической горловиной (знак ISO), номинальная вместимость 100 мл | 53314-13 | 860
14871 | 434-3 | 070004702 | Колба класса точности А (с 2013-2018) | сферическая с цилиндрической горловиной и шлифом (знак USP), номинальная вместимость 10 мл | сферическая с цилиндрической горловиной и шлифом (знак USP), номинальная вместимость 10 мл | 53314-13 | 860
14872 | 434-3 | 070004005 | Автоцистерны и прицепы-цистерны для транспортирования нефтепродуктов (10000 - 15000 л)(Требуется дополнительный договор с ООО «Нефто Комби Сервис», +7 | 66061 | 66061 | 13636-00 | 8410
14873 | 434-3 | 070004002 | Автоцистерны для молока (1000 - 3000 л)(Требуется дополнительный договор с ООО «Нефто Комби Сервис», +7 (812) 490-5855) | АЦПТ-1,7 | АЦПТ-1,7 | 7465-79 | 3530
14874 | 434-3 | 070004708 | Цилиндры | исполнение 1 вместимостью 2000 см3 | исполнение 1 вместимостью 2000 см3 | 24176-07 | 860
14875 | 434-3 | 070006008 | Измерители объема ИО-1М | мод. ИО-1М(300) | мод. ИО-1М(300) | 24806-09 | 4110
14876 | 434-3 | 070004005 | Автоцистерны топливозаправочные (10000 - 15000 л)(Требуется дополнительный договор с ООО «Нефто Комби Сервис», +7 (812) 490-5855) | 56242 | 56242 | 16941-98 | 8410
14877 | 434-3 | 070004006 | Автоцистерны, автотопливозаправщики от 15 до 20 м³ | 56151 (автоцистерны), 56152 (автотопливозаправщики) и их мод. |  | 40825-09 | 13580
14878 | 434-3 | 070004004 | Автоцистерны и прицепы-цистерны для транспортирования нефтепродуктов (5000 - 10000 л)(Требуется дополнительный договор с ООО «Нефто Комби Сервис», +7 | 5619 | 5619 | 13636-00 | 8150
14879 | 434-3 | 070004007 | Полуприцепы-цистерны, автоцистерны, прицепы-цистерны (Свыше 20000 л)(Требуется дополнительный договор с ООО «Нефто Комби Сервис», +7 (812) 490-5855) | АЦ | АЦ | 50012-12 | 15460
14880 | 434-3 | 070004708 | Цилиндры класса точности А и В | Класс точности А, высокий с горловиной под пробку (знак ISO), вместимость 50мл | Класс точности А, высокий с горловиной под пробку (знак ISO), вместимость 50мл | 53313-13 | 860
14881 | 434-3 | 070004704 | Микрошприцы | тип МШ-1М | тип МШ-1М | 8235-10 | 2000
14882 | 434-3 | 070004004 | Автоцистерны транспортные (5000 - 10000 л)(Требуется дополнительный договор с ООО «Нефто Комби Сервис», +7 (812) 490-5855) | 46102 | 46102 | 12585-99 | 8150
14883 | 434-3 | 070004004 | Автотопливозаправщики (5000 - 10000 л) | 56361М | 56361М | 22595-02 | 8150
14884 | 434-3 | 070004003 | Полуприцепы-цистерны для нефтепродуктов (3000 - 5000 л) | НЕФАЗ-96891 | НЕФАЗ-96891 | 22991-02 | 5670
14885 | 434-3 | 070004708 | Цилиндры мерные лабораторные стеклянные 1-го и 2-го класса точности | - | - | 22760-04 | 860
14886 | 434-3 | 070004715 | Бюретки | BLAUBRAND® | BLAUBRAND® | 31454-06 | 2000
14887 | 434-3 | 070006301 | Резервуары стальные горизонтальные | РГС-24 | РГС-24 | 23471-02 | 14390
14888 | 434-3 | 070004708 | Цилиндры класса точности А и В | Класс точности А, высокий с носиком (знак USP), вместимость 50мл | Класс точности А, высокий с носиком (знак USP), вместимость 50мл | 53313-13 | 860
14889 | 434-3 | 070004708 | Цилиндры мерные лабораторные стеклянные 1-гои 2-го класса точности | исполнение 1, 1-го класса, вместимостью 10 мл | исполнение 1, 1-го класса, вместимостью 10 мл | 22760-09 | 860
14890 | 434-3 | 070004715 | Бюретки класса точности AS и B | Класс точности AS номинальная вместимость 2 мл | Класс точности AS номинальная вместимость 2 мл | 53316-13 | 2000
14891 | 434-3 | 070004704 | Микрошприцы | Газохром 101 | Газохром 101 | 6287-05 | 2000
14892 | 434-3 | 070004005 | Полуприцепы-цистерны для транспортирования нефтепродуктов (10000 - 15000 л) | LAG O-3 | LAG O-3 | 75885-19 | 8410
14893 | 434-3 | 070004721 | Шприцы Hamilton | серии 800 мод. 810 | серии 800 мод. 810 | 63779-16 | 2000
14894 | 434-3 | 070004007 | Полуприцепы-цистерны, автоцистерны, прицепы-цистерны (Свыше 20000 л)(Требуется дополнительный договор с ООО «Нефто Комби Сервис», +7 (812) 490-5855) | КАПРИ2-ППЦ | КАПРИ2-ППЦ | 60345-15 | 15460
14895 | 434-3 | 070004005 | Полуприцепы-цистерны (10000 - 15000 л) | ППЦ96742-02/03 | ППЦ96742-02/03 | 20356-00 | 8410
14896 | 434-3 | 070006406 | Резервуар стальной вертикальный цилиндрический (В электронном виде) | РВС-20000 | РВС-20000 | 44251-10 | 12230
14897 | 434-3 | 070006301 | Резервуары стальные горизонтальные цилиндрические | 2РТ | 2РТ | 25406-03 | 14390
14898 | 434-3 | 070004714 | Пипетка 2-го класса точности | исп.2 номинальная вместимость 20 мл | исп.2 номинальная вместимость 20 мл | 7577-95 | 2000
14899 | 434-3 | 070004714 | Пипетки градуированные без установленного времени ожидания 1-го,2-го класса точности | Тип 1, исполнение 2, 2-го класса , номинальной вместимостью 25 мл | Тип 1, исполнение 2, 2-го класса , номинальной вместимостью 25 мл | 44190-10 | 2000
14900 | 434-3 | 070006302 | Резервуары стальные горизонтальные цилиндрические | Р | Р | 23471-02 | 27720
14901 | 434-3 | 070006403 | СОГЛАСОВАНИЕ ГРАДУИРОВОЧНЫХ ТАБЛИЦ | Р (20+30) | Р (20+30) | 23471-02 | 2570
14902 | 434-3 | 070002602 | Мерники металлические эталонные 1-го разряда М1р-10, М1р-20 | М1Р |  | 67392-17 | 5080
14903 | 434-3 | 070004002 | Автоцистерны для молока на шасси КамАЗ-53212 (1000 - 3000 л)(Требуется дополнительный договор с ООО «Нефто Комби Сервис», +7 (812) 490-5855) | НДГИ 459854.001-02 | НДГИ 459854.001-02 | 13403-92 | 3530
14904 | 434-3 | 070004708 | Цилиндры Klin 2-го класса точности | номинальной вместимостью 100 мл | номинальной вместимостью 100 мл | 33562-06 | 860
14905 | 434-3 | 070004005 | Прицеп-цистерны и полуприцеп-цистерны (10000 - 15000 л) | 8603 (прицеп) | 8603 (прицеп) | 17425-98 | 8410
14906 | 434-3 | 070002902 | Мерники эталонные 2-го разряда М2р-50-01, М2р-50-01П | М2р |  | 20835-05 | 3530
14907 | 434-3 | 070004007 | Полуприцепы-цистерны, автоцистерны, прицепы-цистерны свыше 20 м³ | КАПРИ2-ППЦ, КАПРИ2-АЦ, КАПРИ2-ПЦ |  | 60345-15 | 15460
14908 | 434-3 | 070004004 | Автоцистерны (5000 - 10000 л)(Требуется дополнительный договор с ООО «Нефто Комби Сервис», +7 (812) 490-5855) | 5646-0000011 | 5646-0000011 | 15589-99 | 8150
14909 | 434-3 | 070004003 | Полуприцеп-цистерны (3000 - 5000 л) | 96227 | 96227 | 18174-99 | 5670
14910 | 434-3 | 070003304 | Мерники металлические технические стационарные | МТВ-5,0-1 | МТВ-5,0-1 | 33878-07 | 16510
14911 | 434-3 | 070002903 | Мерники образцовые 2-го разряда М2р-100, М2р-200, М2р-500 | М2р |  | 21422-11 | 4840
14912 | 434-3 | 070004004 | Автоцистерны (5000 - 10000 л)(Требуется дополнительный договор с ООО «Нефто Комби Сервис», +7 (812) 490-5855) | 5648-0000011-01 | 5648-0000011-01 | 21788-01 | 8150
14913 | 434-3 | 070004715 | Бюретка класса точности AS | с прямым одноходовым краном ,номинальной вместимостью 25 мл. | с прямым одноходовым краном ,номинальной вместимостью 25 мл. | 45089-10 | 2000
14914 | 434-3 | 070004708 | Цилиндры класса точности А и В | Класс точности В, низкие с носиком (знак ISO), вместимость 10мл | Класс точности В, низкие с носиком (знак ISO), вместимость 10мл | 53313-13 | 860
14915 | 434-3 | 070006403 | СОГЛАСОВАНИЕ ГРАДУИРОВОЧНЫХ ТАБЛИЦ |  |  | 23613-02 | 2570
14916 | 434-3 | 070004721 | Шприцы Hamilton | серии 1800 мод. 1801 | серии 1800 мод. 1801 | 63779-16 | 2000
14917 | 434-3 | 070004004 | Автоцистерны для нефтепродуктов (5000 - 10000 л)(Требуется дополнительный договор с ООО «Нефто Комби Сервис», +7 (812) 490-5855) | АЦ-9-5334 | АЦ-9-5334 | 11121-87 | 8150
14918 | 434-3 | 070004708 | Цилиндры класса точности А и В | Класс точности А, высокий с носиком (знак ISO), вместимость 50мл | Класс точности А, высокий с носиком (знак ISO), вместимость 50мл | 53313-13 | 860
14919 | 434-3 | 070004003 | Автоцистерны, автотопливозаправщики от 3 до 5 м³ | 56151 (автоцистерны), 56152 (автотопливозаправщики) и их мод. |  | 40825-09 | 5670
14920 | 434-3 | 070004708 | Цилиндр | исполнение 4а вместимостью 250 см3 | исполнение 4а вместимостью 250 см3 | 55938-13 | 860
14921 | 434-3 | 070004006 | Полуприцеп-цистерны (15000 - 20000 л) | 96227 | 96227 | 18174-99 | 13580
14922 | 434-3 | 070004714 | Пипетки классов точности AS, A, B | Пипетки градуированные (знак ISO) класс точности B вместимостью 20 мл | Пипетки градуированные (знак ISO) класс точности B вместимостью 20 мл | 53315-13 | 2000
14923 | 434-3 | 070004702 | Колбы мерные стеклянные с одной отметкой класса точности А | прозрачная номинальной вместимость 500 мл | прозрачная номинальной вместимость 500 мл | 45092-10 | 860
14924 | 434-3 | 070004708 | Цилиндры 2-го класса точности | исп. 1 номинальной вместимостью 500 мл | исп. 1 номинальной вместимостью 500 мл | 4784-02 | 860
14925 | 434-3 | 070003309 | Мерники металлические технические стационарные | МТВ, МТШ, МТГ |  | 33878-07 | 12250
14926 | 434-3 | 070004004 | Автоцистерны и автотопливозаправщики ГРАЗ-АЦ/АТЗ от 5 до 10 м³ | ГРАЗ-АЦ/АТЗ |  | 63055-16 | 8150
14927 | 434-3 | 070004708 | Цилиндры класса точности А и В | Класс точности В, высокий с носиком (знак ISO), вместимость 5мл | Класс точности В, высокий с носиком (знак ISO), вместимость 5мл | 53313-13 | 860
14928 | 434-3 | 070004003 | Автоцистерны транспортные (3000 - 5000 л)(Требуется дополнительный договор с ООО «Нефто Комби Сервис», +7 (812) 490-5855) | 36132 | 36132 | 12540-90 | 5670
14929 | 434-3 | 070004003 | Автоцистерны и автотопливозаправщики ГРАЗ-АЦ и ГРАЗ-АТЗ от 3 до 5 м³ | ГРАЗ-АЦ и ГРАЗ-АТЗ |  | 55910-13 | 5670
14930 | 434-3 | 070004721 | Шприцы Hamilton | серии 1700 мод. 1750 | серии 1700 мод. 1750 | 63779-16 | 2000
14931 | 434-3 | 070004702 | Колба мерная пластиковая | PMP, с пробкой NS, РР (маркировка В) , номинальная вместимость 50 мл | PMP, с пробкой NS, РР (маркировка В) , номинальная вместимость 50 мл | 55777-13 | 860
14932 | 434-3 | 070004706 | Пикнометры стеклянные | ПЖ 2 | ПЖ 2 | 40214-08 | 2220
14933 | 434-3 | 070004006 | Полуприцеп-цистерны (15000 - 20000 л) | ППЦ-37-BPW | ППЦ-37-BPW | 18304-99 | 13580
14934 | 434-3 | 070004704 | Микрошприцы серии Агат | мод. Агат М-10Н | мод. Агат М-10Н | 54826-13 | 2000
14935 | 434-3 | 070004005 | Прицепы-цистерны 86391 и их мод. | 86391-0000010 | 86391-0000010 | 44413-10 | 8410
14936 | 434-3 | 070004003 | Автотопливозаправщики (3000 - 5000 л) | 56362К | 56362К | 22595-02 | 5670
14937 | 434-3 | 070004714 | Пипетки классов точности AS, A, B | Пипетки градуированные (знак ISO) класс точности AS вместимостью 0,5 мл | Пипетки градуированные (знак ISO) класс точности AS вместимостью 0,5 мл | 53315-13 | 2000
14938 | 434-3 | 070004005 | Автотопливозаправщики (10000 - 15000 л) | 5679-0000010 | 5679-0000010 | 23694-02 | 8410
14939 | 434-3 | 070004702 | Колба класса точности А (с 2013-2018) | сферическая с цилиндрической горловиной (знак ISO), номинальная вместимость 5 мл | сферическая с цилиндрической горловиной (знак ISO), номинальная вместимость 5 мл | 53314-13 | 860
14940 | 434-3 | 070003306 | Мерники технические 1-го класса | М1кл-10000; М1кл-1000Н | М1кл-10000; М1кл-1000Н | 21345-02 | 28720
14941 | 434-3 | 070006302 | Резервуары стальные вертикальные цилиндрические | Р | Р | 23471-02 | 27720
14942 | 434-3 | 070004704 | Микрошприцы МШ-10, МШ-50 и МШ-1М | тип МШ-10 | тип МШ-10 | 8235-00 | 2000
14943 | 434-3 | 070006100 | Дозаторы поршневые | ДП-1,0, ДП-2,4 (1...3.0) л | ДП-1,0, ДП-2,4 (1...3.0) л | 29414-10 | 4110
14944 | 434-3 | 070006403 | СОГЛАСОВАНИЕ ГРАДУИРОВОЧНЫХ ТАБЛИЦ | РТ 60-2 (30+30) | РТ 60-2 (30+30) | 48154-11 | 2570
14945 | 434-3 | 070004708 | Цилиндры мерные лабораторные стеклянные 1-гои 2-го класса точности | исполнение 1, 1-го класса, вместимостью 250 мл | исполнение 1, 1-го класса, вместимостью 250 мл | 22760-09 | 860
14946 | 434-3 | 070004714 | Пипетки классов точности AS, A, B | Пипетки градуированные (знак ISO) класс точности B вместимостью 25 мл | Пипетки градуированные (знак ISO) класс точности B вместимостью 25 мл | 53315-13 | 2000
14947 | 434-3 | 070004702 | Колба мерная класса точности А | из стекла с янтарным оттенком со взаимозаменяемыми пробками из полипропилена (знак ISO 1042), номинальная вместимость 100 мл | из стекла с янтарным оттенком со взаимозаменяемыми пробками из полипропилена (знак ISO 1042), номинальная вместимость 100 мл | 74477-19 | 860
14948 | 434-3 | 070004708 | Цилиндры мерные лабораторные стеклянные 1-гои 2-го класса точности | исполнение 3, 2-го класса, вместимостью 100 мл | исполнение 3, 2-го класса, вместимостью 100 мл | 22760-09 | 860
14949 | 434-3 | 070004007 | Автоцистерны, автотопливозаправщики свыше 20 м³ | 56141 (автоцистерны), 56142 (автотопливозаправщики) и их мод. |  | 36979-08 | 15460
14950 | 434-3 | 070004702 | Колба класса точности А (с 2018-2023) | сферическая с цилиндрической горловиной (знак ISO), номинальная вместимость 500 мл | сферическая с цилиндрической горловиной (знак ISO), номинальная вместимость 500 мл | 53314-13 | 860
14951 | 434-3 | 070004005 | Полуприцепы-цистерны (10000 - 15000 л) | 96422-0000010-01 (ППЦ-15-9940) | 96422-0000010-01 (ППЦ-15-9940) | 20600-00 | 8410
14952 | 434-3 | 070004004 | Станции автозаправочные передвижные (5000 - 10000 л) | 5681-0000010-00 | 5681-0000010-00 | 16392-97 | 8150
14953 | 434-3 | 070004007 | Полуприцепы-цистерны, автоцистерны, прицепы-цистерны ППЦ, АЦ, ПЦ |  | ППЦ 33,5А | 50012-17 | 15460
14954 | 434-3 | 070006403 | Резервуары стальные горизонтальные цилиндрические РГД | мод. РГД-20 | мод. РГД-20 | 23475-02 | 2570
14955 | 434-3 | 070004702 | Колба мерная 1-го класса точности | исп.2а номинальная вместимость 500 см3 | исп.2а номинальная вместимость 500 см3 | 34544-07 | 860
14956 | 434-3 | 070004007 | Полуприцеп-цистерны (свыше 20000 л) | ППЦ-37-BPW | ППЦ-37-BPW | 18304-99 | 15460
14957 | 434-3 | 070006403 | СОГЛАСОВАНИЕ ГРАДУИРОВОЧНЫХ ТАБЛИЦ | Р-БХТ | Р-БХТ | 20506-00 | 2570
14958 | 434-3 | 070004702 | Колбы мерные пластиковые | от250мл | от250мл | 55777-13 | 860
14959 | 434-3 | 070004007 | Полуприцепы-цистерны ППЦ, автоцистерны АЦ, прицепы-цистерны ПЦ (Требуется дополнительный договор с ООО «Нефто Комби Сервис», +7 (812) 490-5855) | ППЦ 30 96392 | ППЦ 30 96392 | 50012-12 | 15460
14960 | 434-3 | 070004004 | Автоцистерны (5000 - 10000 л)(Требуется дополнительный договор с ООО «Нефто Комби Сервис», +7 (812) 490-5855) | АЦ-7-4314 | АЦ-7-4314 | 12583-90 | 8150
14961 | 434-3 | 070006303 | Резервуары цилиндрические стальные одностенные, горизонтальные и вертикальные | РЦГО | РЦГО | 26130-03 | 46480
14962 | 434-3 | 070004702 | Колба мерная класса точности А | со взаимозаменяемыми пробками из полипропилена (знак ISO 1042), номинальная вместимость 5 мл | со взаимозаменяемыми пробками из полипропилена (знак ISO 1042), номинальная вместимость 5 мл | 74477-19 | 860
14963 | 434-3 | 070004708 | Цилиндры класса точности А и В | Класс точности А, высокий с носиком (знак USP), вместимость 1000мл | Класс точности А, высокий с носиком (знак USP), вместимость 1000мл | 53313-13 | 860
14964 | 434-3 | 070004006 | Полуприцеп-цистерны (15000 - 20000 л) | 9642-0000010 | 9642-0000010 | 14479-99 | 13580
14965 | 434-3 | 070004704 | Микрошприцы MLT "Labtex" | MLT-1000 | MLT-1000 | 31925-06 | 2000
14966 | 434-3 | 070004201 | Установки раздаточные жидкости | УРЖ-20 | УРЖ-20 | 33190-06 | 1720
14967 | 434-3 | 070004714 | Пипетки классов точности AS, A, B | Пипетки градуированные (знак ISO) класс точности AS вместимостью 1 мл | Пипетки градуированные (знак ISO) класс точности AS вместимостью 1 мл | 53315-13 | 2000
14968 | 434-3 | 070004702 | Колбы мерные с одной отметкой и шлифованной пробкой вместимостью 25, 50, 100, 200, 250, 500 мл | Simax до250мл | Simax до250мл | 28772-05 | 860
14969 | 434-3 | 070006403 | СОГЛАСОВАНИЕ ГРАДУИРОВОЧНЫХ ТАБЛИЦ | ДР50П(30+20) | ДР50П(30+20) | 24428-03 | 2570
14970 | 434-3 | 070004708 | Цилиндры | исполнение 1 вместимостью 10 см3 | исполнение 1 вместимостью 10 см3 | 24176-07 | 860
14971 | 434-3 | 070004003 | Автоцистерны для молока (3000 - 5000 л)(Требуется дополнительный договор с ООО «Нефто Комби Сервис», +7 (812) 490-5855) | В1-ОТА-13,5 | В1-ОТА-13,5 | 11232-88 | 5670
14972 | 434-3 | 070004004 | Автотопливозаправщики, автоцистерны (5000 - 10000 л)(Требуется дополнительный договор с ООО «Нефто Комби Сервис», +7 (812) 490-5855) | 5608 | 5608 | 18728-99 | 8150
14973 | 434-3 | 070004708 | Цилиндры класса точности А и В | Класс точности А, высокий с носиком (знак ISO), вместимость 10мл | Класс точности А, высокий с носиком (знак ISO), вместимость 10мл | 53313-13 | 860
14974 | 434-3 | 070004714 | Пипетка с одной отметкой (Мора) | исп.2 номинальная вместимость 100 мл | исп.2 номинальная вместимость 100 мл | 26384-08 | 2000
14975 | 434-3 | 070003301 | Мерники технические 1-го класса М1кл-5, М1кл-10 | М1кл |  | 44511-10 | 7820
14976 | 434-3 | 070004003 | Полуприцепы-топливозаправщики (3000 - 5000 л) | БЦМ-48 модель 96054 | БЦМ-48 модель 96054 | 17999-98 | 5670
14977 | 434-3 | 070004715 | Бюретки типа Б исполнения Б (с боковым краном) | исполнение Б вместимостью 100 мл | исполнение Б вместимостью 100 мл | 195-49 | 2000
14978 | 434-3 | 070004702 | Колбы мерные с одной отметкой | исполнение 2а номинальная вместимость 500 мл | исполнение 2а номинальная вместимость 500 мл | 167-00 | 860
14979 | 434-3 | 070003306 | Мерники технические 1-го класса | М1кл-10000; М1кл-10000Н | М1кл-10000; М1кл-10000Н | 44511-10 | 28720
14980 | 434-3 | 070004714 | Пипетка с одной отметкой (Мора) | исп.1 номинальная вместимость 10 мл | исп.1 номинальная вместимость 10 мл | 26384-08 | 2000
14981 | 434-3 | 070004713 | Пробирки | ,исполнение 2 вместимостью 15 см3 | ,исполнение 2 вместимостью 15 см3 | 24177-07 | 1199
14982 | 434-3 | 070004005 | Полуприцеп-цистерны для спирта (10000 - 15000 л) | ППЦСП-14-9370-01 | ППЦСП-14-9370-01 | 17113-98 | 8410
14983 | 434-3 | 070004004 | Полуприцеп-цистерны (5000 - 10000 л) | 9642-0000010 | 9642-0000010 | 14479-99 | 8150
14984 | 434-3 | 070004721 | Шприцы Hamilton | серии 7000 мод. 7102 | серии 7000 мод. 7102 | 63779-16 | 2000
14985 | 434-3 | 070004715 | Бюретки типа Б исполнения А (с прямым краном) | исполнение А вместимостью 25 мл | исполнение А вместимостью 25 мл | 195-49 | 2000
14986 | 434-3 | 070004007 | Полуприцепы-цистерны свыше 20 м³ | 964842, 964843, 964844, 964847,964848, 964849, 96484А, 96484В, 96484D, 96484E |  | 50127-12 | 15460
14987 | 434-3 | 070004006 | Автотопливозаправщики (15000 - 20000 л) | БЦМ-83.3 мод. 56471-04 | БЦМ-83.3 мод. 56471-04 | 22353-02 | 13580
14988 | 434-3 | 070004718 | Приемники-ловушки для аппарата | АКОВ-5 | АКОВ-5 | 45128-10 | 2000
14989 | 434-3 | 070002902 | Мерники образцовые 2-го разряда 50 дм³ | М2р-50 КИФ |  | 16890-97 | 3530
14990 | 434-3 | 070004005 | Автотопливозаправщики (10000 - 15000 л) | 56463-0000010 | 56463-0000010 | 16182-99 | 8410
14991 | 434-3 | 070004702 | Колба класса точности А (с 2018-2023) | узкогорлая коническая с цилиндрической горловиной и шлифом (знак ISO), номинальная вместимость 10 мл | узкогорлая коническая с цилиндрической горловиной и шлифом (знак ISO), номинальная вместимость 10 мл | 53314-13 | 860
14992 | 434-3 | 070004714 | Пипетка градуированная тип 2 | тип 2 -1-2-0,1-0,001 номинальная вместимость 10 мл | тип 2 -1-2-0,1-0,001 номинальная вместимость 10 мл | 24175-07 | 2000
14993 | 434-3 | 070004702 | Колбы мерные с одной отметкой | исполнение 2а номинальная вместимость 100 мл | исполнение 2а номинальная вместимость 100 мл | 167-00 | 860
14994 | 434-3 | 070004005 | Станции автозаправочные передвижные; цистерны транспортные (10000 - 15000 л) | 5613 | 5613 | 14168-99 | 8410
14995 | 434-3 | 070004005 | Автоцистерны и прицепы-цистерны для транспортирования нефтепродуктов (10000 - 15000 л)(Требуется дополнительный договор с ООО «Нефто Комби Сервис», +7 | 66062 | 66062 | 13636-00 | 8410
14996 | 434-3 | 070004704 | Микрошприцы | тип МШ-10Н | тип МШ-10Н | 8235-10 | 2000
14997 | 434-3 | 070004102 | Системы измерительные | АСН-15 | АСН-15ВН-1 | 70871-18 | 4400
14998 | 434-3 | 070004006 | Полуприцеп-цистерны (15000 - 20000 л) | ППЦ-33/2-BPW | ППЦ-33/2-BPW | 18304-99 | 13580
14999 | 434-3 | 070004708 | Цилиндры класса точности А и В | Класс точности А, высокий с носиком (знак USP), вместимость 25мл | Класс точности А, высокий с носиком (знак USP), вместимость 25мл | 53313-13 | 860
15000 | 434-3 | 070004708 | Цилиндры класса точности А и В | Класс точности В, высокий с носиком (знак ISO), вместимость 50мл | Класс точности В, высокий с носиком (знак ISO), вместимость 50мл | 53313-13 | 860
15001 | 434-3 | 070006301 | Резервуары стальные горизонтальные цилиндрические | Р | Р | 23471-02 | 14390
15002 | 434-3 | 070004007 | Полуприцепы-цистерны свыше 20 м³ | ППЦ |  | 18304-02 | 15460
15003 | 434-3 | 070004005 | Автопоезда-цистерны для виноматериалов (3000 - 5000 л) | Ш4-АЦПТ-13,5 | Ш4-АЦПТ-13,5 | 13044-89 | 8410
15004 | 434-3 | 070004004 | Полуприцеп - топливозаправщики (5000 - 10000 л) | БЦМ-14 | БЦМ-14 | 15681-96 | 8150
15005 | 434-3 | 070004721 | Шприцы Hamilton | серии 700 мод. 750 | серии 700 мод. 750 | 63779-16 | 2000
15006 | 434-3 | 070004003 | Автоцистерны для топлива от 3 до 5 м³ | АЦ |  | 49314-12 | 5670
15007 | 434-3 | 070004702 | Колба класса точности А (с 2013-2018) | сферическая с цилиндрической горловиной и шлифом (знак ISO), номинальная вместимость 50 мл | сферическая с цилиндрической горловиной и шлифом (знак ISO), номинальная вместимость 50 мл | 53314-13 | 860
15008 | 434-3 | 070004005 | Автоцистерны модели 56141, автотопливозаправщики модели 56142 и их модификации(Требуется дополнительный договор с ООО «Нефто Комби Сервис», +7 (812) 4 | 56142 | 56142 | 36979-08 | 8410
15009 | 434-3 | 070004003 | Автотопливозаправщики (3000 - 5000 л) | 5635-0000010 | 5635-0000010 | 16612-97 | 5670
15010 | 434-3 | 070004708 | Цилиндры измерительные | Исполнение 1 номинальная вместимость 1000мл | Исполнение 1 номинальная вместимость 1000мл | 85-00 | 860
15011 | 434-3 | 070002901 | Мерники эталонные 2-го разряда М 2Р-10-Ш-04, М 2Р-20-Ш-04, доп. госреестр: 19290-00 | М 2Р-10-Ш-04, М 2Р-20-Ш-04 |  | 19290-01 | 2590
15012 | 434-3 | 070004714 | Пипетки классов точности AS, A, B | Пипетки с одной отметкой (знак ISO) класс точности AS вместимостью 8 мл | Пипетки с одной отметкой (знак ISO) класс точности AS вместимостью 8 мл | 53315-13 | 2000
15013 | 434-3 | 070004721 | Шприцы Hamilton | серии 1700 мод. 1701 | серии 1700 мод. 1701 | 63779-16 | 2000
15014 | 434-3 | 070004714 | Пипетки класса точности AS, A, B | Пипетки градуированные (знак ISO) класс точности AS вместимостью 2 мл | Пипетки градуированные (знак ISO) класс точности AS вместимостью 2 мл | 55939-13 | 2000
15015 | 434-3 | 070004708 | Цилиндры класса точности А и В | Класс точности А, высокий с носиком (знак ISO), вместимость 2000мл | Класс точности А, высокий с носиком (знак ISO), вместимость 2000мл | 53313-13 | 860
15016 | 434-3 | 070004102 | Система измерительная налива светлых нефтепродуктов в автоцистерны СИНСН-32П | СИНСН-32П | СИНСН-32П | 36573-07 | 4400
15017 | 434-3 | 070006305 | Резервуары стальные горизонтальные цилиндрические | CGH | CGH | 28243-04 | 65370
15018 | 434-3 | 070004006 | Полуприцепы-топливозаправщики (15000 - 20000 л) | БЦМ-42.1 модель 96052-01 | БЦМ-42.1 модель 96052-01 | 19684-01 | 13580
15019 | 434-3 | 070006304 | Резервуары стальные горизонтальные цилиндрические | Р | Р | 23471-02 | 55730
15020 | 434-3 | 070006113 | Модель легких пневматическая | МЛП-1 | МЛП-1 | 29413-05 | 5870
15021 | 434-3 | 070004708 | Цилиндры класса точности А и В | Класс точности А, высокий с носиком (знак USP), вместимость 100мл | Класс точности А, высокий с носиком (знак USP), вместимость 100мл | 53313-13 | 860
15022 | 434-3 | 070006403 | СОГЛАСОВАНИЕ ГРАДУИРОВОЧНЫХ ТАБЛИЦ | РГ25 | РГ25 | 25001-03 | 2570
15023 | 434-3 | 070004004 | Автотопливозаправщики (5000 - 10000 л) | 56362К | 56362К | 22595-02 | 8150
15024 | 434-3 | 070004702 | Колба | исполнение 1 номинальная вместимость 1000 мл | исполнение 1 номинальная вместимость 1000 мл | 25280-08 | 860
15025 | 434-3 | 070004005 | Автотопливозаправщики (10000 - 15000 л) | 5634-0000010 | 5634-0000010 | 16612-97 | 8410
15026 | 434-3 | 070004708 | Цилиндры измерительные | Исполнение 1 номинальная вместимость 100мл | Исполнение 1 номинальная вместимость 100мл | 85-00 | 860
15027 | 434-3 | 070006008 | Измерители объема ИО-1 РЭ | ИО-1 | ИО-1 | 8277-81 | 4110
15028 | 434-3 | 070004706 | Пикнометры стеклянные | ПЖ 2 номинальной вместимостью 50 мл | ПЖ 2 номинальной вместимостью 50 мл | 40214-08 | 2220
15029 | 434-3 | 070004004 | Автотопливозаправщики (5000 - 10000 л) | АТЗ-6,7-433102 | АТЗ-6,7-433102 | 14358-98 | 8150
15030 | 434-3 | 070004702 | Колбы мерные с одной отметкой | исполнение 2 номинальная вместимость 250 мл | исполнение 2 номинальная вместимость 250 мл | 167-00 | 860
15031 | 434-3 | 070006113 | Меры для поверки измерителей дыхательного объема (модели легких пневматические электронные) | МЛП-1Э | МЛП-1Э | 34564-13 | 5870
15032 | 434-3 | 070004702 | Колбы мерные стеклянные с одной отметкой класса точности А | прозрачная номинальной вместимость 1000 мл | прозрачная номинальной вместимость 1000 мл | 45092-10 | 860
15033 | 434-3 | 070006302 | Резервуары стальные горизонтальные цилиндрические | Р-БХТ | Р-БХТ | 20506-00 | 27720
15034 | 434-3 | 070004721 | Шприцы Hamilton | серии 7000 мод. 7000.5 | серии 7000 мод. 7000.5 | 63779-16 | 2000
15035 | 434-3 | 070004722 | Бюретки к комплектам оборудования для газовых анализаторов типа КГА1-1, КГА 2-1, КГА 4-2. | типа КГА 2-1 | типа КГА 2-1 | 20530-00 | 2240
15036 | 434-3 | 070006303 | Резервуары стальные горизонтальные цилиндрические | CGH | CGH | 28243-04 | 46480
15037 | 434-3 | 070002701 | Мерники металлические 2-го разряда для сжиженных газов | ММСГ-1 |  | 22482-18 | 4770
15038 | 434-3 | 070004708 | Цилиндр | исполнение 2 вместимостью 100 см3 | исполнение 2 вместимостью 100 см3 | 55938-13 | 860
15039 | 434-3 | 070004702 | Колба мерная класса точности А | из стекла с янтарным оттенком, со взаимозаменяемыми пробками из стекла (знак ASTM E288), номинальная вместимость 50 мл | из стекла с янтарным оттенком, со взаимозаменяемыми пробками из стекла (знак ASTM E288), номинальная вместимость 50 мл | 74477-19 | 860
15040 | 434-3 | 070004003 | Полуприцепы-топливозаправщики (3000 - 5000 л) | БЦМ-44 модель 96053 | БЦМ-44 модель 96053 | 17998-98 | 5670
15041 | 434-3 | 070004714 | Пипетки классов точности AS, A, B | Пипетки градуированные (знак ISO) класс точности AS вместимостью 25 мл | Пипетки градуированные (знак ISO) класс точности AS вместимостью 25 мл | 53315-13 | 2000
15042 | 434-3 | 070004721 | Шприцы Hamilton | серии 700 мод. 702 | серии 700 мод. 702 | 63779-16 | 2000
15043 | 434-3 | 070004714 | Пипетки стеклянные с одной отметкой класса точности AS | -номинальная вместимость 3 мл | -номинальная вместимость 3 мл | 45091-10 | 2000
15044 | 434-3 | 070003309 | Мерники технические | К7-ВМА |  | 839-67 | 12250
15045 | 434-3 | 070004708 | Цилиндры | исполнение 3 вместимостью 250 см3 | исполнение 3 вместимостью 250 см3 | 24176-07 | 860
15046 | 434-3 | 070004714 | Пипетки градуированные BLAUBRAND | исполнение 1 тип 4 номинальной вместимостью 1мл | исполнение 1 тип 4 номинальной вместимостью 1мл | 31456-06 | 2000
15047 | 434-3 | 070003304 | Мерники металлические технические 1-го класса | М1кл-5000 | М1кл-5000 | 71473-18 | 16510
15048 | 434-3 | 070004715 | Бюретки, микробюретки | КТ1, КТ2 (исп.1-5) | КТ1, КТ2 (исп.1-5) | 22757-02 | 2000
15049 | 434-3 | 070004004 | Прицеп-цистерны (5000 - 10000 л) | 8618-0000010 | 8618-0000010 | 19681-00 | 8150
15050 | 434-3 | 070004714 | Пипетки градуированные без установленного времени ожидания 1-го,2-го класса точности | Тип 2, исполнение 2, 2-го класса , номинальной вместимостью 10 мл | Тип 2, исполнение 2, 2-го класса , номинальной вместимостью 10 мл | 44190-10 | 2000
15051 | 434-3 | 070004714 | Пипетки классов точности AS, A, B | Пипетки с одной отметкой (знак ISO) класс точности AS вместимостью 5 мл | Пипетки с одной отметкой (знак ISO) класс точности AS вместимостью 5 мл | 53315-13 | 2000
15052 | 434-3 | 070004702 | Колба мерная 1-го класса точности | исп.2 номинальная вместимость 100 мл | исп.2 номинальная вместимость 100 мл | 34544-07 | 860
15053 | 434-3 | 070004005 | Полуприцепы-цистерны (10000 - 15000 л) | ППЦ | ППЦ | 18304-02 | 8410
15054 | 434-3 | 070006403 | Резервуары стальные горизонтальные цилиндрические | РЦ мод. РЦ5, РЦ10, РЦ15, РЦ20, РЦ30, РЦ40, РЦ50, РЦ50(25+25), РЦ75, РЦ100 | РЦ50 | 34935-07 | 2570
15055 | 434-3 | 070004708 | Цилиндры класса точности А и В | Класс точности А, высокий с носиком (знак USP), вместимость 10мл | Класс точности А, высокий с носиком (знак USP), вместимость 10мл | 53313-13 | 860
15056 | 434-3 | 070004708 | Цилиндр | исполнение 4а вместимостью 100 см3 | исполнение 4а вместимостью 100 см3 | 55938-13 | 860
15057 | 434-3 | 070004004 | Автоцистерны (5000 - 10000 л)(Требуется дополнительный договор с ООО «Нефто Комби Сервис», +7 (812) 490-5855) | 5651 | 5651 | 16880-97 | 8150
15058 | 434-3 | 070006101 | Устройства дозирующие | Dosimat |  | 22232-03 | 4110 | 3740
15059 | 434-3 | 070004004 | Топливовозы (5000 - 10000 л) | ТСВ-7У | ТСВ-7У | 11432-96 | 8150
15060 | 434-3 | 070004005 | Полуприцеп-цистерны (10000 - 15000 л) | 96227 | 96227 | 18174-99 | 8410
15061 | 434-3 | 070003303 | Мерники металлические технические цилиндрические 1-го класса | Г4-ВИЦ-250, Г4-ВИЦ-250Н |  | 4894-75 | 11660
15062 | 434-3 | 070004708 | Цилиндры класса точности А и В | Класс точности В, низкие с носиком (знак ISO), вместимость 2000мл | Класс точности В, низкие с носиком (знак ISO), вместимость 2000мл | 53313-13 | 860
15063 | 434-3 | 070004006 | Станции автозаправочные передвижные (15000 - 20000 л) | 8653 | 8653 | 22644-02 | 13580
15064 | 434-3 | 070004708 | Цилиндры мерные лабораторные стеклянные 1-гои 2-го класса точности | исполнение 1, 2-го класса, вместимостью 5 мл | исполнение 1, 2-го класса, вместимостью 5 мл | 22760-09 | 860
15065 | 434-3 | 070004004 | Автоцистерны транспортные (5000 - 10000 л)(Требуется дополнительный договор с ООО «Нефто Комби Сервис», +7 (812) 490-5855) | 36136 | 36136 | 12540-98 | 8150
15066 | 434-3 | 070004702 | Колба мерная класса точности А | из стекла с янтарным оттенком со взаимозаменяемыми пробками из полипропилена (знак ISO 1042), номинальная вместимость 250 мл | из стекла с янтарным оттенком со взаимозаменяемыми пробками из полипропилена (знак ISO 1042), номинальная вместимость 250 мл | 74477-19 | 860
15067 | 434-3 | 070004715 | Бюретки | 1-1-2-10-0,05 | 1-1-2-10-0,05 | 26769-04 | 2000
15068 | 434-3 | 070004006 | Автоцистерны (15000 - 20000 л)(Требуется дополнительный договор с ООО «Нефто Комби Сервис», +7 (812) 490-5855) | 56091 | 56091 | 21145-01 | 13580
15069 | 434-3 | 070004702 | Колба 1-го и 2-го класса точности | 2-го класса точности, исполнение 1 номинальная вместимость 500 мл | 2-го класса точности, исполнение 1 номинальная вместимость 500 мл | 4783-04 | 860
15070 | 434-3 | 070004100 | Комплексы градуировки резервуаров | МИГ | МИГ | 20570-00 | 26430
15071 | 434-3 | 070006403 | СОГЛАСОВАНИЕ ГРАДУИРОВОЧНЫХ ТАБЛИЦ | Р (25+25) | Р (25+25) | 23471-02 | 2570
15072 | 434-3 | 070006306 | Резервуары стальные горизонтальные цилиндрические | Р-БХТ | Р-БХТ | 20506-00 | 74340
15073 | 434-3 | 070004704 | Микрошприцы | тип МШ-10 | тип МШ-10 | 8235-11 | 2000
15074 | 434-3 | 070004004 | Полуприцеп-цистерны (5000 - 10000 л) | 9642-0000010-01 | 9642-0000010-01 | 14479-99 | 8150
15075 | 434-3 | 070004004 | Автоцистерны (5000 - 10000 л)(Требуется дополнительный договор с ООО «Нефто Комби Сервис», +7 (812) 490-5855) | АЦ-9-5337 | АЦ-9-5337 | 11634-88 | 8150
15076 | 434-3 | 070004702 | Колба класса точности А (с 2018-2023) | сферическая с цилиндрической горловиной (знак ISO), номинальная вместимость 10 мл | сферическая с цилиндрической горловиной (знак ISO), номинальная вместимость 10 мл | 53314-13 | 860
15077 | 434-3 | 070004708 | Цилиндры класса точности А и В | Класс точности А, высокий с носиком (знак USP), вместимость 2000мл | Класс точности А, высокий с носиком (знак USP), вместимость 2000мл | 53313-13 | 860
15078 | 434-3 | 070004708 | Цилиндры класса точности А и В | Класс точности А, высокий с носиком (знак USP), вместимость 5мл | Класс точности А, высокий с носиком (знак USP), вместимость 5мл | 53313-13 | 860
15079 | 434-3 | 070004002 | Автотопливозаправщики (1000 - 3000 л) | АТЗ-2,7-52-01 модель 03-23823 | АТЗ-2,7-52-01 модель 03-23823 | 11708-89 | 3530
15080 | 434-3 | 070004715 | Бюретки типа Б исполнения А (с прямым краном) | исполнение А вместимостью 100 мл | исполнение А вместимостью 100 мл | 195-49 | 2000
15081 | 434-3 | 070004202 | Комплексы измерительные массы жидкости | FlexiMix | FlexiMix | 51038-12 | 8690
15082 | 434-3 | 070004702 | Колбы мерные BLAUBRAND® | номинальной вместимостью 100 мкл | номинальной вместимостью 100 мкл | 31457-06 | 860
15083 | 435-1 | 040001703 | Манометры электронные (ЭКМ-1005) | ЭКМ | ЭКМ-1005 | 40713-09 | 3392 | 3392
15084 | 435-1 | 040000300 | Манометры грузопоршневые (МП-2500; КТ 0,05) | МП | МП-2500 | 16026-97 | 10730 | 10730
15085 | 435-1 | 040000401 | Манометры образцовые (КТ 0,4) | MO 160, MO 250 | МО 160 | 30886-05 | 2718 | 2718
15086 | 435-1 | 040001901 | Приборы контроля пневматические регистрирующие | РПВ 4.2, РПВ 4.3, РПВ 4.5 | РПВ 4.2Э | 2445-69 | 1943 | 1943
15087 | 435-1 | 040000300 | Манометры избыточного давления грузопоршневые ( КТ 0,05 ) | МП-250 | МП-250 | 18222-99 | 10730 | 10730
15088 | 435-1 | 300100020 | Манометры, вакуумметры, мановакуумметры показывающие для точных измерений | МПТИ-М1 | МПТИ-М1 | 44641-10 | 330 | 330
15089 | 435-1 | 040001707 | Преобразователи давления (СДВ; ПГ ±0,15%; ±0,1%) | СДВ |  | 28313-09 | 3189 | 3189
15090 | 435-1 | 040001902 | Преобразователи измерительные разности давлений | ДМ-3583 М | ДМ-3583 М | 15862-96 | 2376 | 2376
15091 | 435-1 | 300100040 | Манометры, вакуумметры и мановакуумметры показывающие (КТ 1 – 2,5) | KP | KP | 53574-13 | 419 | 419
15092 | 435-1 | 040001715 | Преобразователи давления эталонные (ПДЭ-010; ПГ от ±0,05% до ±0,02%) | ПДЭ-010, ПДЭ-010И |  | 33587-12 | 6797 | 6797
15093 | 435-1 | 040000800 | Преобразователи давления (EJA и EJX; ПГ ±0,025% – 0,075%) | EJ* |  | 59868-15 | 6179 | 6179
15094 | 435-1 | 040003504 | Тягомеры, напоромеры, тягонапоромеры показывающие сигнализирующие | ДН- СВ | ДН- СВ | 13950-94 | 584 | 584
15095 | 435-1 | 040003504 | Тягонапоромеры | ТДЖ | ТДЖ | 1789-63 | 584 | 584
15096 | 435-1 | 040001707 | Преобразователи давления (PC и PR; ПГ от ±0,1% до ±0,16%) | PC и PR |  | 29147-11 | 3189 | 3189
15097 | 435-1 | 040001301 | Манометры показывающие сигнализирующие (КТ 1 – 2,5) | ДМ2010Сг | ДМ2010Сг | 71767-18 | 393 | 393
15098 | 435-1 | 040001707 | Датчики давления (Метран-75; ПГ ±0,1%) | Метран-75 |  | 48186-11 | 3189 | 3189
15099 | 435-1 | 040000102 | Манометры избыточного давления грузопоршневые класса точности 0,01 | МП-60 | МП-60 | 31703-06 | 23300 | 23300
15100 | 435-1 | 040001003 | Манометры показывающие точных измерений , КТ 0,4 | МТИф | МТИф | 64929-16 | 673 | 673
15101 | 435-1 | 040002300 | Микроманометры жидкостные компенсационные с микрометрическим винтом | МКВ-2500 | МКВ-2500 | 968-90 | 5437 | 5437
15102 | 435-1 | 040000200 | Манометры грузопоршневые МП-6 ( КТ 0,05 ) | МП | МП-6 | 58794-14 | 8820 | 8820
15103 | 435-1 | 300100040 | Тягомеры, напоромеры, тягонапоромеры | НМП-52 | НМП-52 | 28514-05 | 419 | 419
15104 | 435-1 | 040004109 | Анализаторы давления насыщенных воздухом паров жидких нефтепродуктов | АДНП | АДНП | 54827-19 | 15890 | 15890
15105 | 435-1 | 040000800 | Преобразователи давления (EJA; ПГ ±0,065% – 0,075%; МПИ 3 года) | EJA |  | 14495-09 | 6179 | 6179
15106 | 435-1 | 040001700 | Измерители комбинированные | Testo-435-4 | Testo-435-4 | 49158-12 | 2235 | 2235
15107 | 435-1 | 040001700 | Манометры дифференциальные | DM-2 | DM-2 | 49939-12 | 2235 | 2235
15108 | 435-1 | 040000814 | Калибраторы давления портативные (без внешних модулей давления) | Метран 501-ПКД-Р | Метран 501-ПКД-Р | 22307-04 | 16678 | 16678
15109 | 435-1 | 040001605 | Манометры деформационные дифференциального давления | 711.11 | 711.11 | 56418-14 | 1016 | 1016
15110 | 435-1 | 040001603 | Дифманометры сильфонные показывающие и сигнализирующие | ДСП-778Н | ДСП-778Н | 2318-68 | 1016 | 1016
15111 | 435-1 | 040001605 | Манометры деформационные дифференциального давления | 732.14 | 732.14 | 56418-14 | 1016 | 1016
15112 | 435-1 | 040001700 | Измерители дифференциального давления | TESTO 521-3 | TESTO 521-3 | 47453-11 | 2235 | 2235
15113 | 435-1 | 040001004 | Термоманометры показывающие ( КТ 1 – 2,5) 2 параметра по давлению и температуре. | ТМRA | ТМRA | 21357-01 | 774 | 774
15114 | 435-1 | 040001703 | Манометры электронные | ЭКМ-2005 | ЭКМ-2005 | 40713-14 | 3392 | 3392
15115 | 435-1 | 040000102 | Манометры грузопоршневые (Pressurements; КТ 0,01 и 0,015 ) | P, M, W, T, A, G, L и LW | серии M, модификация M4000/D | 14737-00 | 23300 | 23300
15116 | 435-1 | 040001301 | Манометры показывающие сигнализирующие | Ci-Mansw | Ci-Mansw | 71204-18 | 393 | 393
15117 | 435-1 | 040000800 | Преобразователи давления (PC и PR; ПГ ±0,075%) | PC и PR |  | 29147-11 | 6179 | 6179
15118 | 435-1 | 040000401 | Вакуумметры деформационные образцовые с условными шкалами КТ 0,4 | ВО | ВО | 20680-07 | 2718 | 2718
15119 | 435-1 | 040001301 | Манометры показывающие сигнализирующие | ДМ2010Сr | ДМ2010Сr | 24947-08 | 393 | 393
15120 | 435-1 | 040000102 | Манометры грузопоршневые ( КТ 0,01, 0,02 ) | МП-60 | МП-60 | 52189-16 | 23300 | 23300
15121 | 435-1 | 040001901 | Манометры дифференциальные сильфонные | ДСС-711 | ДСС-711 | 8530-81 | 1943 | 1943
15122 | 435-1 | 040001703 | Манометры цифровые дифференциальные | MP112М | MP112М | 61042-15 | 3392 | 3392
15123 | 435-1 | 300100040 | Дифманометры-тягонапоромеры | ДТмМПКр-100, ДНМПКр-100, ДТНМПКр-100 | ДНМПКр-100 | 20685-00 | 419 | 419
15124 | 435-1 | 040001904 | Измерители давления газа | ФД-09 | ФД-09 | 47780-16 | 1969 | 1969
15125 | 435-1 | 040001004 | Манометры деформационные серии 3 (КТ 0,25) | 3 | 3 | 17159-14 | 774 | 774
15126 | 435-1 | 040000805 | Калибраторы давления 1 разряда (DPI, без внешних модулей давления) | DPI |  | 16347-09 | 24469 | 24469
15127 | 435-1 | 040000805 | Калибраторы давления (без внешних модулей давления) | HPC500 | HPC500 | 43836-10 | 24469 | 24469
15128 | 435-1 | 040001301 | Манометры сверхвысокого давления (от 60МПа до 250МПа) | СВ | СВ | 4842-75 | 393 | 393
15129 | 435-1 | 300100040 | Манометры (WIKA серии 1, КТ 1,5 – 4) | 1 | 1 | 15141-13 | 419 | 419
15130 | 435-1 | 040001003 | Манометры с трубчатой пружиной КТ 0,4 | ДМ | ДМ | 34694-07 | 673 | 673
15131 | 435-1 | 300100020 | Манометры, вакуумметры, мановакуумметры показывающие для точных измерений (КТ 0,6) | ВПТИ-М1 | ВПТИ-М1 | 44641-10 | 330 | 330
15132 | 435-1 | 040001707 | Преобразователи давления (APC, APR, PC, PR; ПГ ±0,1% – 0,16%) | APC, APR, PC, PR |  | 67276-17 | 3189 | 3189
15133 | 435-1 | 040003504 | Тягомеры, напоромеры, тягонапоромеры показывающие сигнализирующие | ДТ- СН | ДТ- СН | 13950-94 | 584 | 584
15134 | 435-1 | 040001605 | Манометры показывающие дифференциальные | Magnehelic | Magnehelic | 33629-06 | 1016 | 1016
15135 | 435-1 | 040004110 | Измерители абсолютного давления цифровые | Testo 552 | Testo 552 | 57508-14 | 8560 | 8560
15136 | 435-1 | 300100040 | Манометры, мановакуумметры, напоромеры, тягонапоромеры показывающие (КТ 1 – 2,5) | НП (напоромеры) | НП (напоромеры) | 28544-05 | 419 | 419
15137 | 435-1 | 040000300 | Манометры грузопоршневые ( КТ 0,05 ) | МП-6 | МП-6 | 52189-16 | 10730 | 10730
15138 | 435-1 | 040001302 | Манометры сильфонные самопишущие двухзаписные | МСС-730 | МСС-730 | 2458-69 | 735 | 735
15139 | 435-1 | 040001303 | Манометры шинные ручного пользования | МД14 | МД14 | 28901-05 | 279 | 279
15140 | 435-1 | 040000102 | Манометры избыточного давления грузопоршневые класса точности 0,01 | МП-250 | МП-250 | 31703-06 | 23300 | 23300
15141 | 435-1 | 040000501 | Манометры и вакуумметры деформационные образцовые с условными шкалами КТ 0,15; 0,25 | МО | МО | 5768-76 | 3049 | 3049
15142 | 435-1 | 300100040 | Тягомеры, напоромеры, тягонапоромеры мембранные показывающие | ТнМП-52 | ТнМП-52 | 1491-90 | 419 | 419
15143 | 435-1 | 040000600 | Мановакуумметры двухтрубные | МВ-2-9.80 (100) | МВ-2-9.80 (100) | 1846-86 | 1258 | 1258
15144 | 435-1 | 040000814 | Калибраторы давления портативные (без внешних модулей давления) | Метран-517 | Метран-517 | 39151-12 | 16678 | 16678
15145 | 435-1 | 040000800 | Преобразователи давления (ПГ ±0,01% – 0,075%) | 3051 | 3051 | 14061-94 | 6179 | 6179
15146 | 435-1 | 300100040 | Манометры, вакуумметры, мановакуумметры, напоромеры, тягомеры, тягонапоромеры показывающие; манометры, мановакуумметры, вакуумметры сигнализирующие по | НПю (напоромеры) | НПю (напоромеры) | 30246-05 | 419 | 419
15147 | 435-1 | 040001700 | Измерители комбинированные | Testo 400 |  | 77857-20 | 2235 | 2235
15148 | 435-1 | 040001301 | Манометры избыточного давления, вакуумметры и мановакуумметры показывающие (от 60МПа до 250МПа). СВ | МП-У | МП-У | 10135-15 | 393 | 393
15149 | 435-1 | 040001301 | Манометры сигнализирующие | ДМ2005Сr | ДМ2005Сr | 30105-05 | 393 | 393
15150 | 435-1 | 040000807 | Калибраторы давления | Crystal, модель XP2i | Crystal, модель XP2i | 64480-16 | 7063 | 7063
15151 | 435-1 | 040001301 | Манометры показывающие сигнализирующие (КТ 1 – 2,5) | ДМ2005Сг | ДМ2005Сг | 71767-18 | 393 | 393
15152 | 435-1 | 040000817 | Задатчики избыточного давления (Воздух; КТ 0,05) | Воздух-1,6; Воздух-2,5 и Воздух-6,3 |  | 10610-00 | 12235 | 12235
15153 | 435-1 | 040001707 | Преобразователи давления (3051; ПГ ±0,1% – 0,15%) | 3051 |  | 14061-99 | 3189 | 3189
15154 | 435-1 | 040000805 | Калибраторы давления | DPI 610PC | DPI 610PC | 30758-05 | 24469 | 24469
15155 | 435-1 | 040000200 | Манометры грузопоршневые ( КТ 0,05 ) | МП-6 | МП-6 | 44230-10 | 8820 | 8820
15156 | 435-1 | 040001902 | Преобразователи измерительные разности давлений | ДМ-3583М | ДМ-3583М | 15862-12 | 2376 | 2376
15157 | 435-1 | 300100020 | Манометр для точных измерений (КТ 0,6) | МТИ | МТИ | 1844-63 | 330 | 330
15158 | 435-1 | 040000811 | Калибраторы давления портативные (без внешних модулей давления) | ПКД-10 | ПКД-10 | 18469-01 | 9263 | 9263
15159 | 435-1 | 040001301 | Манометры, вакуумметры, мановакуумметры показывающие сигнализирующие | ДМ 2005Сг, ДВ 2005Сг, ДА 2005Сг, ДМ 2005Сг1Ех, ДВ 2005Сг1Ех, ДА 2005Сг1Ех |  | 4041-93 | 393 | 393
15160 | 435-1 | 040000300 | Манометры грузопоршневые (МП-600; КТ 0,05) | МП | МП-600 | 16026-97 | 10730 | 10730
15161 | 435-1 | 040000802 | Задатчики давления унифицированные автоматические | АЗД-2,5 | АЗД-2,5 | 2912-72 | 6657 | 6657
15162 | 435-1 | 040000812 | Установки для поверки каналов измерения давления и частоты пульса | УПКД-2 | УПКД-2 | 44539-10 | 7305 | 7305
15163 | 435-1 | 040001605 | Манометры дифференциальные | A2G-90 (air2guide Airbox) | A2G-90 (air2guide Airbox) | 64018-16 | 1016 | 1016
15164 | 435-1 | 040001703 | Манометры электронные для точных измерений ( ПГ ±0,4%, ±0,6%) | МТИ-100/М3 | МТИ-100/М3 | 61041-15 | 3392 | 3392
15165 | 435-1 | 040000102 | Манометры грузопоршневые ( КТ 0,01, 0,015 ) | P | P | 56428-14 | 23300 | 23300
15166 | 435-1 | 040000807 | Манометры цифровые | M2-R | M2-R | 49868-12 | 7063 | 7063
15167 | 435-1 | 040000102 | Манометры грузопоршневые | 2000 | 2000 | 21020-01 | 23300 | 23300
15168 | 435-1 | 040001703 | Манометры цифровые | ECO | ECO | 53901-13 | 3392 | 3392
15169 | 435-1 | 040001308 | Манометры избыточного давления и мановакуумметры показывающие железнодорожные | МПф, МВПф, МП-2ф | МП-2ф | 32324-06 | 292 | 292
15170 | 435-1 | 040001003 | Мановакууметры показывающие для точных измерений , КТ 0,4 | МВТИф | МВТИф | 34911-11 | 673 | 673
15171 | 435-1 | 040001301 | Манометры, вакуумметры, мановакуумметры показывающие сигнализирующие (КТ 1 – 2,5) | ДА 2010ф | ДА 2010ф | 46423-11 | 393 | 393
15172 | 435-1 | 040001703 | Манометры цифровые | BetaGauge PI | BetaGauge PI | 44725-10 | 3392 | 3392
15173 | 435-1 | 040000805 | Калибраторы давления (без внешних модулей давления) | HPC502 | HPC502 | 43836-10 | 24469 | 24469
15174 | 435-1 | 040001703 | Манометры цифровые | dV | dV | 73382-18 | 3392 | 3392
15175 | 435-1 | 300100040 | Тягомеры взрывозащищенные | ТмСП-16СгВ3Т4, НСП-16СгВ3Т4, ТНСП-16СгВ3Т4 | НСП-16СгВ3Т4 | 11926-09 | 419 | 419
15176 | 435-1 | 040001902 | Преобразователи давления (манометры, вакуумметры, мановакуумметры) | МЭД мод. 2364 и 2365, 22364 и 22365 | - | 2762-71 | 2376 | 2376
15177 | 435-1 | 040001301 | Манометры сигнализирующие (КТ 1 – 2,5) | ТМ, ТВ, ТМВ и ТМТБ | ТМ | 25913-08 | 393 | 393
15178 | 435-1 | 040001302 | Манометры сильфонные, самопишущие | МТС-712, МТС-711 | МТС-712, МТС-711 | 2452-69 | 735 | 735
15179 | 435-1 | 040000102 | Манометры грузопоршневые класса точности 0,02 | МП-6 | МП-6 | 23093-02 | 23300 | 23300
15180 | 435-1 | 040000102 | Манометры грузопоршневые (МП; КТ 0,02) | МП | модификация МП-60 | 16026-97 | 23300 | 23300
15181 | 435-1 | 040002300 | Микроманометры жидкостные компенсационные с микрометрическим винтом | ММ-250 | ММ-250 | 1182-58 | 5437 | 5437
15182 | 435-1 | 040003502 | Дифманометры-тягомеры. Дифманометры-напоромеры | ДНМП (напоромеры) | ДНМП (напоромеры) | 4907-75 | 419 | 419
15183 | 435-1 | 040001703 | Преобразователи давления измерительные | DG-10 | DG-10 | 24398-08 | 3392 | 3392
15184 | 435-1 | 040001301 | Манометры показывающие (ЭКОМЕРА МД; КТ 1 – 4) | ЭКОМЕРА МД | модификация МД01 | 73683-18 | 393 | 393
15185 | 435-1 | 040001301 | Манометры сигнализирующие | ДА2005Сr | ДА2005Сr | 30105-05 | 393 | 393
15186 | 435-1 | 040000807 | Приборы цифровые для измерения давления | модификация DPI 705 | модификация DPI 705 | 43560-10 | 7063 | 7063
15187 | 435-1 | 040000200 | Манометры грузопоршневые кл.0,05 | МП-2,5 | МП-2,5 | 1716-62 | 8820 | 8820
15188 | 435-1 | 040000807 | Комплексы цифровые для измерения давления и температуры | 909 | 909 | 15149-98 | 7063 | 7063
15189 | 435-1 | 040001901 | Приборы контроля пневматические самопишущие | ПВ4.4Э | ПВ4.4Э | 4083-74 | 1943 | 1943
15190 | 435-1 | 040000300 | Манометры грузопоршневые ( КТ 0,05 ) | МП-2500 | МП-2500 | 23094-02 | 10730 | 10730
15191 | 435-1 | 040001301 | Манометры, вакуумметры и мановакуумметры показывающие электроконтактные | МЕТЕР ДМ 02-V | МЕТЕР ДМ 02-V | 38961-08 | 393 | 393
15192 | 435-1 | 040000809 | Калибраторы давления автоматические | CPC 6000 (старое обозначение APC 600) | CPC 6000 (старое обозначение APC 600) | 31850-06 | 11000 | 11000
15193 | 435-1 | 040007415 | Датчики перепада давления колокольные унифицированные ГСП с электрическим выходным сигналом | ДМ-Э, ДМ-ЭР | ДМ-Э | 2663-70 | 2376 | 2376
15194 | 435-1 | 040000811 | Калибраторы давления | FLUKE 719PRO, модель 719 150G | FLUKE 719PRO, модель 719 150G | 73356-18 | 9263 | 9263
15195 | 435-1 | 300100040 | Напоромеры, тягомеры, тягонапоромеры | ДН 05 | ДН 05 | 72427-18 | 419 | 419
15196 | 435-1 | 040001301 | Манометры мембранные (КТ 1 – 2,5) | ДММЭ | ДММЭ | 34695-07 | 393 | 393
15197 | 435-1 | 040001301 | Манометры сигнализирующие | ДА2005Сr | ДА2005Сr | 30105-13 | 393 | 393
15198 | 435-1 | 040001303 | Манометры шинные ручного пользования | МД13Б | МД13Б | 2499-89 | 279 | 279
15199 | 435-1 | 040001703 | Калибраторы давления (без внешних модулей давления) | CPH 6200 | CPH 6200 | 25960-03 | 3392 | 3392
15200 | 435-1 | 040000811 | Калибраторы давления | FLUKE 718 | FLUKE 718 | 28685-05 | 9263 | 9263
15201 | 435-1 | 040001703 | Калибраторы давления портативные (без внешних модулей давления) | Метран 502-ПКД-10П | Метран 502-ПКД-10П | 26014-03 | 3392 | 3392
15202 | 435-1 | 040000600 | Мановакуумметры двухтрубные | МВ-2-24.50 (250) | МВ-2-24.50 (250) | 1846-86 | 1258 | 1258
15203 | 435-1 | 040000800 | Преобразователи давления (3051; ПГ ±0,04% – 0,075%) | 3051 | 3051 | 14061-15 | 6179 | 6179
15204 | 435-1 | 040001605 | Манометры дифференциальные | Magnehelic серии 2000 | Magnehelic серии 2000 | 23069-02 | 1016 | 1016
15205 | 435-1 | 040000805 | Калибраторы давления 1 разряда | CPH6000, CPH6200-S1, CPH6200-S2, CPH62I0-S1, CPH62I0-S2, CPH6300-S1, CPH6300-S2, CPH6400, CPH65I0-S1, CPH65I0-S2, CPH7000, CPH7650 | CPH7000 | 72192-18 | 24469 | 24469
15206 | 435-1 | 300100040 | Тягомеры, напоромеры, тягонапоромеры | ТНП-52 | ТНП-52 | 28514-05 | 419 | 419
15207 | 435-1 | 040001703 | Манометры цифровые | ДМ5002М | ДМ5002М | 68984-17 | 3392 | 3392
15208 | 435-1 | 040001301 | Манометры, вакуумметры, мановакуумметры показывающие электроконтактные | М-4СгВУ | М-4СгВУ | 10789-87 | 393 | 393
15209 | 435-1 | 040001902 | Преобразователи измерительные разности давлений | ДМТ-3583М2 | ДМТ-3583М2 | 15862-96 | 2376 | 2376
15210 | 435-1 | 040000805 | Манометры цифровые | MT-220 | MT-220 | 18413-02 | 24469 | 24469
15211 | 435-1 | 040000102 | Манометры избыточного давления грузопоршневые класса точности 0,01 | МП-600 | МП-600 | 31703-06 | 23300 | 23300
15212 | 435-1 | 040000102 | Манометры грузопоршневые (Fluke P; КТ 0,01, 0,015 ) | Р |  | 56428-14 | 23300 | 23300
15213 | 435-1 | 040001303 | Манометры деформационные с трубчатой пружиной шинный WIKA | 1 | 1 | 15141-13 | 279 | 279
15214 | 435-1 | 040001707 | Датчики давления (Метран-150; ПГ ±0,1%) | Метран-150 |  | 32854-06 | 3189 | 3189
15215 | 435-1 | 040001003 | Вакуумметры показывающие для точных измерений , КТ 0,4 | ВПТИ | ВПТИ | 26803-06 | 673 | 673
15216 | 435-1 | 040001702 | Измерители давления цифровые | ИДЦ-1М | ИДЦ-1М | 46121-10 | 10180 | 10180
15217 | 435-1 | 040001301 | Манометры сигнализирующие | ДВ2005Сr | ДВ2005Сr | 30105-05 | 393 | 393
15218 | 435-1 | 040001901 | Дифманометры сильфонные самопишущие | ДСС-710Н | ДСС-710Н | 2316-68 | 1943 | 1943
15219 | 435-1 | 040000200 | Манометры грузопоршневые ( КТ 0,2) | МП-0,4 | МП-0,4 | 3039-72 | 8820 | 8820
15220 | 435-1 | 040001605 | Манометры деформационные WIKA | 6 | 6 | 15144-03 | 1016 | 1016
15221 | 435-1 | 040000800 | Датчики давления (Метран-150; ПГ ±0,075%) | Метран-150 |  | 32854-09 | 6179 | 6179
15222 | 435-1 | 040001710 | Блоки извлечения корня | БИК | БИК | 14477-95 | 1197 | 1197
15223 | 435-1 | 040001707 | Преобразователи давления (ATM, DTM, PTM, МТМ, TM, DL; ПГ ±0,1%) | ATM, DTM, PTM, МТМ, TM, DL |  | 38754-09 | 3189 | 3189
15224 | 435-1 | 040000300 | Манометры грузопоршневые ( КТ 0,05 ) | МП | модификация МП-2500 исполнение 1 | 58794-14 | 10730 | 10730
15225 | 435-1 | 040003502 | Дифманометры-тягомеры. Дифманометры-напоромеры | ДНМП (напоромеры), ДТмМП(тягомеры) | ДНМП (напоромеры), ДТмМП(тягомеры) | 4907-75 | 419 | 419
15226 | 435-1 | 300100020 | Манометры, вакуумметры, мановакуумметры показывающие; манометры, вакуумметры, мановакуумметры показывающие точных измерений (КТ 0,6-1) | ВПТИ | ВПТИ | 37047-08 | 330 | 330
15227 | 435-1 | 040001707 | Преобразователи давления (Cerabar M, Cerabar S; ПГ ±0,1% – 0,15%) | Cerabar M PMP51, Cerabar M PMP55, Cerabar M PMC51, Cerabar S PMP71, Cerabar S PMP75, Cerabar S PMC71 |  | 71892-18 | 3189 | 3189
15228 | 435-1 | 040000805 | Калибраторы давления ЭЛЕМЕР-АКД-12К | "ЭЛЕМЕР-АКД-12К, ЭЛЕМЕР-АКД-12КИ" |  | 64273-16 | 24469 | 24469
15229 | 435-1 | 040000805 | Калибраторы многофункциональные Meriam | M400R | M400R | 47998-11 | 24469 | 24469
15230 | 435-1 | 040001602 | Преобразователи давления эталонные | ЭЛМЕТРО-Паскаль-04, Паскаль-04 |  | 77090-19 | 8562 | 8562
15231 | 435-1 | 040001901 | Преобразователи давления (манометры, вакуумметры, мановакуумметры) | МЭД мод. 22364 и 22365 | МЭД мод. 22364 и 22365 | 2762-71 | 1943 | 1943
15232 | 435-1 | 040000102 | Манометры грузопоршневые ( КТ 0,02 ) | МП-600 | МП-600 | 44230-10 | 23300 | 23300
15233 | 435-1 | 040001605 | Манометры деформационные с мембранной коробкой (КТ 1 – 2,5) | 6 | 6 | 30160-05 | 1016 | 1016
15234 | 435-1 | 300163141 | Указатели давления медицинские | УДМ-60 | УДМ-60 | 7998-80 | 165 | 165
15235 | 435-1 | 040004109 | Анализаторы давления насыщенных паров | MINIVAP VPSH | MINIVAP VPSH | 24314-08 | 15890 | 15890
15236 | 435-1 | 040000800 | Датчики давления (Метран-150; ПГ ±0,075%) | Метран-150 |  | 32854-08 | 6179 | 6179
15237 | 435-1 | 040000814 | Калибратор давления ЭЛМЕТРО-Паскаль-02 (поверка электрических сигналов) | ЭЛМЕТРО-Паскаль-02 | ЭЛМЕТРО-Паскаль-02 | 48184-11 | 16678 | 16678
15238 | 435-1 | 040001703 | Измерители давления многопредельные АДН, АДР | АДН, АДР |  | 26300-04 | 3392 | 3392
15239 | 435-1 | 040001004 | Термоманометры показывающие ( КТ 1 – 2,5) 2 параметра по давлению и температуре. | ТМRA | ТМRA | 21357-06 | 774 | 774
15240 | 435-1 | 300100040 | Тягомеры, напоромеры, тягонапоромеры, дифманометры-тягомеры, дифманометры-напоромеры, дифманометры-тягонапоромеры мембранные показывающие | ТмМП-52 | ТмМП-52 | 48826-12 | 419 | 419
15241 | 435-1 | 040001707 | Преобразователи давления (Сапфир-22М; ПГ ±0,15%) | Сапфир-22М, Сапфир-22МТ, Сапфир-22-Ех-М |  | 42636-09 | 3189 | 3189
15242 | 435-1 | 300100040 | Манометры деформационные серии 6 | 6 | 6 | 56420-14 | 419 | 419
15243 | 435-1 | 040001904 | Вакуумметры емкостные | DVR 2 | DVR 2 | 51917-12 | 1969 | 1969
15244 | 435-1 | 040001707 | Датчики давления (МИДА-13П; ПГ ±0,15%) | МИДА-13П |  | 17636-17 | 3189 | 3189
15245 | 435-1 | 300100040 | Дифманометры-напоромеры мембранные показывающие | ДНМП-100-П | ДНМП-100-П | 31014-06 | 419 | 419
15246 | 435-1 | 040000102 | Манометры грузопоршневые гидравлические ( КТ 0,01, 0,015 ) | DOS-0008 | DOS-0008 | 46761-11 | 23300 | 23300
15247 | 435-1 | 040000600 | Мановакуумметры двухтрубные | МВ-6000 | МВ-6000 | 1846-93 | 1258 | 1258
15248 | 435-1 | 040000811 | Калибраторы давления малогабаритные | ЭЛЕМЕР-КДМ-020 |  | 62812-15 | 9263 | 9263
15249 | 435-1 | 040001700 | Измерители дифференциального давления | Testo 512 | Testo 512 | 47453-11 | 2235 | 2235
15250 | 435-1 | 040000804 | Преобразователи многопараметрические (3051SMV; за 1 канал) | 3051SMV |  | 46317-10 | 4358 | 4358
15251 | 435-1 | 040001707 | Преобразователи давления (ATM, DTM, PTM, MTM, TM, DL; ПГ ±0,1%) | ATM, DTM, PTM, MTM, TM, DL |  | 38754-13 | 3189 | 3189
15252 | 435-1 | 040001901 | Дифманометры сильфонные показывающие | ДСП-780Н | ДСП-780Н | 2317-68 | 1943 | 1943
15253 | 435-1 | 040000102 | Манометры избыточного давления грузопоршневые класса точности 0,01 | МП-2500 | МП-2500 | 31703-06 | 23300 | 23300
15254 | 435-1 | 040001707 | Преобразователи давления (APC, APR, PC, PR; ПГ ±0,1% – 0,16%) | APC, APR, PC, PR | APR | 48825-12 | 3189 | 3189
15255 | 435-1 | 300100040 | Тягомеры, напоромеры, тягонапоромеры мембранные показывающие | ТМП-52-М2 (тягомеры), НМП-52-М2 (напоромеры), ТНМП-52-М2 (тягонапоромеры) | НМП-52-М2 | 24381-03 | 419 | 419
15256 | 435-1 | 040001703 | Манометры цифровые дифференциальные | MP110 | MP110 | 61042-15 | 3392 | 3392
15257 | 435-1 | 040000808 | Калибраторы давления APC | APC | APC | 25915-03 | 8830 | 8830
15258 | 435-1 | 040000200 | Манометры грузопоршневые класса 0,05 МП-6 | МП-6 | МП-6 | 1350-72 | 8820 | 8820
15259 | 435-1 | 040001004 | Термоманометры показывающие | F+R818 | F+R818 | 48969-12 | 774 | 774
15260 | 435-1 | 040001707 | Преобразователи давления (SITRANS P серии 7MF; ПГ ±0,1% – 0,15%) | SITRANS P серии 7MF (мод. DSIII, DSIII PA, DSIII FF, P300, P300PA, P300 FF, Compact, MPS, P250, P280) |  | 61003-15 | 3189 | 3189
15261 | 435-1 | 040001904 | Манометры абсолютного давления | ВК-316М | ВК-316М | 31236-11 | 1969 | 1969
15262 | 435-1 | 040001714 | Преобразователи первичные | Кварц ПП | Кварц ПП | 77862-20 | 14610 | 14610
15263 | 435-1 | 040000807 | Калибраторы давления | PPC | PPC | 14225-94 | 7063 | 7063
15264 | 435-1 | 040001901 | Преобразователи измерительные малогабаритные (датчики) с компенсацией магнитных потоков | МНЭ | МНЭ | 7266-99 | 1943 | 1943
15265 | 435-1 | 040001707 | Преобразователи давления измерительные ( ПГ 0,1% ...0,15%) | EJX | EJX | 28456-04 | 3189 | 3189
15266 | 435-1 | 040001707 | Датчики давления (Метран-150; ПГ ±0,1% – 0,15%) | Метран-150 |  | 32854-13 | 3189 | 3189
15267 | 435-1 | 040001003 | Манометры показывающие (РОСМА МТИ; КТ 0,4) | ТМ, ТВ, ТМВ и ТМТБ | ТМ | 25913-08 | 673 | 673
15268 | 435-1 | 040001602 | Преобразователи давления к калибратору (ПГ от 0,075% до 0,015%) | IDOS, MCX-PM, PM620 | IDOS | 40755-09 | 8562 | 8562
15269 | 435-1 | 040001904 | Измеритель давления газа | ФД-09 | ФД-09 | 15594-06 | 1969 | 1969
15270 | 435-1 | 040005002 | Системы для определения БПК BD600 | BD600 |  | 73275-18 | 6390 | 6390
15271 | 435-1 | 040001714 | Преобразователи первичные | Кварц ПП | Кварц ПП | 56096-13 | 14610 | 14610
15272 | 435-1 | 040001301 | Манометры, вакуумметры, мановакуумметры показывающие сигнализирующие взрывозащищенные | ДМ 2005фСг1Exd, ДВ 2005фСг1Exd, ДА 2005фСг1Exd |  | 58991-14 | 393 | 393
15273 | 435-1 | 040001301 | Манометры показывающие сигнализирующие | ЭКМВ-1У | ЭКМВ-1У | 4041-74 | 393 | 393
15274 | 435-1 | 040001003 | Манометры показывающие точных измерений , КТ 0,4 | МПТИ | МПТИ | 26803-06 | 673 | 673
15275 | 435-1 | 040001601 | Модули давления ( ПГ 0,1% и грубее ) | Fluke 700Рхх | Fluke 700Рхх | 47782-11 | 4281 | 4281
15276 | 435-1 | 040001708 | Приборы для измерений давления воздуха | Ф1791 | Ф1791 | 38492-13 | 4078 | 4078
15277 | 435-1 | 040000809 | Калибраторы-контроллеры давления (без внешних модулей давления) | ЭЛМЕТРО-Паскаль | ЭЛМЕТРО-Паскаль | 43456-09 | 11000 | 11000
15278 | 435-1 | 040001902 | Преобразователи измерительные малогабаритные (датчики) с компенсацией магнитных потоков | ДМЭ-МИ | ДМЭ-МИ | 7266-99 | 2376 | 2376
15279 | 435-1 | 040000808 | Калибраторы давления FCO560 | FCO560 | FCO560 | 64113-16 | 8830 | 8830
15280 | 435-1 | 040000102 | Манометры грузопоршневые (МП-600; КТ 0,02) | МП-600 | МП-600 | 12218-90 | 23300 | 23300
15281 | 435-1 | 040001700 | Преобразователи дифференциального давления | Testo-6383 | Testo-6383 | 47168-11 | 2235 | 2235
15282 | 435-1 | 040000401 | Вакуумметры деформационные образцовые с условными шкалами КТ 0,4 | ВО | ВО | 20680-00 | 2718 | 2718
15283 | 435-1 | 040001700 | Датчики дифференциального давления | Magnehelic DM-2000 | Magnehelic DM-2000 | 41218-09 | 2235 | 2235
15284 | 435-1 | 040001308 | Манометры избыточного давления и мановакуумметры показывающие железнодорожные | МП-2 | МП-2 | 4042-15 | 292 | 292
15285 | 435-1 | 040001707 | Датчики давления (МИДА-13П; ПГ ±0,15%) | МИДА-13П |  | 17636-06 | 3189 | 3189
15286 | 435-1 | 040000300 | Манометры грузопоршневые (МП, КТ 0,05) | МП | МП | 52189-16 | 10730 | 10730
15287 | 435-1 | 040001004 | Манометры-термометры показывающие ( КТ 1 – 2,5) 2 параметра по давлению и температуре. | ТМАХ | ТМАХ | 21357-01 | 774 | 774
15288 | 435-1 | 040001301 | Манометры деформационные (КТ 1 – 2,5) | PGS05 | PGS05 | 51939-12 | 393 | 393
15289 | 435-1 | 300100040 | Манометры показывающие | КM, КB и КMB | КM, КB и КMB | 25910-08 | 419 | 419
15290 | 435-1 | 040001004 | Мановакуумметры показывающие (КТ 0,25) | ТМ, ТВ, ТМВ и ТМТБ | ТМВ | 25913-08 | 774 | 774
15291 | 435-1 | 040000300 | Манометры грузопоршневые переносные | МПП-60 | МПП-60 | 9655-84 | 10730 | 10730
15292 | 435-1 | 040000102 | Манометры грузопоршневые ( КТ 0,01, 0,015 ) | M1800 | M1800 | 14737-05 | 23300 | 23300
15293 | 435-1 | 040001301 | Манометры показывающие сигнализирующие | ДМ2010Cr | ДМ2010Cr | 24947-03 | 393 | 393
15294 | 435-1 | 040000102 | Манометры грузопоршневые ( КТ 0,02 ) | МП-60М | МП-60М | 23092-07 | 23300 | 23300
15295 | 435-1 | 040000805 | Калибраторы давления (без внешних модулей давления) | BetaGauge 311 | BetaGauge 311 | 44724-10 | 24469 | 24469
15296 | 435-1 | 300100040 | Манометры, мановакуумметры, напоромеры, тягонапоромеры показывающие (КТ 1 – 2,5) | ТНП (тягонапоромеры) | ТНП (тягонапоромеры) | 28544-05 | 419 | 419
15297 | 435-1 | 040000801 | Задатчики давления унифицированные автоматические | АЗД | АЗД | 2912-72 | 3938 | 3938
15298 | 435-1 | 040001707 | Преобразователи давления (3051; ПГ ±0,1% – 0,15%) | 3051 |  | 14061-15 | 3189 | 3189
15299 | 435-1 | 040001605 | Манометры деформационные дифференциального давления | 716.05 | 716.05 | 56418-14 | 1016 | 1016
15300 | 435-1 | 040000811 | Калибраторы давления | FLUKE 719PRO, модель 719 300G | FLUKE 719PRO, модель 719 300G | 73356-18 | 9263 | 9263
15301 | 435-1 | 040001707 | Преобразователи давления (Viatran; ПГ ±0,2% – 0,5%) | Viatran |  | 74921-19 | 3189 | 3189
15302 | 435-1 | 040001603 | Манометры мембранные | ДММ | ДММ | 34695-07 | 1016 | 1016
15303 | 435-1 | 040004106 | Барометры цифровые | MSB181 | MSB181 | 76571-19 | 5360 | 5360
15304 | 435-1 | 040001708 | Приборы для испытаний бумаги или картона на продавливание | мод. 18530 - для бумаги | мод. 18530 - для бумаги | 24344-03 | 4078 | 4078
15305 | 435-1 | 040000800 | Преобразователи давления (Cerabar, Deltabar; ПГ ±0,05% – 0,075%) | Cerabar Т/M/S (PMC, PMP), Deltabar M/S (PMD, FMD) |  | 41560-09 | 6179 | 6179
15306 | 435-1 | 040000800 | Преобразователи давления | SmartLine серий ST 700 и ST 800 | SmartLine серий ST 700 и ST 800 | 67892-17 | 6179 | 6179
15307 | 435-1 | 040002100 | Мановакуумметры грузопоршневые | МВП-2,5 | МВП-2,5 | 1652-99 | 9096 | 9096
15308 | 435-1 | 040001605 | Манометры деформационные дифференциального давления | 732.02 | 732.02 | 56418-14 | 1016 | 1016
15309 | 435-1 | 040001706 | Манометры деформационные с токовым выходным сигналом | PGT | PGT | 52765-13 | 2235 | 2235
15310 | 435-1 | 040001703 | Манометры цифровые прецизионные | Fluke 700G | Fluke 700G | 51936-12 | 3392 | 3392
15311 | 435-1 | 040004110 | Комплекты измерительные | Смарт-зонды Testo | Смарт-зонды Testo | 66510-17 | 8560 | 8560
15312 | 435-1 | 040000800 | Датчики давления (Метран-150; ПГ ±0,075%) | Метран-150 |  | 32854-06 | 6179 | 6179
15313 | 435-1 | 040000805 | Калибраторы давления (без внешних модулей давления) | Crystal, модель HPC42 | Crystal, модель HPC42 | 64480-16 | 24469 | 24469
15314 | 435-1 | 040001603 | Манометры дифференциальные мембранные | МДМЭ | МДМЭ | 34696-07 | 1016 | 1016
15315 | 435-1 | 300100040 | Дифманометры-тягонапоромеры мембранные показывающие | ДТНМПКр-100 | ДТНМПКр-100 | 54212-13 | 419 | 419
15316 | 435-1 | 040000102 | Манометры газовые грузопоршневые (МГП; КТ 0,01, 0,02 ) | МГП | МГП | 52506-13 | 23300 | 23300
15317 | 435-1 | 040001707 | Преобразователи давления (ЭЛЕМЕР-АИР-30; ПГ ±0,1% – 0,15%) | ЭЛЕМЕР-АИР-30 |  | 37668-08 | 3189 | 3189
15318 | 435-1 | 300100040 | Дифманометры-напоромеры мембранные показывающие | ДНМП-100П | ДНМП-100П | 54211-13 | 419 | 419
15319 | 435-1 | 040000805 | Калибраторы многофункциональные и коммуникаторы (только по каналу Р) | ВЕАМЕХ MC6 (-R) | ВЕАМЕХ MC6 (-R) | 52489-13 | 24469 | 24469
15320 | 435-1 | 300100040 | Тягомеры, напоромеры, тягонапоромеры мембранные показывающие | ТмМП-52-М2 (тягомеры), НМП-52-М2 (напоромеры), ТНМП-52-М2 (тягонапоромеры) | ТмМП-52-М2 (тягомеры), НМП-52-М2 (напоромеры), ТНМП-52-М2 (тягонапоромеры) | 1491-93 | 419 | 419
15321 | 435-1 | 040000102 | Манометры избыточного давления грузопоршневые класса точности 0,01 | МП-6 | МП-6 | 31703-06 | 23300 | 23300
15322 | 435-1 | 040000808 | Калибраторы давления PC106 | PC106 | PC106 | 14226-94 | 8830 | 8830
15323 | 435-1 | 040001605 | Манометры дифференциальные | A2G-10 (air2guide P) | A2G-10 (air2guide P) | 64018-16 | 1016 | 1016
15324 | 435-1 | 040003504 | Тягомеры, напоромеры, тягонапоромеры показывающие сигнализирующие и регулирующие | ДН-УС | ДН-УС | 26816-04 | 584 | 584
15325 | 435-1 | 040001707 | Преобразователи давления (Сапфир-22МП-ВН; ПГ ±0,1% – 0,15%) | Сапфир-22МП-ВН |  | 33503-16 | 3189 | 3189
15326 | 435-1 | 040001303 | Манометры шинные ручного пользования | МД14 | МД14 | 2499-89 | 279 | 279
15327 | 435-1 | 040000800 | Преобразователи давления измерительные | ИЗМЕРКОН | ИЗМЕРКОН | 72109-18 | 6179 | 6179
15328 | 435-1 | 040001605 | Манометры дифференциальные мембранные | МДМ 2000 | МДМ 2000 | 71292-18 | 1016 | 1016
15329 | 435-1 | 040000807 | Калибраторы давления цифровые | IPI | IPI | 28898-10 | 7063 | 7063
15330 | 435-1 | 040000815 | Калибраторы давления пневматические грузопоршневые | RK | RK | 14045-94 | 21611 | 21611
15331 | 435-1 | 040001700 | Измерители дифференциального давления | Testo 526 | Testo 526 | 47453-11 | 2235 | 2235
15332 | 435-1 | 040001603 | Манометры дифференциальные сильфонные самопишущие и показывающие | ДСП-УС | ДСП-УС | 11433-09 | 1016 | 1016
15333 | 435-1 | 040000814 | Калибраторы давления (без внешних модулей давления) | CPH6000 | CPH6000 | 72192-18 | 16678 | 16678
15334 | 435-1 | 040000807 | Калибраторы датчиков давления | 9903C | 9903C | 56673-14 | 7063 | 7063
15335 | 435-1 | 040000800 | Преобразователи давления (3051S; ПГ ±0,025% – 0,075%) | 3051S |  | 24116-13 | 6179 | 6179
15336 | 435-1 | 300100040 | Тягомеры (КТ 1 – 4) | ТмМП-100-М1 (тягомеры), НМП-100-М1 (напоромеры), ТНМП-100-М1 (тягонапоромеры), ДТмМП-100-М1 (дифманометры-тягомеры), ДНМП-100-М1 (дифманометры-напоромеры), ДТНМП-100-М1 (дифманометры-тягонапоромеры) | ДНМП-100-М1 | 4204-11 | 419 | 419
15337 | 435-1 | 040000600 | Мановакуумметры двухтрубные | МВ-2Ш | МВ-2Ш | 23235-02 | 1258 | 1258
15338 | 435-1 | 040001004 | Вакуумметры показывающие КТ 0,25 | ТВ | ТВ | 25913-03 | 774 | 774
15339 | 435-1 | 040001707 | Преобразователи давления (EJA; ПГ ±0,1% – 0,15%; МПИ 3 года) | EJA |  | 14495-09 | 3189 | 3189
15340 | 435-1 | 040001703 | Манометры цифровые | M1-R | M1-R | 49868-12 | 3392 | 3392
15341 | 435-1 | 040000805 | Калибраторы давления (DPI, без внешних модулей давления) | DPI | DPI 610 | 16347-03 | 24469 | 24469
15342 | 435-1 | 040001301 | Манометры деформационные PGS | PGS | PGS | 70593-18 | 393 | 393
15343 | 435-1 | 300100020 | Манометры водолазные (КТ 0,6) | МТПВд-160-ВП | МТПВд-160-ВП | 25623-08 | 330 | 330
15344 | 435-1 | 300163141 | Манометры мембранные точные | ММТ-3-01 | ММТ-3-01 | 13688-97 | 165 | 165
15345 | 435-1 | 300163141 | Манометры мембранные показывающие пневматические медицинские | ММП-50 | ММП-50 | 18031-04 | 165 | 165
15346 | 435-1 | 040001602 | Модули давления | Fluke 750 | Fluke 750 | 59867-15 | 8562 | 8562
15347 | 435-1 | 040000102 | Манометры грузопоршневые ( КТ 0,02 ) | МП-6 | МП-6 | 44230-10 | 23300 | 23300
15348 | 435-1 | 040000807 | Калибраторы давления | Crystal, модель M1 | Crystal, модель M1 | 64480-16 | 7063 | 7063
15349 | 435-1 | 300100020 | Манометры показывающие (МТИ КТ 0,6) | ТМ, ТВ, ТМВ и ТМТБ | ТМВ6 | 25913-08 | 330 | 330
15350 | 435-1 | 040001707 | Датчики давления (Метран-55 МП; ПГ ±0,1% – 0,15%; МПИ 3 года) | Метран-55 |  | 18375-08 | 3189 | 3189
15351 | 435-1 | 040004109 | Анализаторы давления насыщенных воздухом паров жидких нефтепродуктов | АДНП | АДНП | 54827-13 | 15890 | 15890
15352 | 435-1 | 040001710 | Блоки извлечения корня | БИК-1 | БИК-1 | 9263-83 | 1197 | 1197
15353 | 435-1 | 040000200 | Манометры грузопоршневые ( КТ 0,05 ) | МПК-0,4 | МПК-0,4 | 19179-00 | 8820 | 8820
15354 | 435-1 | 040000600 | Мановакуумметры двухтрубные | МВ | МВ | 71162-18 | 1258 | 1258
15355 | 435-1 | 040001700 | Датчики дифференциального давления | Magnesense серии MS | Magnesense серии MS | 41218-09 | 2235 | 2235
15356 | 435-1 | 040001605 | Манометры деформационные дифференциального давления | 732.15 | 732.15 | 56418-14 | 1016 | 1016
15357 | 435-1 | 040000800 | Датчики давления (2051T; ПГ ±0,065% – 0,075%) | 2051T |  | 39530-08 | 6179 | 6179
15358 | 435-1 | 040000805 | Калибраторы давления (без внешних модулей давления) | DPI-325 | DPI-325 | 16347-03 | 24469 | 24469
15359 | 435-1 | 040004103 | Манометры цифровые прецизионные | МЦП-2В | МЦП-2В | 68374-17 | 10457 | 10457
15360 | 435-1 | 040001301 | Манометры показывающие сигнализирующие (КТ 1 – 4) | R | R | 30885-11 | 393 | 393
15361 | 435-1 | 040000401 | Манометры деформационные образцовые с условными шкалами КТ 0,4 | МО | МО | 20680-07 | 2718 | 2718
15362 | 435-1 | 040000600 | Мановакуумметры двухтрубные | МВ-2500 | МВ-2500 | 26005-10 | 1258 | 1258
15363 | 435-1 | 040003502 | Дифманометры-тягомеры. Дифманометры-напоромеры | ДТмМП-100С (тягомеры) | ДТмМП-100С (тягомеры) | 4907-75 | 419 | 419
15364 | 435-1 | 040001301 | Манометры деформационные (КТ 1 – 2,5) | PGS43НР | PGS43НР | 51939-12 | 393 | 393
15365 | 435-1 | 040001301 | Манометры деформационные (КТ 1 – 2,5) | PGS21 | PGS21 | 51939-12 | 393 | 393
15366 | 435-1 | 040004109 | Анализаторы давления насыщенных паров | SETAVAP II | SETAVAP II | 38663-08 | 15890 | 15890
15367 | 435-1 | 040001301 | Манометры, вакуумметры и мановакуумметры показывающие электроконтактные китай | METER ДМ 02-V | METER ДМ 02-V | 46898-11 | 393 | 393
15368 | 435-1 | 040001302 | Манометры самопишущие | МТС-711 | МТС-711 | 5980-94 | 735 | 735
15369 | 435-1 | 300100040 | Напоромеры, тягомеры, тягонапоромеры с мембранной коробкой | НМ96-100 | НМ96-100 | 38960-08 | 419 | 419
15370 | 435-1 | 040000809 | Преобразователи давления измерительные (CPT6100; ПГ 0,01%) | CPG500, CPT2500, CPT6100, CPT6180 | CPT6100 | 58911-14 | 11000 | 11000
15371 | 435-1 | 040001303 | Манометры с трубчатой пружиной | ШМ-Х | ШМ-Х | 25912-03 | 279 | 279
15372 | 435-1 | 040000501 | Манометры деформационные образцовые с условными шкалами КТ 0,15;0,25 | МО | МО | 43816-10 | 3049 | 3049
15373 | 435-1 | 040000815 | Калибраторы давления пневматические Метран-505 Воздух (с одним комплектом грузов) | Метран-505 Воздух | Метран-505 Воздух модификация I | 42701-09 | 21611 | 21611
15374 | 435-1 | 040001707 | Системы измерений многоканальные многофункциональные (датчик давления PRO) | TrackSense Pro |  | 48827-12 | 3189 | 3189
15375 | 435-1 | 040000102 | Манометры грузопоршневые ( КТ 0,01- 0,025 ) | CPB 5000 | CPB 5000 | 33079-06 | 23300 | 23300
15376 | 435-1 | 300100040 | Напоромеры | НМ | НМ | 73105-18 | 419 | 419
15377 | 435-1 | 040001603 | Манометры дифференциальные сильфонные самопишущие и показывающие | ДНМ-80 | ДНМ-80 | 80824-20 | 1016 | 1016
15378 | 435-1 | 040001902 | Преобразователи измерительные разности давлений | ДМТ-3583М | ДМТ-3583М | 15862-96 | 2376 | 2376
15379 | 435-1 | 040000800 | Преобразователи давления (ЭЛЕМЕР-АИР-30; ПГ ±0,075%) | ЭЛЕМЕР-АИР-30 |  | 37668-13 | 6179 | 6179
15380 | 435-1 | 300100040 | Тягомеры, напоромеры, тягонапоромеры мембранные показывающие | ТНМП-52-М2 | ТНМП-52-М2 | 28514-05 | 419 | 419
15381 | 435-1 | 040001707 | Датчики давления (КОРУНД; ПГ ±0,1% – 0,15%) | КОРУНД |  | 47336-16 | 3189 | 3189
15382 | 435-1 | 300100040 | Дифманометры-тягомеры, дифманометры-напоромеры, дифманометры-тягонапоромеры | ДНМПКр-100 (напоромеры) | ДНМПКр-100 (напоромеры) | 4204-74 | 419 | 419
15383 | 435-1 | 040003504 | Тягомеры, напоромеры, тягонапоромеры | ДГ- СВ | ДГ- СВ | 13950-94 | 584 | 584
15384 | 435-1 | 040000102 | Манометры грузопоршневые (МП-2,5; КТ 0,02) | МП-2,5 | МП-2,5 | 17973-98 | 23300 | 23300
15385 | 435-1 | 300100040 | Манометры, вакуумметры, мановакуумметры, напоромеры, тягомеры, тягонапоромеры показывающие; манометры, мановакуумметры, вакуумметры сигнализирующие по | ТНПю (тягонапоромеры) | ТНПю (тягонапоромеры) | 30246-05 | 419 | 419
15386 | 435-1 | 040000805 | Калибраторы давления | DPI | DPI | 16347-97 | 24469 | 24469
15387 | 435-1 | 040000805 | Калибраторы давления | FLUKE 729 | FLUKE 729 | 73353-18 | 24469 | 24469
15388 | 435-1 | 040000800 | Преобразователи давления (2600Т мод. 266; ПГ ±0,04% – 0,075%) | 2600Т мод. 266 |  | 67279-17 | 6179 | 6179
15389 | 435-1 | 040004110 | Измерители давления цифровые | Testo 570 | Testo 570 | 62306-15 | 8560 | 8560
15390 | 435-1 | 300100040 | Тягомеры взрывозащищенные | ТмСП-16СгВ3Т4, НСП-16СгВ3Т4, ТНСП-16СгВ3Т4 | ТмСП-16СгВ3Т4 | 11926-09 | 419 | 419
15391 | 435-1 | 040001901 | Преобразователи измерительные малогабаритные (датчики) с компенсацией магнитных потоков | МПЭ | МПЭ | 7266-99 | 1943 | 1943
15392 | 435-1 | 040004107 | Измерители давления специальные | ИДС-1-2 | ИДС-1-2 | 32962-06 | 9375 | 9375
15393 | 435-1 | 300100040 | Дифманометры-напоромеры мембранные показывающие | ТНМП-100П | ТНМП-100П | 54211-13 | 419 | 419
15394 | 435-1 | 040000300 | Манометры грузопоршневые ( КТ 0,05 ) | МП-100 | МП-100 | 52189-16 | 10730 | 10730
15395 | 435-1 | 040001707 | Преобразователи давления (APC и APR; ПГ ±0,1% – 0,16%) | APC и APR |  | 21025-06 | 3189 | 3189
15396 | 435-1 | 040000809 | Калибраторы многофункциональные цифровые ( ПГ 0,025% ) | Additel 681R | Additel 681R | 54357-13 | 11000 | 11000
15397 | 435-1 | 040001605 | Манометры дифференциальные | A2G-05 (air2guide Eco) | A2G-05 (air2guide Eco) | 64018-16 | 1016 | 1016
15398 | 435-1 | 040000803 | Пост контроля КСК-АвЦ(м) ЭПК | КСК-АвЦ(м) ЭПК |  | 60976-15 | 11000 | 11000
15399 | 435-1 | 040001702 | Измерители давления цифровые | ИДЦ-2 | ИДЦ-2 | 63682-16 | 10180 | 10180
15400 | 435-1 | 040001004 | Мановакуумметры показывающие ТМТБ | ТМТБ | ТМТБ | 25913-03 | 774 | 774
15401 | 435-1 | 040000401 | Манометры деформационные образцовые с условными шкалами КТ 0,4 | ВО | ВО | 43816-10 | 2718 | 2718
15402 | 435-1 | 040001703 | Манометры цифровые ( ПГ от 0,5% до 0,05% ) | ЦМ100 | ЦМ100 | 68612-17 | 3392 | 3392
15403 | 435-1 | 040001703 | Манометры цифровые SIKA | D, D2, E, E2, L, R |  | 49489-12 | 3392 | 3392
15404 | 435-1 | 300100020 | Манометры для точных измерений (КТ 0,6) | ФТ | МТИф | 60168-15 | 330 | 330
15405 | 435-1 | 040002200 | Микроманометры | ММН | ММН | 874-53 | 2718 | 2718
15406 | 435-1 | 040001301 | Манометры, вакуумметры и мановакуумметры показывающие | R | R | 68498-17 | 393 | 393
15407 | 435-1 | 040001603 | Манометры дифференциальные сильфонные | ДСП-160М | ДСП-160М | 8530-81 | 1016 | 1016
15408 | 435-1 | 040001703 | Калибраторы давления (CPH, без внешних модулей давления) | CPH6000, CPH6200-S1/-S2, CPH62I0-S1/-S2, CPH6300-S1/-S2, CPH6400, CPH65I0-S1/-S2, CPH6600 |  | 52030-12 | 3392 | 3392
15409 | 435-1 | 040001700 | Измерители дифференциального давления | Testo 521 | Testo 521 | 47453-11 | 2235 | 2235
15410 | 435-1 | 300100020 | Манометры деформационные с трубчатой пружиной кт.0.6 | 3 | 3 | 17159-08 | 330 | 330
15411 | 435-1 | 040000803 | Задатчики давления унифицированные автоматические | АЗД-4 | АЗД-4 | 2912-72 | 11000 | 11000
15412 | 435-1 | 040001602 | Модули давления | Fluke 700Рхх | Fluke 700Рхх | 47782-11 | 8562 | 8562
15413 | 435-1 | 040001707 | Преобразователи давления (EJA и EJX; ПГ ±0,1% – 0,15%) | EJ* |  | 59868-15 | 3189 | 3189
15414 | 435-1 | 040003504 | Тягомеры, напоромеры, тягонапоромеры показывающие сигнализирующие и регулирующие | ДТ-УС | ДТ-УС | 26816-04 | 584 | 584
15415 | 435-1 | 040004103 | Манометры цифровые прецизионные | МЦП-1М | МЦП-1М | 40100-08 | 10457 | 10457
15416 | 435-1 | 040001702 | Приборы для определения водонепроницаемости | АГАМА-2РМ | АГАМА-2РМ | 39624-08 | 10180 | 10180
15417 | 435-1 | 040001003 | Вакуумметры показывающие точных измерений , КТ0,4 | ВТИф | ВТИф | 64929-16 | 673 | 673
15418 | 435-1 | 040003504 | Тягонапоромеры жидкостные | ТНЖ-Н | ТНЖ-Н | 188-71 | 584 | 584
15419 | 435-1 | 040001707 | Датчики давления (ЭЛЕМЕР-100; ПГ ±0,1% – 0,15%) | ЭЛЕМЕР-100 |  | 39492-08 | 3189 | 3189
15420 | 435-1 | 040001707 | Преобразователи давления (СДВ; ПГ ±0,1%; ±0,15%) | СДВ |  | 28313-11 | 3189 | 3189
15421 | 435-1 | 040000102 | Манометры грузопоршневые (МП-600; КТ 0,02) | МП | МП-600 | 16026-97 | 23300 | 23300
15422 | 435-1 | 040000807 | Калибраторы многофункциональные | DPI 800 | DPI 800 | 60402-15 | 7063 | 7063
15423 | 435-1 | 040001301 | Манометры деформационные (КТ 1 – 2,5) | PGS43 | PGS43 | 51939-12 | 393 | 393
15424 | 435-1 | 300100040 | Напоромеры, тягомеры и тягонапоромеры (КТ 1 – 2,5) | ФТ | НМПф | 60168-15 | 419 | 419
15425 | 435-1 | 040001708 | Измерители абсолютного и дифференциального давления газа | МБГО-2 |  | 39837-08 | 4078 | 4078
15426 | 435-1 | 040001707 | Преобразователи давления (PR, PA, PAA, PRD, PD, DCX; ПГ ±0,1% – 0,15%; 2 года МПИ) | PR, PA, PAA, PRD, PD, DCX |  | 49250-16 | 3189 | 3189
15427 | 435-1 | 040000805 | Калибраторы давления модульные | MC2-R | MC2-R | 28899-05 | 24469 | 24469
15428 | 435-1 | 040000800 | Преобразователи давления (2600Т; ПГ ±0,04% – 0,075%) | 2600Т |  | 25932-05 | 6179 | 6179
15429 | 435-1 | 040001301 | Манометры, вакуумметры, мановакуумметры | ДМ 2010Сг | ДМ 2010Сг | 13535-93 | 393 | 393
15430 | 435-1 | 040001700 | Датчики дифференциального давления | мод. DM-2002 | мод. DM-2002 | 71844-18 | 2235 | 2235
15431 | 435-1 | 040001303 | Манометры шинные ручного пользования | МД231 | МД231 | 28901-05 | 279 | 279
15432 | 435-1 | 040001707 | Преобразователи давления (3051S; ПГ ±0,1% – 0,15%) | 3051S |  | 24116-08 | 3189 | 3189
15433 | 435-1 | 040001302 | Манометры сильфонные однозаписные | МСС-710 | МСС-710 | 2452-69 | 735 | 735
15434 | 435-1 | 040000401 | Манометры деформационные образцовые с условной шкалой к.т 0,4 | МО,ВО | МО | 5768-76 | 2718 | 2718
15435 | 435-1 | 040000805 | Калибраторы давления | P330 | P330 | 25184-03 | 24469 | 24469
15436 | 435-1 | 040000401 | Манометры образцовые пружинные | тип 879 |  | 879-54 | 2718 | 2718
15437 | 435-1 | 040001707 | Преобразователи давления (ПДК; ПГ ±0,15%) | ПДК |  | 37529-18 | 3189 | 3189
15438 | 435-1 | 040000805 | Калибраторы давления (без внешних модулей давления) | DPI-615 LP | DPI-615 LP | 16347-03 | 24469 | 24469
15439 | 435-1 | 040000807 | Манометры цифровые | METROL 1X0, модификация METROL 110 | METROL 1X0, модификация METROL 110 | 66716-17 | 7063 | 7063
15440 | 435-1 | 040001700 | Преобразователи дифференциального давления | Testo-6381 | Testo-6381 | 47168-11 | 2235 | 2235
15441 | 435-1 | 040000804 | Измерители расхода воздуха ( за 1 параметр по каналу давления) | Fluke 922 | Fluke 922 | 59452-14 | 4358 | 4358
15442 | 435-1 | 040001707 | Преобразователи давления (2600Т, мод. 264, 266, 268, 364; ПГ ±0,1% – 0,15%) | 2600Т, мод. 264, 266, 268, 364 |  | 47079-11 | 3189 | 3189
15443 | 435-1 | 040001901 | Манометры дифференциальные сильфонные самопишущие и показывающие | ДСС-712-М1 | ДСС-712-М1 | 11433-91 | 1943 | 1943
15444 | 435-1 | 040001703 | Манометры цифровые | ECO | ECO | 73382-18 | 3392 | 3392
15445 | 435-1 | 040001700 | Измерители дифференциального давления | Testo 312 | Testo 312 | 47453-11 | 2235 | 2235
15446 | 435-1 | 040001700 | Комплекты измерительные | Testo 440 dP | Testo 440 dP | 75219-19 | 2235 | 2235
15447 | 435-1 | 040001302 | Манометры сильфонные самопишущие | ВТС | ВТС | 39685-08 | 735 | 735
15448 | 435-1 | 040001303 | Манометры шинные ручного пользования | МД231 | МД231 | 2499-89 | 279 | 279
15449 | 435-1 | 040004106 | Барометры цифровые | MSB780X | MSB780X | 76583-19 | 5360 | 5360
15450 | 435-1 | 040000102 | Манометры грузопоршневые пневматические (КТ 0,025) | 6000 | 6000 | 21021-01 | 23300 | 23300
15451 | 435-1 | 040000807 | Приборы цифровые для измерения давления | DPI, модификация DPI 705 | DPI, модификация DPI 705 | 16348-03 | 7063 | 7063
15452 | 435-1 | 040002200 | Микроманометры | ММН-2400(5)-1,0 | ММН-2400(5)-1,0 | 44171-10 | 2718 | 2718
15453 | 435-1 | 040001301 | Манометры показывающие обыкновенные (от 60МПа до 250МПа) | ОБМ1-160 | ОБМ1-160 | 1784-63 | 393 | 393
15454 | 435-1 | 040001703 | Манометры цифровые | MP 101 | MP 101 | 53260-13 | 3392 | 3392
15455 | 435-1 | 040000102 | Манометры грузопоршневые (МП-6; КТ 0,02) | МП-6 | МП-6 класса точности 0,02 | 16115-97 | 23300 | 23300
15456 | 435-1 | 040001303 | Манометры шинные ручного пользования | МД209 | МД209 | 28901-05 | 279 | 279
15457 | 435-1 | 040001301 | Манометры показывающие для точных измерений СВ (от 60МПа до 250МПа) | МПТИ | МПТИ | 26803-11 | 393 | 393
15458 | 435-1 | 040001303 | Манометры показывающие (шинные) | ТМ | ТМ | 25913-08 | 279 | 279
15459 | 435-1 | 040000800 | Датчики давления (КМ35; ПГ ±0,05% – 0,075%) | КМ35 | КМ35 | 56680-14 | 6179 | 6179
15460 | 435-1 | 040000809 | Датчики гидростатического давления AADI | AADI 5217, AADI 4445, AADI 4446, AADI 4447, AADI 5218, AADI 4428, AADI 4429, AADI 4017, AADI 4117 | AADI | 61850-15 | 11000 | 11000
15461 | 435-1 | 300100040 | Тягомеры, напоромеры, тягонапоромеры мембранные показывающие | ТМП-52-М3У, НМП-52-М3У, ТНМП-52-М3У | НМП-52-М3У | 24381-14 | 419 | 419
15462 | 435-1 | 300100040 | Тягомеры, напоромеры, тягонапоромеры, дифманометры-тягомеры, дифманометры-напоромеры, дифманометры-тягонапоромеры мембранные показывающие | ДНМП-100-М2 | ДНМП-100-М2 | 29062-05 | 419 | 419
15463 | 435-1 | 040001301 | Манометры (КТ 1 – 2,5) (от 60МПа до 250МПа). СВ | МП4-У | МП4-У | 10135-88 | 393 | 393
15464 | 435-1 | 040001703 | Манометры цифровые | BetaGauge PIR | BetaGauge PIR | 44725-10 | 3392 | 3392
15465 | 435-1 | 300100040 | Дифманометры-напоромеры | ДНМ | ДНМ | 37815-08 | 419 | 419
15466 | 435-1 | 040000815 | Калибраторы давления пневматические Метран-505 Воздух | Метран-505 Воздух |  | 29852-05 | 21611 | 21611
15467 | 435-1 | 040002300 | Микроманометры жидкостные компенсационные с микрометрическим винтом | МКВ-250 | МКВ-250 | 968-74 | 5437 | 5437
15468 | 435-1 | 040000800 | Преобразователи давления измерительные SITRANS P серии 7MF (ПГ ±0,01% – 0,075%) | SITRANS P серии 7MF (мод. DSIII, DSIII PA, DSIII FF, P300, P300PA, P300 FF, Compact, MPS, P250, P280) | SITRANS P серии 7MF | 61003-15 | 6179 | 6179
15469 | 435-1 | 040001901 | Вторичные пневматические компенсационные интегрирующие приборы | ПИК-1 | ПИК-1 | 2498-69 | 1943 | 1943
15470 | 435-1 | 300100040 | Тягомеры, напоромеры, тягонапоромеры, дифманометры-тягомеры, дифманометры-напоромеры, дифманометры-тягонапоромеры мембранные показывающие | НМП-100-М2 | НМП-100-М2 | 29062-05 | 419 | 419
15471 | 435-1 | 040001301 | Манометры избыточного давления, вакуумметры и мановакуумметры показывающие(от 60МПа до 250МПа) | МП-У | МП-У | 10135-10 | 393 | 393
15472 | 435-1 | 040001901 | Дифманометры сильфонные самопишущие | ДМ с КСД | ДМ с КСД | 2316-68 | 1943 | 1943
15473 | 435-1 | 040000805 | Калибраторы давления | PACE | PACE 5000 | 51784-12 | 24469 | 24469
15474 | 435-1 | 040001707 | Преобразователи давления (ЗОНД-10; ПГ ±0,1% – 0,15%) | ЗОНД-10 |  | 15020-07 | 3189 | 3189
15475 | 435-1 | 040001303 | Манометры шинные ручного пользования | МД209 | МД209 | 2499-89 | 279 | 279
15476 | 435-1 | 040000200 | Манометры образцовые грузопоршневые класса 0,05 | МП-6 | МП-6 | 1350-60 | 8820 | 8820
15477 | 435-1 | 040001707 | Датчики давления (Метран-150; ПГ ±0,1%) | Метран-150 |  | 32854-08 | 3189 | 3189
15478 | 435-1 | 040001301 | Манометры деформационные (КТ 1 – 2,5) | PGS10 | PGS10 | 51939-12 | 393 | 393
15479 | 435-1 | 040000807 | Приборы цифровые для измерения давления | DPI | DPI | 16348-05 | 7063 | 7063
15480 | 435-1 | 300100040 | Тягомеры, напоромеры, тягонапоромеры | ТМ-П1, НМ-П1 и ТНМ-П1 | НМ-П1 | 1491-61 | 419 | 419
15481 | 435-1 | 300100040 | Тягомеры, напоромеры, тягонапоромеры мембранные показывающие | НМП-52-М2 (напоромеры) | НМП-52-М2 (напоромеры) | 1491-93 | 419 | 419
15482 | 435-1 | 040001703 | Калибраторы давления (без внешних модулей давления) | CPH 6200-D | CPH 6200 | 25960-05 | 3392 | 3392
15483 | 435-1 | 040000300 | Манометры грузопоршневые (МП; КТ 0,05) | МП | модификация МП | 52189-12 | 10730 | 10730
15484 | 435-1 | 040001301 | Манометры, вакуумметры, мановакуумметры показывающие сигнализирующие | ЭкМ, ЭкВ, ЭкМВ | ЭкМ | 36003-18 | 393 | 393
15485 | 435-1 | 040000300 | Манометры грузопоршневые (МП-60, МП-600, МП-2500; КТ 0,05) | МП-60, МП-600, МП-2500 |  | 1336-60 | 10730 | 10730
15486 | 435-1 | 300100040 | Манометры показывающие | КM2 | КM2 | 25910-08 | 419 | 419
15487 | 435-1 | 040001901 | Приборы контроля пневматические самопишущие | ПВ 10.1Э | ПВ 10.1Э | 2095-66 | 1943 | 1943
15488 | 435-1 | 040001301 | Манометры, вакуумметры и мановакуумметры показывающие деформационные (КТ 1 – 2,5) | ДМЭ | ДМЭ | 55926-13 | 393 | 393
15489 | 435-1 | 040001003 | Манометры для точных измерений (КТ 0,4) | ФТ | МТИф | 60168-15 | 673 | 673
15490 | 435-1 | 040000805 | Калибраторы давления (BetaGauge, без внешних модулей давления) | BetaGauge | BetaGauge 330 | 44724-10 | 24469 | 24469
15491 | 435-1 | 040001703 | Манометры электронные для точных измерений ( ПГ ±0,1%, ±0,2%) | МТИ-100/М2НГ | МТИ-100/М2НГ | 61041-15 | 3392 | 3392
15492 | 435-1 | 040001901 | Манометры дифференциальные сильфонные | ДСП-71Н, ДСП 71ПнН, ДСС-711Н, ДСС-711ИнН, ДСС-712-МН | ДСП-71Н, ДСП 71ПнН, ДСС-711Н, ДСС-711ИнН, ДСС-712-МН | 10701-86 | 1943 | 1943
15493 | 435-1 | 040001303 | Манометры автомобильные | МД-213 | МД-213 | 2940-85 | 279 | 279
15494 | 435-1 | 040001707 | Преобразователи давления (3051S; ПГ ±0,1% – 0,15%) | 3051S |  | 24116-02 | 3189 | 3189
15495 | 435-1 | 040000815 | Калибраторы давления пневматические Метран-504 Воздух (с одним комплектом грузов) | Метран-504 Воздух | Метран-504 Воздух | 31057-06 | 21611 | 21611
15496 | 435-1 | 300100020 | Манометры, вакуумметры, мановакуумметры показывающие; манометры, вакуумметры, мановакуумметры показывающие точных измерений (КТ 0,6) | МВПТИ | МВПТИ | 37047-08 | 330 | 330
15497 | 435-1 | 040005002 | Система для определения БПК OxiDirect (6 датчиков) | OxiDirect |  | 35249-07 | 6390 | 6390
15498 | 435-1 | 040000805 | Калибраторы давления (без внешних модулей давления) | HPC502 G | HPC502 G | 49698-12 | 24469 | 24469
15499 | 435-1 | 040001707 | Преобразователи давления (VEGABAR; ПГ ±0,1% – 0,15%) | VEGABAR |  | 27285-04 | 3189 | 3189
15500 | 435-1 | 040000800 | Преобразователи давления (3051S; ПГ ±0,025% – 0,075%) | 3051S |  | 24116-08 | 6179 | 6179
15501 | 435-1 | 040001302 | Манометры сильфонные самопишущие | МТС-712М1 | МТС-712М1 | 5980-94 | 735 | 735
15502 | 435-1 | 040001707 | Преобразователи давления (Сапфир-22М; ПГ ±0,15%) | Сапфир-22М, Сапфир-22МТ, Сапфир-22-Ех-М |  | 78837-20 | 3189 | 3189
15503 | 435-1 | 040001301 | Манометры | М-250 | М-250 | 1782-63 | 393 | 393
15504 | 435-1 | 040000600 | Мановакуумметры двухтрубные | МВ3600 | МВ3600 | 26005-10 | 1258 | 1258
15505 | 435-1 | 300100040 | Манометры, вакуумметры, мановакуумметры, напоромеры показывающие (КТ 1 – 2,5) | НП-63 (напоромеры) | НП-63 (напоромеры) | 16529-02 | 419 | 419
15506 | 435-1 | 040000300 | Манометры грузопоршневые ( КТ 0,05 ) | МП-600 | МП-600 | 44230-10 | 10730 | 10730
15507 | 435-1 | 040000805 | Калибраторы давления (без внешних модулей давления) | DPI 611 | DPI 611 | 63707-16 | 24469 | 24469
15508 | 435-1 | 040000809 | Калибраторы давления | Fluke 2700G | Fluke 2700G | 59865-15 | 11000 | 11000
15509 | 435-1 | 040000807 | Калибраторы давления | CPG1000 | CPG1000 | 54615-13 | 7063 | 7063
15510 | 435-1 | 040001308 | Манометры избыточного давления и мановакуумметры показывающие железнодорожные | МП-2 | МП-2 | 4042-05 | 292 | 292
15511 | 435-1 | 040001702 | Приборы | Агама-2Р | Агама-2Р | 12144-90 | 10180 | 10180
15512 | 435-1 | 040001605 | Манометры деформационные (WIKA серии 5; КТ 1 – 2,5) | 5 | модификация 516.11 | 17253-08 | 1016 | 1016
15513 | 435-1 | 040001901 | Преобразователи (датчики) малогабаритные измерительные с компенсацией магнитных потоков | МПЭ-М, ДСЭ-М, ДМЭ-М, ДМЭР-М, ДСЭР-М |  | 7266-79 | 1943 | 1943
15514 | 435-1 | 300100040 | Тягомеры, напоромеры, тягонапоромеры, дифманометры-тягомеры , дифманометры-напоромеры,дифманометры-тягонапоромеры мембранные показывающие | ТмМП-100-М2, ДНМП-100-М2,ДТНМП-100-М2,НМП-100-М2,ТНМП-100-М2,ДТмМП-100-М2,ТмМП-52,НМП-52 и др. | ТмМП-100-М2, ДНМП-100-М2,ДТНМП-100-М2,НМП-100-М2,ТНМП-100-М2,ДТмМП-100-М2,ТмМП-52,НМП-52 и др. | 28514-05 | 419 | 419
15515 | 435-1 | 040000814 | Калибраторы давления портативные (без внешних модулей давления) | Метран-517 | Метран-517 | 39151-08 | 16678 | 16678
15516 | 435-1 | 040001603 | Манометры дифференциальные сильфонные самопишущие и показывающие | ДСП | ДСП | 11433-91 | 1016 | 1016
15517 | 435-1 | 040001301 | Манометры деформационные (КТ 1 – 2,5) | PGS11 | PGS11 | 51939-12 | 393 | 393
15518 | 435-1 | 040000807 | Приборы цифровые для измерения давления | DPI 740 | DPI 740 | 66482-17 | 7063 | 7063
15519 | 435-1 | 040000200 | Манометры избыточного давления грузопоршневые КТ 0,05 | МП-2,5 | МП-2,5 | 1905-72 | 8820 | 8820
15520 | 435-1 | 300100020 | Манометры избыточного давления, вакуумметры и мановакуумметры показывающие для точных измерений (КТ 0,6) | МТИф | МТИф | 34911-11 | 330 | 330
15521 | 435-1 | 040001605 | Манометры деформационные (КТ 1 – 2,5) | 612.11 | 612.11 | 17252-98 | 1016 | 1016
15522 | 435-1 | 040000800 | Преобразователи давления (2088; ПГ ±0,075%) | 2088 и 2090 |  | 16825-08 | 6179 | 6179
15523 | 435-1 | 040001605 | Манометры деформационные (КТ 1 – 2,5) | 516.11 | 516.11 | 17253-14 | 1016 | 1016
15524 | 435-1 | 040000200 | Манометры грузопоршневые ( КТ 0,05 ) | МП-60М | МП-60М | 47334-11 | 8820 | 8820
15525 | 435-1 | 040001707 | Преобразователи давления (ЗОНД-20; ПГ ±0,1% – 0,2%; МПИ 2 года) | ЗОНД-20 |  | 66467-17 | 3189 | 3189
15526 | 435-1 | 040000809 | Преобразователи давления Deltabar FMD | Deltabar FMD71, Deltabar FMD72 | Deltabar FMD71, Deltabar FMD72 | 70880-18 | 11000 | 11000
15527 | 435-1 | 040000800 | Преобразователи давления (SITRANS P серии 7MF мод. P320, P420; ПГ ±0,65% – 0,075%) | SITRANS P серии 7MF мод. P320, P420 |  | 76998-19 | 6179 | 6179
15528 | 435-1 | 040001707 | Преобразователи давления (Cerabar S PMP; ПГ ±0,1%) | Cerabar S PMP |  | 16779-04 | 3189 | 3189
15529 | 435-1 | 040001301 | Манометры сигнализирующие | ДМ2005Сr | ДМ2005Сr | 30105-09 | 393 | 393
15530 | 435-1 | 040001707 | Преобразователи давления (3051; ПГ ±0,1% – 0,15%) | 3051 |  | 14061-10 | 3189 | 3189
15531 | 435-1 | 040001707 | Преобразователи давления (PC и PR; ПГ ±0,1% – 0,16%) | PC и PR |  | 29147-05 | 3189 | 3189
15532 | 435-1 | 040000811 | Калибраторы давления портативные (без внешних модулей давления) | ПКД-10М | ПКД-10М | 18469-02 | 9263 | 9263
15533 | 435-1 | 300100040 | Тягомеры взрывозащищенные | ТмСП-16СгВ3Т4, НСП-16СгВ3Т4, ТНСП-16СгВ3Т4 | ТНСП-16СгВ3Т4 | 11926-09 | 419 | 419
15534 | 435-1 | 040001301 | Манометры сигнализирующие | ДВ2005Сr | ДВ2005Сr | 30105-13 | 393 | 393
15535 | 435-1 | 300100020 | Манометры показывающие для точных измерений (КТ 0,6) | МПТИ | МПТИ | 26803-04 | 330 | 330
15536 | 435-1 | 040001602 | Модули давления | Fluke 750, модель Fluke 750 P31 | Fluke 750, модель Fluke 750 P31 | 59867-15 | 8562 | 8562
15537 | 435-1 | 040000300 | Манометры грузопоршневые ( КТ 0,05 ) | МП | модификация МП-600 исполнение 1 | 58794-14 | 10730 | 10730
15538 | 435-1 | 040000102 | Манометры газовые грузопоршневые ( КТ 0,01, 0,02 ) до 1МПа | МГП | МГП | 52506-16 | 23300 | 23300
15539 | 435-1 | 040001302 | Манометры сильфонные самопишущие | МТС | МТС | 5980-03 | 735 | 735
15540 | 435-1 | 040001904 | Измерители давления газа | ФД-09 | ФД-09 | 47780-11 | 1969 | 1969
15541 | 435-1 | 040001707 | Преобразователи давления измерительные | ЭЛЕМЕР-АИР-30М |  | 67954-17 | 3189 | 3189
15542 | 435-1 | 040000807 | Приборы цифровые для измерения давления | модификация DPI 740 | модификация DPI 740 | 43560-10 | 7063 | 7063
15543 | 435-1 | 040001301 | Манометры, вакуумметры, мановакуумметры показывающие сигнализирующие | ДМ 2010ф | ДМ 2010ф | 29532-05 | 393 | 393
15544 | 435-1 | 040001301 | Манометры деформационные (КТ 1 – 2,5) | PGS07 | PGS07 | 51939-12 | 393 | 393
15545 | 435-1 | 040001303 | Манометры шинные ручного пользования | МД227 | МД227 | 28901-05 | 279 | 279
15546 | 435-1 | 040000200 | Манометры грузопоршневые МП-60М КТ 0,05 | МП-60М класса точности 0,05 |  | 11181-87 | 8820 | 8820
15547 | 435-1 | 040000501 | Манометры образцовые (МО 250; КТ 0,25 и 0,15) | MO 250 | МО 250 | 47323-11 | 3049 | 3049
15548 | 435-1 | 040000800 | Преобразователи давления (EJX; ПГ ±0,025% – 0,075%) | EJX |  | 28456-09 | 6179 | 6179
15549 | 435-1 | 040000807 | Манометры цифровые Crystal | Crystal | мод. Crystal ХР2i | 43880-10 | 7063 | 7063
15550 | 435-1 | 300100020 | Манометры избыточного давления, вакуумметры и мановакуумметры показывающие для точных измерений (КТ 0,6) | МТИф, ВТИф, МВТИф | МТИф, ВТИф, МВТИф | 34911-07 | 330 | 330
15551 | 435-1 | 040001707 | Преобразователи давления (ПДК; ПГ ±0,15%) | ПДК |  | 37529-08 | 3189 | 3189
15552 | 435-1 | 040000200 | Манометры грузопоршневые ( КТ 0,05 ) | МП-6 | МП-6 | 47335-11 | 8820 | 8820
15553 | 435-1 | 040001301 | Манометры с трубчатой пружиной (КТ 1 – 2,5) (от 60МПа до 250МПа). СВ | ДМ3 | ДМ3 | 34694-07 | 393 | 393
15554 | 435-1 | 040000814 | Калибраторы многофункциональные Meriam (без внешних модулей давления) | MFT 4010R | MFT 4010R | 47998-11 | 16678 | 16678
15555 | 435-1 | 040000807 | Калибраторы давления | Crystal ХР2i | Crystal ХР2i | 31517-10 | 7063 | 7063
15556 | 435-1 | 040001901 | Приборы вторичные пневматические регистрирующие | РПВ 4.3Э | РПВ 4.3Э | 2446-69 | 1943 | 1943
15557 | 435-1 | 040001603 | Дифманометры сильфонные показывающие | ДСП-160 | ДСП-160 | 7455-79 | 1016 | 1016
15558 | 435-1 | 040001605 | Манометры деформационные дифференциального давления | 711.12 | 711.12 | 56418-14 | 1016 | 1016
15559 | 435-1 | 040001301 | Манометры, вакуумметры, мановакуумметры показывающие сигнализирующие | ДМ 2005ф | ДМ 2005ф | 46423-11 | 393 | 393
15560 | 435-1 | 040000200 | Манометры грузопоршневые (МП-6; КТ 0,05) | МП-6 | МП-6 класса точности 0,05 | 16115-97 | 8820 | 8820
15561 | 435-1 | 040001700 | Измерители комбинированные | Testo-435-3 | Testo-435-3 | 49158-12 | 2235 | 2235
15562 | 435-1 | 300100040 | Тягомеры, напоромеры, тягонапоромеры мембранные показывающие | ТнМП-52-М1 | ТнМП-52-М1 | 1491-90 | 419 | 419
15563 | 435-1 | 040001602 | Калибратор давления ЭЛМЕТРО-Паскаль-02 (поверка модулей давления МПИ 2 года) | ЭЛМЕТРО-Паскаль-02 |  | 48184-11 | 8562 | 8562
15564 | 435-1 | 040001703 | Манометры цифровые ( ПГ 0,5% ) | ДМ5002М, ДМ5002Вн | ДМ5002Вн | 49867-12 | 3392 | 3392
15565 | 435-1 | 040001707 | Преобразователи давления (VEGABAR 52; ПГ ±0,1% – 0,15%) | VEGABAR 52 |  | 27285-09 | 3189 | 3189
15566 | 435-1 | 040001902 | Преобразователи давления (манометры, вакуумметры) | МЭД, ДМ и др. | МЭД, ДМ и др. | 2762-71 | 2376 | 2376
15567 | 435-1 | 040000807 | Калибраторы давления (поверка в сокращенном объеме без электрических каналов) | BetaGauge 330 | BetaGauge 330 | 44724-10 | 7063 | 7063
15568 | 435-1 | 040001603 | Манометры дифференциальные сильфонные самопишущие и показывающие | ДСП-УС | ДСП-УС | 11433-91 | 1016 | 1016
15569 | 435-1 | 040000805 | Калибраторы давления | СРС6050 | СРС6050 | 70999-18 | 24469 | 24469
15570 | 435-1 | 040004106 | Барометры цифровые | PTB200 | PTB200 | 14898-01 | 5360 | 5360
15571 | 435-1 | 040003504 | Тягомеры, напоромеры, тягонапоромеры показывающие сигнализирующие и регулирующие | ДТ-Р | ДТ-Р | 26816-04 | 584 | 584
15572 | 435-1 | 040000800 | Преобразователи давления измерительные (APC и APR; ПГ ±0,075%) | APC и APR |  | 21025-06 | 6179 | 6179
15573 | 435-1 | 040001003 | Вакуумметры показывающие для точных измерений , КТ 0,4 | ВПТИ | ВПТИ | 26803-11 | 673 | 673
15574 | 435-1 | 300163141 | Манометры мембранные показывающие пневматические медицинские | МММ-2 | МММ-2 | 18031-04 | 165 | 165
15575 | 435-1 | 040001703 | Калибраторы давления портативные (без внешних модулей давления) | Метран 502-ПКД-10П | Метран 502-ПКД-10П | 26014-08 | 3392 | 3392
15576 | 435-1 | 040001602 | Модули давления к калибратору MC5 | EXT | EXT | 22237-08 | 8562 | 8562
15577 | 435-1 | 040001301 | Манометры WIKA (КТ 1 – 2,5; свыше 60 до 250 МПа) | 2 | 2 | 15142-08 | 393 | 393
15578 | 435-1 | 040001003 | Манометры показывающие (КТ 0,4) | ТМ, ТВ, ТМВ и ТМТБ | ТМ6 | 25913-08 | 673 | 673
15579 | 435-1 | 040000807 | Манометры цифровые ( ПГ 0,025% ) | ЦМ200 | ЦМ200 | 68612-17 | 7063 | 7063
15580 | 435-1 | 300100040 | Манометры, вакуумметры, мановакуумметры, напоромеры, тягомеры, тягонапоромеры показывающие; манометры, мановакуумметры, вакуумметры сигнализирующие по | ТПю (тягомеры) | ТПю (тягомеры) | 30246-05 | 419 | 419
15581 | 435-1 | 040001301 | Манометры сигнализирующие | ДВ2005Сr | ДВ2005Сr | 30105-09 | 393 | 393
15582 | 435-1 | 040001703 | Манометры цифровые дифференциальные | МР120М | МР120М | 61042-15 | 3392 | 3392
15583 | 435-1 | 040001901 | Преобразователи давления пружинные с частотным выходом | МЭД-С | МЭД-С | 4690-75 | 1943 | 1943
15584 | 435-1 | 300100040 | Напоромеры | НМП-52М2 | НМП-52М2 | 30969-06 | 419 | 419
15585 | 435-1 | 040000805 | Калибраторы давления (CPH6600, КТ 0,025) | CPH6000, CPH6200-S1/-S2, CPH62I0-S1/-S2, CPH6300-S1/-S2, CPH6400, CPH65I0-S1/-S2, CPH6600 | CPH6600 | 52030-12 | 24469 | 24469
15586 | 435-1 | 040000815 | Задатчики давления | Воздух-1600 | Воздух-1600 | 12143-99 | 21611 | 21611
15587 | 435-1 | 040001003 | Манометры избыточного давления, вакуумметры и мановакуумметры показывающие для точных измерений | МТИф | МТИф | 34911-07 | 673 | 673
15588 | 435-1 | 040001603 | Манометры дифференциальные сильфонные самопишущие и показывающие | ДСП-160-М1 | ДСП-160-М1 | 11433-09 | 1016 | 1016
15589 | 435-1 | 300100020 | Манометры, вакуумметры, мановакуумметры показывающие для точных измерений | МВПТИ-М1 | МВПТИ-М1 | 44641-10 | 330 | 330
15590 | 435-1 | 040001715 | Преобразователи давления эталонные ПДЭ-010 | ПДЭ-010 | ПДЭ-010 | 33587-06 | 6797 | 6797
15591 | 435-1 | 040001707 | Преобразователи давления (2088 и 2090; ПГ ±0,1% – 0,15%) | 2088 и 2090 |  | 16825-08 | 3189 | 3189
15592 | 435-1 | 040001301 | Манометры, мановакуумметры, вакуумметры показывающие виброустойчивые | М-ВУ | М-ВУ | 58474-14 | 393 | 393
15593 | 435-1 | 040001702 | Комплексы для измерения давления цифровые | ИПДЦ | ИПДЦ | 6788-97 | 10180 | 10180
15594 | 435-1 | 040000809 | Манометры цифровые (M2, КТ 0,02) | Meriam | модель M200LS-R | 49868-12 | 11000 | 11000
15595 | 435-1 | 040002200 | Микроманометры жидкостные многопредельные | ММН-240(5)-1,0 | ММН-240(5)-1,0 | 874-71 | 2718 | 2718
15596 | 435-1 | 040000805 | Калибраторы давления (без внешних модулей давления) | HPC600 | HPC600 | 43836-10 | 24469 | 24469
15597 | 435-1 | 040001605 | Манометры дифференциальные показывающие | Magnehelic | Magnehelic | 78577-20 | 1016 | 1016
15598 | 435-1 | 040001003 | Манометры показывающие для точных измерений , КТ 0,4 | МТИф | МТИф | 34911-11 | 673 | 673
15599 | 435-1 | 040001715 | Преобразователи давления эталонные (ПДЭ-020; ПГ ±0,1%; МПИ 2 года) | ПДЭ-020, ПДЭ-020И |  | 58668-14 | 6797 | 6797
15600 | 435-1 | 040001605 | Манометры дифференциальные | Magnehelic | Magnehelic | 23069-02 | 1016 | 1016
15601 | 435-1 | 040001902 | Преобразователи измерительные разности давлений | ДМ-3583М | ДМ-3583М | 15862-01 | 2376 | 2376
15602 | 435-1 | 040000800 | Преобразователи давления (3051; ПГ ±0,04% – 0,075%) | 3051 |  | 14061-04 | 6179 | 6179
15603 | 435-1 | 040001004 | Вакуумметры показывающие КТ 0,25 | ТМ, ТВ, ТМВ и ТМТБ | ТВ | 25913-08 | 774 | 774
15604 | 435-1 | 040001703 | Манометры цифровые | MP 100 | MP 100 | 53260-13 | 3392 | 3392
15605 | 435-1 | 040004107 | Измерители давления специальные | ИДС-1-1 | ИДС-1-1 | 32961-06 | 9375 | 9375
15606 | 435-1 | 040001301 | Манометры, вакуумметры и мановакуумметры показывающие виброустойчивые СВ (от 60МПа до 250МПа) | ДМ 8008-ВУ | ДМ 8008-ВУ | 55366-18 | 393 | 393
15607 | 435-1 | 300100040 | Тягомеры, напоромеры, тягонапоромеры, дифманометры-тягомеры, дифманометры-напоромеры, дифманометры-тягонапоромеры мембранные показывающие | ТНМП-100-М2 | ТНМП-100-М2 | 29062-05 | 419 | 419
15608 | 435-1 | 040000807 | Приборы цифровые для измерения давления | модификация DPI 530 | модификация DPI 530 | 43560-10 | 7063 | 7063
15609 | 435-1 | 040000600 | Мановакуумметры двухтрубные | МВ-2-58.80 (600) | МВ-2-58.80 (600) | 1846-86 | 1258 | 1258
15610 | 435-1 | 040000807 | Приборы цифровые для измерения давления | DPI 705 | DPI 705 | 66482-17 | 7063 | 7063
15611 | 435-1 | 300100040 | Тягомеры, напоромеры, тягонапоромеры мембранные показывающие | НМП-52-М3У (напоромеры) | НМП-52-М3У (напоромеры) | 24381-04 | 419 | 419
15612 | 435-1 | 040000102 | Манометры грузопоршневые ( КТ 0,02 ) | МП-60 | МП-60 | 44230-10 | 23300 | 23300
15613 | 435-1 | 300100020 | Манометры показывающие (МТИ КТ 0,6) | ТМ, ТВ, ТМВ и ТМТБ | ТМ6 | 25913-08 | 330 | 330
15614 | 435-1 | 040000807 | Калибраторы давления (CPG1500) | CPG1500 | CPG1500 | 66079-16 | 7063 | 7063
15615 | 435-1 | 040001904 | Вакуумметры емкостные | DCP 3000 VSK 3000 | DCP 3000 VSK 3000 | 51917-12 | 1969 | 1969
15616 | 435-1 | 040001003 | Манометры показывающие для точных измерений , КТ 0,4 | МПТИ-У3 | МПТИ-У3 | 26803-11 | 673 | 673
15617 | 435-1 | 040000807 | Калибраторы многофункциональные | DPI 800 | DPI 800 | 36112-07 | 7063 | 7063
15618 | 435-1 | 040000102 | Манометры грузопоршневые (DOS, КТ 0,01 и 0,015 ) | DOS-0015, DOS-001, DOS-0008 | DOS-0015, DOS-001 | 46761-11 | 23300 | 23300
15619 | 435-1 | 040000102 | Манометры грузопоршневые ( КТ 0,01 ) | МП | модификация МП-60 исполнение 1 | 58794-14 | 23300 | 23300
15620 | 435-1 | 040000102 | Манометры грузопоршневые | 9000 | 9000 | 21022-01 | 23300 | 23300
15621 | 435-1 | 040001301 | Манометры показывающие сигнализирующие | ЭКМ-1У | ЭКМ-1У | 4041-74 | 393 | 393
15622 | 435-1 | 040001602 | Преобразователи давления к калибратору (ПГ от 0,075% до 0,015%) | IDOS, MCX-PM, PM620 | PM620 | 40755-09 | 8562 | 8562
15623 | 435-1 | 300100040 | Тягомеры, напоромеры, тягонапоромеры мембранные показывающие | НМП-52-М3 | НМП-52-М3 | 68065-17 | 419 | 419
15624 | 435-1 | 040000805 | Калибраторы давления пневматические | ЭЛЕМЕР-ПКД-260-РП | ЭЛЕМЕР-ПКД-260-РП | 70755-18 | 24469 | 24469
15625 | 435-1 | 040001707 | Датчики давления (МИДА-13П; ПГ ±0,15%) | МИДА-13П |  | 17636-03 | 3189 | 3189
15626 | 435-1 | 040001605 | Манометры дифференциальные показывающие | Magnehelic | Magnehelic | 33629-13 | 1016 | 1016
15627 | 435-1 | 040000102 | Манометры избыточного давления грузопоршневые малогабаритные (КТ 0,02) | МПМ-60 | МПМ-60 | 21028-01 | 23300 | 23300
15628 | 435-1 | 040000812 | Установки для поверки каналов измерения давления и частоты пульса | УПКД-3 | УПКД-3 | 66733-17 | 7305 | 7305
15629 | 435-1 | 300100040 | Манометры, вакуумметры, мановакуумметры, дифманометры показывающие и сигнализирующие | НП | НП | 59554-14 | 419 | 419
15630 | 435-1 | 040001301 | Манометры деформационные с трубчатой пружиной (КТ 1 – 2,5) (от 60МПа до 250МПа). СВ | 213.53 | 213.53 | 55984-13 | 393 | 393
15631 | 435-1 | 040000800 | Преобразователи давления (2051; ПГ ±0,05% – 0,075%) | 2051 |  | 56419-14 | 6179 | 6179
15632 | 435-1 | 040001700 | Манометры дифференциальные цифровые | ДМЦ-01М | ДМЦ-01М | 15594-12 | 2235 | 2235
15633 | 435-1 | 040000800 | Преобразователи давления (PR, PA, PAA, PRD, PD, DCX; ПГ ±0,01% – 0,05%; МПИ 1 год ) | PR, PA, PAA, PRD, PD, DCX |  | 49250-16 | 6179 | 6179
15634 | 435-1 | 040001902 | Преобразователи измерительные разности давлений | ДКО-3702 | ДКО-3702 | 4694-75 | 2376 | 2376
15635 | 435-1 | 040001308 | Манометры показывающие (двухстрелочные) | M3a | M3a | 35036-07 | 292 | 292
15636 | 435-1 | 040000814 | Калибраторы давления портативные (без внешних модулей давления) | Метран 501-ПКД-Р | Метран 501-ПКД-Р | 22307-09 | 16678 | 16678
15637 | 435-1 | 040000200 | Манометры грузопоршневые ( КТ 0,05 ) | МП | модификация МП-60 исполнение 1 | 58794-14 | 8820 | 8820
15638 | 435-1 | 040001702 | Комплексы для измерения давления цифровые | ИПДЦ | ИПДЦ | 6788-78 | 10180 | 10180
15639 | 435-1 | 040000807 | Калибраторы давления | Crystal ХР2i | Crystal ХР2i | 31517-06 | 7063 | 7063
15640 | 435-1 | 040001303 | Манометры шинные ручного пользования | МД214 | МД214 | 28901-05 | 279 | 279
15641 | 435-1 | 040004110 | Измерители комбинированные | ТАММ-20 | ТАММ-20 | 22515-02 | 8560 | 8560
15642 | 435-1 | 040000102 | Манометры грузопоршневые (МП-2,5 КТ 0,02) | МП-2,5 |  | 1905-72 | 23300 | 23300
15643 | 435-1 | 040001301 | Манометры сигнализирующие (КТ 1 – 2,5) | ФТ | ФТ | 60168-15 | 393 | 393
15644 | 435-1 | 040001702 | Комплексы для измерения давления цифровые | ИПД | ИПД | 6788-03 | 10180 | 10180
15645 | 435-1 | 040003504 | Тягомеры, напоромеры, тягонапоромеры показывающие сигнализирующие и регулирующие | ДГ-УС | ДГ-УС | 26816-04 | 584 | 584
15646 | 435-1 | 040001602 | Модули давления эталонные Метран-518 | Метран-518 | Метран-518 | 39152-12 | 8562 | 8562
15647 | 435-1 | 040001700 | Приборы для измерений давления цифровые | Testo 506 | Testo 506 | 17270-06 | 2235 | 2235
15648 | 435-1 | 040001707 | Преобразователи давления (2051; ПГ ±0,1% – 0,15%) | 2051 |  | 56419-14 | 3189 | 3189
15649 | 435-1 | 040000805 | Калибраторы многофункциональные Meriam | Meriam мод. М130R, M334R, М400R, М402R, МFT 4000R, MFT 4010R | модификация M402R | 47998-11 | 24469 | 24469
15650 | 435-1 | 040001902 | Преобразователи давления (манометры, вакуумметры, мановакуумметры) | МЭД мод. 22364 и 22365 | МЭД мод. 22364 и 22365 | 2762-71 | 2376 | 2376
15651 | 435-1 | 300100020 | Манометры избыточного давления, вакуумметры и мановакуумметры показывающие для точных измерений | ВТИф | ВТИф | 34911-11 | 330 | 330
15652 | 435-1 | 040001902 | Преобразователи измерительные малогабаритные (датчики) с компенсацией магнитных потоков | ДМЭУ-МИ | ДМЭУ-МИ | 7266-99 | 2376 | 2376
15653 | 435-1 | 040001602 | Калибратор давления ЭЛМЕТРО-Паскаль-02 (поверка модулей давления МПИ 1 год) | ЭЛМЕТРО-Паскаль-02 |  | 48184-11 | 8562 | 8562
15654 | 435-1 | 040001605 | Манометры деформационные дифференциального давления | 716.11 | 716.11 | 56418-14 | 1016 | 1016
15655 | 435-1 | 040000200 | Манометры грузопоршневые ( КТ 0,05 ) | МП-60М | МП-60М | 23092-07 | 8820 | 8820
15656 | 435-1 | 040000814 | Калибраторы давления портативные (без внешних модулей давления) | КД-201 | КД-201 | 45550-10 | 16678 | 16678
15657 | 435-1 | 040001003 | Манометры показывающие | R | R | 30885-05 | 673 | 673
15658 | 435-1 | 040000800 | Преобразователи давления (КМ35; ПГ ±0,04% – 0,075%) | КМ35 |  | 71088-18 | 6179 | 6179
15659 | 435-1 | 040001707 | Преобразователи давления (EJA; ПГ ±0,1% – 0,15%; МПИ 2 года) | EJA |  | 14495-00 | 3189 | 3189
15660 | 435-1 | 040001302 | Манометры сильфонные самопишущие | МТС | МТС | 39685-08 | 735 | 735
15661 | 435-1 | 040000815 | Калибраторы давления пневматические Метран-504 Воздух ( с одним комплектом грузов) | Метран-504 Воздух-II | Метран-504 Воздух-II | 31057-09 | 21611 | 21611
15662 | 435-1 | 040000102 | Манометры грузопоршневые ( КТ 0,01, 0,015 ) | Р3223 | Р3223 | 56428-14 | 23300 | 23300
15663 | 435-1 | 040001605 | Манометры деформационные (КТ 1 – 2,5) | 5 | 5 | 17253-08 | 1016 | 1016
15664 | 435-1 | 040001301 | Манометры | МНГ-250 | МНГ-250 | 1782-63 | 393 | 393
15665 | 435-1 | 040000800 | Преобразователи давления (EJA-E; ПГ ±0,04% – 0,075%) | EJA-E мод. EJA110E, EJA430E, EJA510E, EJA530E |  | 66959-17 | 6179 | 6179
15666 | 435-1 | 040001707 | Преобразователи давления (3051; ПГ ±0,1% – 0,15%) | 3051 |  | 14061-04 | 3189 | 3189
15667 | 435-1 | 040001702 | Измерители давления цифровые | ИДЦ-2 | ИДЦ-2 | 25320-03 | 10180 | 10180
15668 | 435-1 | 040001702 | Измерители давления цифровые | ИДЦ-2 | ИДЦ-2 | 46121-10 | 10180 | 10180
15669 | 435-1 | 040001703 | Манометры цифровые ( ПГ 0,1% 0,05% ) | ЦМ200 | ЦМ200 | 68612-17 | 3392 | 3392
15670 | 435-1 | 040001603 | Дифманометры стрелочные показывающие | ДСП-80 РАСКО | ДСП-80 РАСКО | 37049-08 | 1016 | 1016
15671 | 435-1 | 040001702 | Измерители давления цифровые | PA350E | PA350E | 28473-04 | 10180 | 10180
15672 | 435-1 | 040000811 | Калибраторы давления | FLUKE 719PRO, модель 719 30G | FLUKE 719PRO, модель 719 30G | 73356-18 | 9263 | 9263
15673 | 435-1 | 040000805 | Калибраторы давления с внешними модулями давления | HPC41 | HPC41 | 64480-16 | 24469 | 24469
15674 | 435-1 | 040000102 | Манометры грузопоршневые ( КТ 0,01 ) | МП-60М | МП-60М | 23092-02 | 23300 | 23300
15675 | 435-1 | 040000102 | Манометры грузопоршневые (Pressurements; КТ 0,01 и 0,015 ) | P, M, T, A, G, L, LW | модификация | 14737-07 | 23300 | 23300
15676 | 435-1 | 040001703 | Манометры электронные (ЭКМ-2005) | ЭКМ | ЭКМ-2005 | 40713-09 | 3392 | 3392
15677 | 435-1 | 040001703 | Манометры цифровые | LEX | LEX | 73382-18 | 3392 | 3392
15678 | 435-1 | 040000102 | Манометры грузопоршневые (МП; КТ 0,01, 0,02 ) | МП |  | 52189-16 | 23300 | 23300
15679 | 435-1 | 040001003 | Мановакуумметры показывающие точных измерений , КТ 0,4 | МВТИф | МВТИф | 64929-16 | 673 | 673
15680 | 435-1 | 040000200 | Манометры грузопоршневые (КТ 0,05) | МП | МП | 16026-97 | 8820 | 8820
15681 | 435-1 | 040000805 | Калибраторы давления (без внешних модулей давления) | DPI 615 | DPI 615 | 16347-03 | 24469 | 24469
15682 | 435-1 | 040001301 | Манометры сигнализирующие | ДМ2005Сr | ДМ2005Сr | 30105-13 | 393 | 393
15683 | 435-1 | 040001603 | Манометры дифференциальные показывающие | МДП4-СМ-Т (манометры) | МДП4-СМ-Т (манометры) | 4043-74 | 1016 | 1016
15684 | 435-1 | 040001703 | Манометры цифровые | LEO | LEO | 73382-18 | 3392 | 3392
15685 | 435-1 | 040000300 | Манометры грузопоршневые ( КТ 0,05 ) | МП-600 | МП-600 | 47376-11 | 10730 | 10730
15686 | 435-1 | 040001603 | Манометры дифференциальные сильфонные самопишущие и показывающие | ДСП-4Сг-М1 | ДСП-4Сг-М1 | 11433-09 | 1016 | 1016
15687 | 435-1 | 300100020 | Манометры деформационные серии 3 (КТ 0,5; 0,6) | 3 | 3 | 17159-14 | 330 | 330
15688 | 435-1 | 040001700 | Приборы для измерений давления цифровые | Testo 512 | Testo 512 | 17270-06 | 2235 | 2235
15689 | 435-1 | 040001004 | Термоманометры (КТ 1 – 2,5) | ФТ | МПТ | 60168-15 | 774 | 774
15690 | 435-1 | 040000807 | Манометры цифровые (METROL) | METROL 1X0 |  | 66716-17 | 7063 | 7063
15691 | 435-1 | 040001707 | Преобразователи давления (VEGABAR, VEGAWELL, VEGADIF; ПГ ±0,1% – 0,15%) | VEGABAR, VEGAWELL, VEGADIF |  | 47784-11 | 3189 | 3189
15692 | 435-1 | 040001700 | Преобразователи дифференциального давления | Testo-6351 | Testo-6351 | 47168-11 | 2235 | 2235
15693 | 435-1 | 040001703 | Манометры цифровые | ДМ5002М-А | ДМ5002М-А | 68984-17 | 3392 | 3392
15694 | 435-1 | 040001703 | Манометры цифровые | ДМ 5001 | ДМ 5001 | 13988-10 | 3392 | 3392
15695 | 435-1 | 040001901 | Приборы автоматические самопишущие и показывающие с дифференциально-трансформаторной измерительной схемой | КСД1 | КСД1 | 3157-72 | 1943 | 1943
15696 | 435-1 | 040000807 | Калибраторы давления 2 разряда | PM серии 40.2, 60, 350, 700, 1000 | PM серии 40.2, 60, 350, 700, 1000 | 49488-12 | 7063 | 7063
15697 | 435-1 | 040000814 | Калибраторы многофункциональные Meriam (без внешних модулей давления) | MFT 4000R | MFT 4000R | 47998-11 | 16678 | 16678
15698 | 435-1 | 040001901 | Дифманометры | ДЭМП-280 | ДЭМП-280 | 549-50 | 1943 | 1943
15699 | 435-1 | 040000807 | Калибраторы давления 2 разряда однопредельные | IPI | IPI | 28898-05 | 7063 | 7063
15700 | 435-1 | 040001003 | Манометры показывающие (КТ 0,4) | ТМ, ТВ, ТМВ и ТМТБ | ТМ5 | 25913-08 | 673 | 673
15701 | 435-1 | 300100040 | Тягомеры, напоромеры, тягонапоромеры мембранные показывающие | НМП-52 | НМП-52 | 1491-90 | 419 | 419
15702 | 435-1 | 040001605 | Манометры деформационные дифференциального давления WIKA | 7 | 7 | 15145-08 | 1016 | 1016
15703 | 435-1 | 040001700 | Измерители дифференциального давления | TESTO 314 | TESTO 314 | 47453-11 | 2235 | 2235
15704 | 435-1 | 040001707 | Преобразователи давления (Sitrans P типа 7MF ; ПГ ±0,1% – 0,15%) | Sitrans P типа 7MF (DSIII, DSIII РА, DSIII FF. Р300, Р300 PA, P300 FF, Z, ZD, Compact, MPS, P250, P280) |  | 45743-10 | 3189 | 3189
15705 | 435-1 | 300163141 | Манометры мембранные медицинские для измерителей артериального давления | МММ-01-"Адъютор" | МММ-01-"Адъютор" | 28031-04 | 165 | 165
15706 | 435-1 | 040000401 | Манометр деформационный образцовый с условной шкалой МО КТ 0,4 | МО | МО | 43816-10 | 2718 | 2718
15707 | 435-1 | 040001703 | Манометры цифровые | ДМ5002М-В | ДМ5002М-В | 68984-17 | 3392 | 3392
15708 | 435-1 | 040001301 | Манометры, вакуумметры, мановакуумметры показывающие сигнализирующие | ДМ 2010ф | ДМ 2010ф | 46423-11 | 393 | 393
15709 | 435-1 | 040000811 | Калибраторы давления (Fluke 71X) | Fluke 717, Fluke 718, Fluke 719 | Fluke 717, Fluke 718, Fluke 719 | 47783-11 | 9263 | 9263
15710 | 435-1 | 040000200 | Манометры газовые грузопоршневые (МГП; КТ 0,05 ) | МГП | МГП | 52506-13 | 8820 | 8820
15711 | 435-1 | 040000102 | Компараторы и грузопоршневые калибраторы давления | T | T | 14227-94 | 23300 | 23300
15712 | 435-1 | 040000807 | Приборы цифровые для измерения давления | DPI 104 | DPI 104 | 66482-17 | 7063 | 7063
15713 | 435-1 | 040000102 | Манометры грузопоршневые (МП; КТ 0,01 и 0,02 ) | МП | МП-60 | 52189-12 | 23300 | 23300
15714 | 435-1 | 040001003 | Мановакуумметры показывающие точных измерений , КТ 0,4 | МВПТИ | МВПТИ | 26803-06 | 673 | 673
15715 | 435-1 | 040001707 | Преобразователи давления (Viatran D-V.3; ПГ ±0,5% – 2%) | D-V.3 |  | 52817-13 | 3189 | 3189
15716 | 435-1 | 300100020 | Манометры избыточного давления показывающие для точных измерений КТ 1,0 | МПТИ-У2 | МПТИ-У2 | 53902-13 | 330 | 330
15717 | 435-1 | 040001904 | Приборы для измерений абсолютного давления | DVR 5 | DVR 5 | 21083-01 | 1969 | 1969
15718 | 435-1 | 040001605 | Манометры деформационные дифференциального давления WIKA | 7 | 7 | 15145-03 | 1016 | 1016
15719 | 435-1 | 040001703 | Манометры цифровые (LEO, LEX, ECO, dV) | LEO, LEX, ECO, dV | LEO | 53901-13 | 3392 | 3392
15720 | 435-1 | 040001707 | Преобразователи давления (Cerabar, Deltabar; ПГ ±0,1% – 0,15%) | Cerabar Т/M/S (PMC, PMP), Deltabar M/S (PMD, FMD) |  | 41560-09 | 3189 | 3189
15721 | 435-1 | 040003504 | Тягомеры, напоромеры, тягонапоромеры | ДН - С2 | ДН - С2 | 13950-94 | 584 | 584
15722 | 435-1 | 040001004 | Манометры-термометры показывающие ( КТ 1 – 2,5) 2 параметра по давлению и температуре. | ТМАХ | ТМАХ | 21357-06 | 774 | 774
15723 | 435-1 | 040000807 | Калибраторы давления | PPC | PPC | 27758-04 | 7063 | 7063
15724 | 435-1 | 040001605 | Манометры показывающие дифференциальные | Photohelic | Photohelic | 33629-06 | 1016 | 1016
15725 | 435-1 | 040001700 | Преобразователи дифференциального давления | Testo-6321 | Testo-6321 | 47168-11 | 2235 | 2235
15726 | 435-1 | 040003504 | Тягомеры,напоромеры,тягонапоромеры | ДГ-С2 | ДГ-С2 | 13950-94 | 584 | 584
15727 | 435-1 | 040001603 | Манометры дифференциальные сильфонные самопишущие и показывающие | ДСП-160-М1 | ДСП-160-М1 | 11433-91 | 1016 | 1016
15728 | 435-1 | 300163141 | Манометры мембранные точные | ММТ-3 | ММТ-3 | 13688-97 | 165 | 165
15729 | 435-1 | 040000805 | Калибраторы давления (без внешних модулей давления) | Crystal, модель HPC41 | Crystal, модель HPC41 | 64480-16 | 24469 | 24469
15730 | 435-1 | 040001703 | Манометры цифровые | ДМ5002А | ДМ5002А | 26407-08 | 3392 | 3392
15731 | 435-1 | 040001301 | Манометры электроконтактные ЭКМ и др. | МТ;ЭКМ | МТ;ЭКМ | 16530-97 | 393 | 393
15732 | 435-1 | 300100020 | Манометры избыточного давления, вакуумметры и мановакуумметры показывающие для точных измерений | МТИф | МТИф | 34911-07 | 330 | 330
15733 | 435-1 | 040001301 | Манометры деформационные (КТ 1 – 2,5) | PGS06 | PGS06 | 51939-12 | 393 | 393
15734 | 435-1 | 040001700 | Манометры дифференциальные цифровые | ДМЦ-01О | ДМЦ-01О | 15594-12 | 2235 | 2235
15735 | 435-1 | 040001003 | Вакууметры показывающие для точных измерений , КТ 0,4 | ВТИф | ВТИф | 34911-11 | 673 | 673
15736 | 435-1 | 040001703 | Измерители давления многопредельные АДН, АДР | АДН, АДР |  | 26300-08 | 3392 | 3392
15737 | 435-1 | 040001605 | Манометры деформационные дифференциального давления | 732.51 | 732.51 | 56418-14 | 1016 | 1016
15738 | 435-1 | 040000817 | Задатчики вакуумметрического давления | Воздух-0,4В | Воздух-0,4В | 11909-89 | 12235 | 12235
15739 | 435-1 | 040001602 | Преобразователи давления к калибратору (ПГ от 0,075% до 0,015%) | IDOS, MCX-PM, PM620 | MCX-PM | 40755-09 | 8562 | 8562
15740 | 435-1 | 040002100 | Мановакуумметры | МВП-2,5 | МВП-2,5 | 1652-62 | 9096 | 9096
15741 | 435-1 | 040001605 | Манометры показывающие дифференциальные | Capsuhelic | Capsuhelic | 33629-06 | 1016 | 1016
15742 | 435-1 | 040001301 | Манометры сигнализирующие (КТ 1 – 2,5) | ТМ, ТВ, ТМВ и ТМТБ | ТМ5 | 25913-08 | 393 | 393
15743 | 435-1 | 040000807 | Калибраторы давления | PM305 | PM305 | 14573-04 | 7063 | 7063
15744 | 435-1 | 040001703 | Манометры цифровые | A-Flow серии G | A-Flow серии G | 64811-16 | 3392 | 3392
15745 | 435-1 | 040001703 | Манометры электронные для точных измерений ( ПГ ±0,4%, ±0,6%) | МТИ-100/М1 | МТИ-100/М1 | 61041-15 | 3392 | 3392
15746 | 435-1 | 040001902 | Преобразователи измерительные малогабаритные (датчики) с компенсацией магнитных потоков | ДМЭУ-МИ | ДМЭУ-МИ | 7266-05 | 2376 | 2376
15747 | 435-1 | 040004103 | Манометры цифровые прецизионные | МЦП-2-0,3 | МЦП-2-0,3 | 19944-18 | 10457 | 10457
15748 | 435-1 | 040003504 | Тягомеры, напоромеры, тягонапоромеры показывающие сигнализирующие и регулирующие | ДН-Р | ДН-Р | 26816-04 | 584 | 584
15749 | 435-1 | 040000102 | Манометры избыточного давления грузопоршневые класса точности 0,01 | МП-2,5 | МП-2,5 | 31703-06 | 23300 | 23300
15750 | 435-1 | 040001708 | Приборы для испытаний бумаги или картона на продавливание | 18531 - для картона | 18531 - для картона | 24344-03 | 4078 | 4078
15751 | 435-1 | 300100040 | Манометры показывающие (КТ 1 – 2,5) | KFM | KFM | 25413-03 | 419 | 419
15752 | 435-1 | 040001700 | Манометры дифференциальные цифровые | ДМЦ-01А | ДМЦ-01А | 15594-12 | 2235 | 2235
15753 | 435-1 | 300100020 | Манометры, вакуумметры и мановакуумметры показывающие для точных измерений | МПТИ | МПТИ | 26803-11 | 330 | 330
15754 | 435-1 | 040004110 | Измерители давления | Testo 550 | Testo 550 | 83278-21 | 8560 | 8560
15755 | 435-1 | 040001707 | Преобразователи давления (АИР-20/М2; ПГ ±0,1% – 0,15%) | АИР-20/М2 |  | 63044-16 | 3189 | 3189
15756 | 435-1 | 040000102 | Манометры грузопоршневые класса точности 0,02 МП-6М | МП-6М | МП-6М | 1297-87 | 23300 | 23300
15757 | 435-1 | 040000300 | Манометры грузопоршневые ( КТ 0,05 ) | МП-600 | МП-600 | 23094-07 | 10730 | 10730
15758 | 435-1 | 040001004 | Манометры показывающие КТ 0,25 | ТМ | ТМ | 25913-03 | 774 | 774
15759 | 435-1 | 040004109 | Анализаторы давления насыщенных паров | ERAVAP | ERAVAP | 37969-08 | 15890 | 15890
15760 | 435-1 | 040001703 | Манометры цифровые | ДМ5002М-Г | ДМ5002М-Г | 68984-17 | 3392 | 3392
15761 | 435-1 | 040001301 | Манометры избыточного давления, вакуумметры и мановакуумметры показывающие | МП-Уф | МП-Уф | 43902-14 | 393 | 393
15762 | 435-1 | 040001303 | Манометры шинные ручного пользования | МД227 | МД227 | 2499-89 | 279 | 279
15763 | 435-1 | 040001301 | Манометры показывающие (КТ 1 – 2,5; от 60МПа до 250МПа) | ТМ, ТВ, ТМВ и ТМТБ | ТМ5 | 25913-08 | 393 | 393
15764 | 435-1 | 040001301 | Манометры сигнализирующие (ДМ 2005Сг; КТ 1 – 4) | ДМ 2005Сг, ДВ 2005Сг, ДА 2005Сг, ДМ 2005Сг1Ех, ДВ 2005Сг1Ех, ДА 2005Сг1Ех | ДМ 2005Сг | 4041-93 | 393 | 393
15765 | 435-1 | 300100040 | Мановакуумметры (КТ 1 – 2,5) | МВ-20-60 | МВ-20-60 | 37666-08 | 419 | 419
15766 | 435-1 | 040000814 | Калибраторы давления | CPC 3000 | CPC 3000 | 42907-09 | 16678 | 16678
15767 | 435-1 | 300100040 | Дифманометры-напоромеры | ТмМП-100-М1, НМП-100-М1, ТНМП-100-М1, ДТмМП-100-М1, ДНМП-100-М1, ДТНМП-100-М1 | ДНМП-100-М1 | 4204-96 | 419 | 419
15768 | 435-1 | 040001902 | Приборы с дифференциально-трансформаторной измерительной схемой показывающие | КД140-101 | КД140-101 | 5417-76 | 2376 | 2376
15769 | 435-1 | 040001301 | Манометры деформационные (КТ 1 – 2,5) | APGS43 | APGS43 | 51939-12 | 393 | 393
15770 | 435-1 | 040003504 | Тягомеры, напоромеры, тягонапоромеры | ДТ- С2 | ДТ- С2 | 13950-94 | 584 | 584
15771 | 435-1 | 040001716 | Преобразователи многопараметрические (3095; за 1 канал) | 3095 |  | 14682-06 | 5844 | 5844
15772 | 435-1 | 040001301 | Манометры | МТИ | МТИ | 1844-63 | 393 | 393
15773 | 435-1 | 040001714 | Датчики | Кварц ТМ | Кварц ТМ | 60411-15 | 14610 | 14610
15774 | 435-1 | 040001707 | Преобразователи давления (3051S; ПГ ±0,1% – 0,15%) | 3051S |  | 24116-13 | 3189 | 3189
15775 | 435-1 | 040001707 | Преобразователи давления (Cerabar M PMP) | Cerabar M PMP |  | 23360-02 | 3189 | 3189
15776 | 435-1 | 040001301 | Манометры показывающие (КТ 1 – 2,5; от 60МПа до 250МПа) | ТМ, ТВ, ТМВ и ТМТБ | ТМ6 | 25913-08 | 393 | 393
15777 | 435-1 | 040001700 | Манометры дифференциальные цифровые | ДМЦ-01-М | ДМЦ-01-М | 15594-96 | 2235 | 2235
15778 | 435-1 | 040001707 | Датчики давления (Метран-150; ПГ ±0,1% – 0,15%) | Метран-150 |  | 32854-09 | 3189 | 3189
15779 | 435-1 | 040003502 | Тягомеры, напоромеры, тягонапоромеры взрывозащищенные | ТмСП-16СгВ3Т4 | ТмСП-16СгВ3Т4 | 11926-90 | 419 | 419
15780 | 435-1 | 040001301 | Манометры избыточного давления, вакуумметры и мановакуумметры показывающие (от 60МПа до 250МПа). СВ | МП4-УУ2 | МП4-УУ2 | 10135-10 | 393 | 393
15781 | 435-1 | 040001707 | Датчики давления (Метран-55 МП; ПГ ±0,15%; МПИ 3 года) | Метран-55 |  | 18375-03 | 3189 | 3189
15782 | 435-1 | 040000805 | Калибраторы многофункциональные цифровые | Additel мод.761R | Additel мод.761R | 54357-13 | 24469 | 24469
15783 | 435-1 | 040001703 | Калибраторы многофункциональные и коммуникаторы (поверка без электрических сигналов) | ВЕАМЕХ MC6 (-R) | ВЕАМЕХ MC6 (-R) | 52489-13 | 3392 | 3392
15784 | 435-1 | 040001605 | Манометры деформационные дифференциального давления | 700.01 | 700.01 | 57120-14 | 1016 | 1016
15785 | 435-1 | 040001707 | Преобразователи давления (Сапфир-22-Вн; ПГ ±0,1% – 0,15%) | Сапфир-22-Вн |  | 33932-13 | 3189 | 3189
15786 | 435-1 | 040001707 | Преобразователи давления (FCX; ПГ ±0,1% – 0,15%) | FCX-A и FCX-C |  | 15480-01 | 3189 | 3189
15787 | 435-1 | 040001710 | Блоки преобразования сигнала | Т-30 | Т-30 | 10298-85 | 1197 | 1197
15788 | 435-1 | 040000816 | Калибраторы давления пневматические Метран-504 Воздух ( с двумя комплектами грузов) | Метран-504 Воздух-III | Метран-504 Воздух-III | 31057-09 | 43222 | 43222
15789 | 435-1 | 300100040 | Тягомеры, напоромеры, тягонапоромеры, дифманометры-тягомеры , дифманометры-напоромеры,дифманометры-тягонапоромеры мембранные показывающие | ТмМП-100-М2, ДНМП-100-М2,ДТНМП-100-М2,НМП-100-М2,ТНМП-100-М2,ДТмМП-100-М2,ТмМП-52,НМП-52 и т.п. | ТмМП-100-М2, ДНМП-100-М2,ДТНМП-100-М2,НМП-100-М2,ТНМП-100-М2,ДТмМП-100-М2,ТмМП-52,НМП-52 и т.п. | 28514-05 | 419 | 419
15790 | 435-1 | 040001707 | Преобразователи давления (Сапфир-22-ВН; ПГ ±0,1% – 0,15%) | Сапфир-22-ВН |  | 33932-08 | 3189 | 3189
15791 | 435-1 | 040000814 | Калибраторы давления портативные (без внешних модулей давления) | Метран 501-ПКД-Р | Метран 501-ПКД-Р | 22307-01 | 16678 | 16678
15792 | 435-1 | 040000200 | Манометры грузопоршневые ( КТ 0,05 ) | МП-60 | МП-60 | 44230-10 | 8820 | 8820
15793 | 435-1 | 300100040 | Напоромеры, тягомеры, тягонапоромеры с мембранной коробкой | НМ | НМ | 34692-07 | 419 | 419
15794 | 435-1 | 040000815 | Задатчики избыточного давления (Воздух; КТ 0,02) | Воздух-1,6; Воздух-2,5 и Воздух-6,3 |  | 10610-00 | 21611 | 21611
15795 | 435-1 | 040001707 | Преобразователи давления (2600Т мод. 266; ПГ ±0,1% – 0,15%) | 2600Т мод. 266 |  | 67279-17 | 3189 | 3189
15796 | 435-1 | 040000300 | Манометры избыточного давления грузопоршневые малогабаритные | МПМ-60 | МПМ-60 | 21028-01 | 10730 | 10730
15797 | 435-1 | 040001703 | Манометры электронные | ЭКМ-1005 | ЭКМ-1005 | 40713-14 | 3392 | 3392
15798 | 435-1 | 040001901 | Приборы автоматические следящего уравновешивания | КСУ2 |  | 3767-86 | 1943 | 1943
15799 | 435-1 | 040000815 | Задатчики избыточного давления | Воздух-1,6 | Воздух-1,6 | 10610-86 | 21611 | 21611
15800 | 435-1 | 040001605 | Манометры показывающие дифференциальные | Capsu-Photohelic | Capsu-Photohelic | 33629-06 | 1016 | 1016
15801 | 435-1 | 040004110 | Прибор контрольно-измерительный | Drager Testor 2500 | Drager Testor 2500 | 76143-19 | 8560 | 8560
15802 | 435-1 | 040001601 | Преобразователи давления к калибратору (ПГ 0,1%) | IDOS, MCX-PM, PM620 | PM620 | 40755-09 | 4281 | 4281
15803 | 435-1 | 040001715 | Преобразователи давления эталонные (ПГ от ±0,05% до ±0,02%) | ПДЭ-010, ПДЭ-010И | ПДЭ-010И | 33587-12 | 6797 | 6797
15804 | 435-1 | 040000805 | Калибраторы давления CPG2500 | CPG8000, CPG2500, CPG1000 | CPG2500 | 54615-13 | 24469 | 24469
15805 | 435-1 | 040001901 | Манометры дифференциальные сильфонные | ДСС-712-М | ДСС-712-М | 8530-81 | 1943 | 1943
15806 | 435-1 | 040000300 | Манометры грузопоршневые ( КТ 0,05 ) | МП-2500 | МП-2500 | 23094-07 | 10730 | 10730
15807 | 435-1 | 040001901 | Приборы контроля пневматические показывающие | ПКП.1 | ПКП.1 | 9352-83 | 1943 | 1943
15808 | 435-1 | 040001603 | Дифманометры стрелочные показывающие | ДСП-80 РАСКО(М) и ДСП-80В РАСКО(М) | ДСП-80 РАСКО(М) | 77129-19 | 1016 | 1016
15809 | 435-1 | 040001605 | Манометры промышленные | Ashcroft мод. F5503 | Ashcroft мод. F5503 | 71753-18 | 1016 | 1016
15810 | 435-1 | 040003300 | Микроманометры образцовые 1-го разряда | МКМ-4 | МКМ-4 | 3950-73 | 27594 | 27594
15811 | 435-1 | 040001901 | Манометры дифференциальные сильфонные самопишущие и показывающие | ДСС | ДСС | 11433-88 | 1943 | 1943
15812 | 435-1 | 040000800 | Преобразователи давления (EJX; ПГ ±0,025% – 0,075%) | EJX |  | 28456-04 | 6179 | 6179
15813 | 435-1 | 040001707 | Преобразователи давления (серия 40; ПГ ±0,1%) | 40 |  | 19422-03 | 3189 | 3189
15814 | 435-1 | 040001301 | Манометры деформационные (КТ 1 – 2,5) | PGS23 | PGS23 | 51939-12 | 393 | 393
15815 | 435-1 | 040001703 | Манометры электронные для точных измерений ( ПГ ±0,4%, ±0,6%) | МТИ-100/М4 | МТИ-100/М4 | 61041-15 | 3392 | 3392
15816 | 435-1 | 040001715 | Преобразователи давления эталонные (ПГ от ±0,05% до ±0,02%) | ПДЭ-010, ПДЭ-010И | ПДЭ-010 | 33587-12 | 6797 | 6797
15817 | 435-1 | 040001703 | Манометры цифровые | ДМ5002Б | ДМ5002Б | 26407-08 | 3392 | 3392
15818 | 435-1 | 040000809 | Калибраторы давления PRESSCAL PC 105 | PRESSCAL PC 105 | PRESSCAL PC 105 | 14224-94 | 11000 | 11000
15819 | 435-1 | 040000800 | Преобразователи давления (2088; ПГ ±0,065% – 0,075%) | 2088 |  | 60993-15 | 6179 | 6179
15820 | 435-1 | 040001702 | Измерители давления для определения водонепроницаемости | АГАМА-2РМ | АГАМА-2РМ | 76459-19 | 10180 | 10180
15821 | 435-1 | 040001703 | Манометры устьевые | САФ | САФ | 55746-13 | 3392 | 3392
15822 | 435-1 | 040000600 | Мановакуумметры двухтрубные ( диапазон измерений от 0 до 20000 Па ) | МВ-20000 | МВ-20000 | 26005-10 | 1258 | 1258
15823 | 435-1 | 040000501 | Манометры эталонные КТ 0,25 | RFB-250 | RFB-250 | 23063-02 | 3049 | 3049
15824 | 435-1 | 040001707 | Датчики давления (ЭЛЕМЕР-100; ПГ ±0,1% – 0,15%) | ЭЛЕМЕР-100 |  | 39492-18 | 3189 | 3189
15825 | 435-1 | 040001703 | Манометры цифровые МО-05 (ПГ от 0,25% до 0,5%; МПИ 3 года) | МО-05 |  | 54409-13 | 3392 | 3392
15826 | 435-1 | 040000102 | Манометры грузопоршневые ( КТ 0,02 ) | МП-60М | МП-60М | 47334-11 | 23300 | 23300
15827 | 435-1 | 040001902 | Дифманометры мембранные телеметрические | ДМИ | ДМИ | 1615-62 | 2376 | 2376
15828 | 435-1 | 040001708 | Приборы для испытаний бумаги или картона на продавливание | 1853х | 1853х | 24344-03 | 4078 | 4078
15829 | 435-1 | 040000800 | Преобразователи давления (EJA, ПГ ±0,075%, МПИ 3 года) | EJA |  | 14495-00 | 6179 | 6179
15830 | 435-1 | 040001901 | Преобразователи измерительные малогабаритные (датчики) с компенсацией магнитных потоков | ДМЭР-МИ, МПЭ | ДМЭР-МИ, МПЭ | 7266-99 | 1943 | 1943
15831 | 435-1 | 040000805 | Калибраторы многофункциональные | ЭЛМЕТРО-Паскаль-03, Паскаль-03 |  | 73828-19 | 24469 | 24469
15832 | 435-1 | 040000811 | Манометры цифровые | ЦМ300 | ЦМ300 | 68612-17 | 9263 | 9263
15833 | 435-1 | 040000300 | Манометры грузопоршневые ( КТ 0,05 ) | МП-600 | МП-600 | 23094-02 | 10730 | 10730
15834 | 435-1 | 040000800 | Преобразователи давления (3051S; ПГ ±0,04% – 0,065%) | 3051S |  | 24116-02 | 6179 | 6179
15835 | 435-1 | 040000816 | Калибраторы давления пневматические Метран-505 Воздух (с двумя комплектами грузов) | Метран-505 Воздух модификация II | Метран-505 Воздух модификация II | 42701-09 | 43222 | 43222
15836 | 435-1 | 040000401 | Манометры образцовые (МО 160; КТ 0,4) | MO 160 | МО 160 | 47322-11 | 2718 | 2718
15837 | 435-1 | 040001303 | Манометры шинные ручного пользования | МД214 | МД214 | 2499-89 | 279 | 279
15838 | 435-1 | 040000805 | Калибраторы давления (без внешних модулей давления) | HPC600 G | HPC600 G | 49698-12 | 24469 | 24469
15839 | 435-1 | 300100020 | Манометры показывающие (МТИ КТ 1) | ТМ, ТВ, ТМВ и ТМТБ | ТМ6 | 25913-08 | 330 | 330
15840 | 435-1 | 040001901 | Приборы вторичные пневматические регистрирующие | РПВ 4.3Э, РПВ 4.3П | РПВ 4.3Э, РПВ 4.3П | 2446-69 | 1943 | 1943
15841 | 435-1 | 040001904 | Вакуумметры емкостные | DVR 3 | DVR 3 | 51917-12 | 1969 | 1969
15842 | 435-1 | 040001302 | Манометры сильфонные самопишущие | МТС,МСС и др. | МТС,МСС и др. | 2452-69 | 735 | 735
15843 | 435-1 | 040001707 | Преобразователи давления (2600Т; ПГ ±0,1% – 0,15%) | 2600Т |  | 25932-05 | 3189 | 3189
15844 | 435-1 | 040001901 | Манометры дифференциальные сильфонные самопишущие и показывающие | ДСС-711 | ДСС-711 | 11433-91 | 1943 | 1943
15845 | 435-1 | 040000805 | Калибраторы давления портативные | ЭЛЕМЕР-ПКД-160 | ЭЛЕМЕР-ПКД-160 | 52356-13 | 24469 | 24469
15846 | 435-1 | 040002300 | Микроманометры жидкостные компенсационные с микрометрическим винтом | МКВК-250 | МКВК-250 | 22995-02 | 5437 | 5437
15847 | 435-1 | 300100040 | Манометры деформационные (КТ 1 – 4 | 5 | 5 | 17253-08 | 419 | 419
15848 | 435-1 | 040000804 | Комплекты аппаратуры ПТА-1У (за 1 канал) | ПТА-1У |  | 74096-19 | 4358 | 4358
15849 | 435-1 | 040001301 | Манометры с трубчатой пружиной (от 60МПа до 250МПа) СВ | ДМ | ДМ | 34694-07 | 393 | 393
15850 | 435-1 | 040001707 | Датчики давления | DR, HP/HPH, PD/PDH, PA/PG, DCT |  | 47233-11 | 3189 | 3189
15851 | 435-1 | 040000807 | Калибраторы многофункциональные цифровые ( ПГ 0,05% ) | Additel 681R | Additel 681R | 54357-13 | 7063 | 7063
15852 | 435-1 | 040000102 | Манометры грузопоршневые образцовые (МП-60М; КТ 0,02) | МП-60М класса точности 0,02 | МП-60М класса точности 0,02 | 11180-87 | 23300 | 23300
15853 | 435-1 | 040001603 | Манометры дифференциальные сильфонные показывающие электроконтактные | ДСП-4Сг | ДСП-4Сг | 8316-81 | 1016 | 1016
15854 | 435-1 | 040001004 | Манометры показывающие КТ 0,25 | ТМ, ТВ, ТМВ и ТМТБ | ТМ | 25913-08 | 774 | 774
15855 | 435-1 | 040000102 | Манометры грузопоршневые (МП; КТ 0,01 и 0,02) | МП | МП-600 | 52189-12 | 23300 | 23300
15856 | 435-1 | 300163141 | Манометры мембранные медицинские показывающие | ММП-60 | ММП-60 | 10860-06 | 165 | 165
15857 | 435-1 | 040001703 | Манометры цифровые | ЦМ |  | 86705-22 | 3392 | 3392
15858 | 435-1 | 040000816 | Калибраторы давления пневматические Метран-504 Воздух ( с двумя комплектами грузов) | Метран-504 Воздух-II | Метран-504 Воздух-II | 31057-06 | 43222 | 43222
15859 | 435-1 | 040004110 | Приборы для измерений давления цифровые | Testo 560 | Testo 560 | 17270-06 | 8560 | 8560
15860 | 435-1 | 040001703 | Манометры цифровые (ПГ от 0,25% до 0,06%) | ДМ5002М, ДМ5002Вн | ДМ5002М-Б | 49867-12 | 3392 | 3392
15861 | 435-1 | 040001301 | Манометры деформационные (КТ 1 – 2,5) | PGS25 | PGS25 | 51939-12 | 393 | 393
15862 | 435-1 | 040000814 | Манометры цифровые ОЦМ (без внешних модулей давления) | ОЦМ-1-Р | ОЦМ-1-Р | 28906-05 | 16678 | 16678
15863 | 435-1 | 040000102 | Манометры грузопоршневые ( КТ 0,01, 0,015 ) | Р3123 | Р3123 | 56428-14 | 23300 | 23300
15864 | 435-1 | 040000600 | Мановакуумметры двухтрубные | МВ 6000 | МВ 6000 | 26005-10 | 1258 | 1258
15865 | 435-1 | 040004109 | Анализаторы давления насыщенных паров | MINIVAP VPS | MINIVAP VPS | 24314-08 | 15890 | 15890
15866 | 435-1 | 040001707 | Преобразователи давления (ЭЛЕМЕР-АИР-30; ПГ ±0,1% – 0,15%) | ЭЛЕМЕР-АИР-30 |  | 37668-13 | 3189 | 3189
15867 | 435-1 | 040001707 | Датчики давления (Метран-100; ПГ ±0,1% – 0,15%) | Метран-100 |  | 22235-01 | 3189 | 3189
15868 | 435-1 | 040000811 | Калибраторы многофункциональные | Calog-Pressure II-R | Calog-Pressure II-R | 47999-11 | 9263 | 9263
15869 | 435-1 | 040001301 | Манометры показывающие (КТ 1 – 2,5; от 60МПа до 250МПа) | ФТ | ДМ8008-Вуф Кс | 60168-15 | 393 | 393
15870 | 435-1 | 040001702 | Измерители давления цифровые | OMRON PA350E | OMRON PA350E | 44237-10 | 10180 | 10180
15871 | 435-1 | 040001710 | Блоки преобразования сигнала | БПС | БПС | 10298-85 | 1197 | 1197
15872 | 435-1 | 040000809 | Калибраторы-контроллеры давления (без внешних модулей давления) | Метран-530 | Метран-530 | 43457-09 | 11000 | 11000
15873 | 435-1 | 040001603 | Манометры дифференциальные сильфонные самопишущие и показывающие | ДСП160-М1 | ДСП160-М1 | 11433-91 | 1016 | 1016
15874 | 435-1 | 300100020 | Манометры избыточного давления, вакуумметры и мановакуумметры показывающие для точных измерений | МВТИф | МВТИф | 34911-07 | 330 | 330
15875 | 435-1 | 040001003 | Манометры показывающие для точных измерений , КТ 0,4 | МПТИ | МПТИ | 26803-11 | 673 | 673
15876 | 435-1 | 040000300 | Манометры грузопоршневые ( КТ 0,05 ) | МП | МП | 44230-10 | 10730 | 10730
15877 | 435-1 | 040000811 | Калибраторы давления портативные (без внешних модулей давления) | ПКД-10М | ПКД-10М | 18469-04 | 9263 | 9263
15878 | 435-1 | 040001301 | Манометры, мановакуумметры, вакуумметры,(КТ 1 – 2,5) | ЭКМВ - 1У | ЭКМВ - 1У | 36401-07 | 393 | 393
15879 | 435-1 | 300163141 | Манометры мембранные показывающие | "САВИКС" | "САВИКС" | 29268-05 | 165 | 165
15880 | 435-1 | 040000800 | Преобразователи давления (3051; ПГ ±0,04% – 0,075%) | 3051 |  | 14061-10 | 6179 | 6179
15881 | 435-1 | 040001003 | Манометры , вакуумметры и мановакуумметры показывающие для точных измерений КТ 0,4 | МТИ | МТИ | 34911-07 | 673 | 673
15882 | 435-1 | 040001605 | Манометры деформационные дифференциального давления | 763.02 | 763.02 | 56418-14 | 1016 | 1016
15883 | 435-1 | 040001004 | Термоманометры показывающие | MFT, 100 |  | 62933-15 | 774 | 774
15884 | 435-1 | 040001301 | Манометры, мановакуумметры, вакуумметры показывающие виброустойчивые | М-ВУ | М-ВУ | 58474-19 | 393 | 393
15885 | 435-1 | 040001710 | Блоки преобразования сигнала | БСП | БСП | 10298-85 | 1197 | 1197
15886 | 435-1 | 040003504 | Тягомеры, напоромеры, тягонапоромеры показывающие сигнализирующие и регулирующие | ДГ-Р | ДГ-Р | 26816-04 | 584 | 584
15887 | 435-1 | 040000814 | Калибраторы давления (Метран-520, без внешних модулей давления) | Метран-520 | Метран-520 | 54880-13 | 16678 | 16678
15888 | 435-1 | 040001700 | Манометры дифференциальные цифровые | ДМЦ-01 | ДМЦ-01 | 15594-96 | 2235 | 2235
15889 | 435-1 | 040001603 | Манометры дифференциальные сильфонные самопишущие и показывающие | ДСП-160-М1 | ДСП-160-М1 | 11433-88 | 1016 | 1016
15890 | 435-1 | 040000814 | Калибраторы давления (CPH6000, без модулей давления) | CPH6000, CPH6200-S1/-S2, CPH62I0-S1/-S2, CPH6300-S1/-S2, CPH6400, CPH65I0-S1/-S2, CPH6600 | мод. CPH6000 | 52030-12 | 16678 | 16678
15891 | 435-1 | 040003504 | Тягонапоромеры дифференциальные жидкостные | ТДЖ | ТДЖ | 1789-89 | 584 | 584
15892 | 435-1 | 040001301 | Манометры показывающие (от 60МПа до 250МПа) | MN | MN | 14145-07 | 393 | 393
15893 | 435-1 | 040000501 | Манометры образцовые (КТ 0,15; 0,25) | MO 160, MO 250 | МО 250 | 30886-05 | 3049 | 3049
15894 | 435-1 | 040001602 | Модули давления эталонные | Метран-518 | Метран-518 | 39152-08 | 8562 | 8562
15895 | 435-1 | 040000809 | Калибраторы давления CPC | CPC 2090, CPC 2000, CPC 3000, CPC 6000, CPC 8000 | CPC 2090, CPC 2000, CPC 3000, CPC 6000, CPC 8000 | 42907-09 | 11000 | 11000
15896 | 435-1 | 040004103 | Манометры цифровые прецизионные | МЦП-2М | МЦП-2М | 40100-08 | 10457 | 10457
15897 | 435-1 | 040000811 | Калибраторы многофункциональные Calog | модификация Calog-Pressure II-R | модификация Calog-Pressure II-R | 47999-11 | 9263 | 9263
15898 | 435-1 | 040000800 | Датчики давления (Метран-75; ПГ ±0,075%) | Метран-75 |  | 48186-11 | 6179 | 6179
15899 | 435-1 | 300100020 | Манометры, вакуумметры и мановакуумметры для точных измерений | МТИ | МТИ | 1844-15 | 330 | 330
15900 | 435-1 | 040000804 | Преобразователи многопараметрические (3051SMV; за 1 канал) | 3051SMV |  | 46317-15 | 4358 | 4358
15901 | 435-1 | 040001004 | Термоманометры ( КТ 1 – 2,5) 2 параметра по давлению и температуре. | ТМ, ТВ, ТМВ и ТМТБ | ТМТБ | 25913-08 | 774 | 774
15902 | 435-1 | 040001703 | Манометры цифровые | MP 120 | MP 120 | 53260-13 | 3392 | 3392
15903 | 435-1 | 040000800 | Преобразователи давления (PR, PA, PAA, PD, DCX; ПГ ±0,05%; МПИ 1 год) | PR, PA, PAA, PD, DCX |  | 49250-12 | 6179 | 6179
15904 | 435-1 | 040001603 | Манометры дифференциальные сильфонные самопишущие и показывающие | ДСП | ДСП | 11433-88 | 1016 | 1016
15905 | 435-1 | 040003504 | Тягомеры, напоромеры, тягонапоромеры | ДГ- СН | ДГ- СН | 13950-94 | 584 | 584
15906 | 435-1 | 040001003 | Мановакуумметры показывающие точных измерений , КТ 0,4 | МВПТИ | МВПТИ | 26803-11 | 673 | 673
15907 | 435-1 | 040001703 | Манометры цифровые | LEX 1 | LEX 1 | 53901-13 | 3392 | 3392
15908 | 435-1 | 040001902 | Приборы с дифференциально-трансформаторной измерительной схемой показывающие | КД140м | КД140м | 22240-01 | 2376 | 2376
15909 | 435-1 | 040000800 | Преобразователи давления (Sitrans P типа 7MF; ПГ ±0,075%) | SITRANS P серии 7MF (мод. DSIII, P310, P410, LH100) |  | 66310-16 | 6179 | 6179
15910 | 435-1 | 040001703 | Манометры цифровые | MP 200 | MP 200 | 53260-13 | 3392 | 3392
15911 | 435-1 | 040001703 | Манометры цифровые | CPG500 | CPG500 | 58911-14 | 3392 | 3392
15912 | 435-1 | 040000814 | Калибраторы давления портативные (без внешних модулей давления) | Метран 515 | Метран 515 | 32813-06 | 16678 | 16678
15913 | 435-1 | 040000102 | Манометры грузопоршневые (МП, КТ 0,02 ) | МП | модификация МП-600 исполнение 1 | 58794-14 | 23300 | 23300
15914 | 435-1 | 040001301 | Манометры, вакуумметры, мановакуумметры | ДА 2010Сг | ДА 2010Сг | 13535-93 | 393 | 393
15915 | 435-1 | 040001301 | Манометры сигнализирующие | ДА2005Сr | ДА2005Сr | 30105-09 | 393 | 393
15916 | 435-1 | 040000805 | Калибраторы давления (без внешних модулей давления) | HPC500 G | HPC500 G | 49698-12 | 24469 | 24469
15917 | 435-1 | 040001716 | Преобразователи (датчики) давления измерительные (поверка по двум параметрам) | EJ* | EJ* | 59868-15 | 5844 | 5844
15918 | 435-1 | 040001707 | Датчики давления | 1151 |  | 13849-99 | 3189 | 3189
15919 | 435-1 | 300100040 | Манометры показывающие (КМ, КВ и КMB; КТ 1 – 2,5) | КМ, КВ и КMB |  | 25910-03 | 419 | 419
15920 | 435-1 | 300100020 | Манометры избыточного давления, вакуумметры и мановакуумметры показывающие для точных измерений | МВТИф | МВТИф | 34911-11 | 330 | 330
15921 | 435-1 | 040001703 | Манометры цифровые (ПГ от 0,25% до 0,06%) | ДМ5002М, ДМ5002Вн | ДМ5002М-А | 49867-12 | 3392 | 3392
15922 | 435-1 | 040000800 | Преобразователи давления (Sitrans P типа 7MF; ПГ ±0,075%) | Sitrans P типа 7MF (DSIII, DSIII РА, DSIII FF. Р300, Р300 PA, P300 FF, Z, ZD, Compact, MPS, P250, P280) |  | 45743-10 | 6179 | 6179
15923 | 435-1 | 040001904 | Манометры абсолютного давления | VA-MN8070 |  | 86974-22 | 1969 | 1969
15924 | 435-1 | 300100040 | Тягомеры, напоромеры, тягонапоромеры мембранные показывающие | НМП-52-М1 | НМП-52-М1 | 1491-90 | 419 | 419
15925 | 435-1 | 040000800 | Датчики давления (Метран-150; ПГ ±0,065% – 0,075%) | Метран-150 |  | 32854-13 | 6179 | 6179
15926 | 435-1 | 040001703 | Манометры электронные для точных измерений ( ПГ ±0,1%, ±0,2%) | МТИ-100/М4НГ | МТИ-100/М4НГ | 61041-15 | 3392 | 3392
15927 | 435-1 | 040000300 | Манометры грузопоршневые переносные класса точности 0,05 | МПП-60М | МПП-60М | 9655-89 | 10730 | 10730
15928 | 435-1 | 040001301 | Манометры, вакуумметры, мановакуумметры показывающие сигнализирующие (КТ 1 – 2,5) | ДА5012Сг | ДА5012Сг | 43648-10 | 393 | 393
15929 | 435-1 | 040001308 | Манометры авиационные двухстрелочные показывающие | М2А | М2А | 22881-02 | 292 | 292
15930 | 435-1 | 040001603 | Манометры дифференциальные сильфонные самопишущие и показывающие | ДСП-4Сг-М1 | ДСП-4Сг-М1 | 11433-88 | 1016 | 1016
15931 | 435-1 | 040001702 | Комплексы для измерения давления цифровые | ИПДЦ | ИПДЦ | 6788-03 | 10180 | 10180
15932 | 435-1 | 040000800 | Преобразователи давления (3051; ПГ ±0,075%) | 3051 |  | 14061-99 | 6179 | 6179
15933 | 435-1 | 040001700 | Манометры дифференциальные цифровые | ДМЦ-01М | ДМЦ-01М | 15594-06 | 2235 | 2235
15934 | 435-1 | 300100020 | Вакуумметры для точных измерений | ВТИ | ВТИ | 1844-63 | 330 | 330
15935 | 435-1 | 040004103 | Манометры цифровые прецизионные | МЦП-2-0,3 | МЦП-2-0,3 | 19944-00 | 10457 | 10457
15936 | 435-1 | 300100040 | Манометры деформационные | 6 | 6 | 15144-08 | 419 | 419
15937 | 435-1 | 040000300 | Манометры грузопоршневые ( КТ 0,05 ) | МП-60 | МП-60 | 52189-16 | 10730 | 10730
15938 | 435-1 | 040000501 | Вакуумметры деформационные образцовые с условными шкалами КТ 0,15;0,25 | ВО | ВО | 5768-76 | 3049 | 3049
15939 | 435-1 | 040000805 | Калибраторы давления (без внешних модулей давления) | DPI 612 | DPI 612 | 63707-16 | 24469 | 24469
15940 | 435-1 | 040001301 | Манометры сигнализирующие (КТ 1 – 2,5) | ТМ, ТВ, ТМВ и ТМТБ | ТМ6 | 25913-08 | 393 | 393
15941 | 435-1 | 040001302 | Манометры сильфонные самопишущие | МВТС | МВТС | 39685-08 | 735 | 735
15942 | 435-1 | 040000800 | Преобразователи давления (P-30, P-31; ПГ ±0,05%) | C-2, AC-1, R-1, MHS-1, MG-1, P-30, P-31, DPT-10 |  | 54410-13 | 6179 | 6179
15943 | 435-1 | 040000300 | Манометры газовые грузопоршневые ( КТ 0,05 ) до 1МПа | МГП | МГП | 52506-16 | 10730 | 10730
15944 | 435-1 | 040000102 | Манометры избыточного давления грузопоршневые ( КТ 0,02 ) | МП-250 | МП-250 | 18222-99 | 23300 | 23300
15945 | 435-1 | 040001705 | Преобразователи давления (с настройкой) | САПФИР | САПФИР | 46376-11 | 1486 | 1486
15946 | 435-1 | 040001703 | Манометры электронные для точных измерений ( ПГ ±0,1%, ±0,2%) | МТИ-100И | МТИ-100И | 61041-15 | 3392 | 3392
15947 | 435-1 | 040001700 | Манометры дифференциальные цифровые | ДМЦ-01 | ДМЦ-01 | 15594-06 | 2235 | 2235
15948 | 435-1 | 040001901 | Преобразователи измерительные малогабаритные (датчики) с компенсацией магнитных потоков | ДМЭ | ДМЭ | 7266-99 | 1943 | 1943
15949 | 435-1 | 040000600 | Мановакуумметры двухтрубные ( диапазон измерений от 0 до 10000 Па ) | МВ-10000 | МВ-10000 | 26005-04 | 1258 | 1258
15950 | 435-1 | 040000600 | Мановакуумметры двухтрубные | МВ-2500 | МВ-2500 | 1846-93 | 1258 | 1258
15951 | 435-1 | 040001601 | Преобразователи давления к калибратору (ПГ 0,1%) | IDOS, MCX-PM, PM620 | MCX-PM | 40755-09 | 4281 | 4281
15952 | 435-1 | 040000300 | Манометры грузопоршневые ( КТ 0,05 ) | МП-600 | МП-600 | 52189-16 | 10730 | 10730
15953 | 435-1 | 040001301 | Манометры сигнализирующие | ЭКМ-160 | ЭКМ-160 | 16530-97 | 393 | 393
15954 | 435-1 | 040000807 | Калибраторы давления | CPC2000 | CPC2000 | 59862-15 | 7063 | 7063
15955 | 435-1 | 040001901 | Приборы портативные ПГС | ПГС |  | 34832-07 | 1943 | 1943
15956 | 435-1 | 040004106 | Барометры цифровые | РТВ200 | РТВ200 | 41804-09 | 5360 | 5360
15957 | 435-1 | 040000800 | Преобразователи давления (АИР-20/М2; ПГ ±0,075%) | АИР-20/М2 |  | 63044-16 | 6179 | 6179
15958 | 435-1 | 040001302 | Манометры самопишущие | МТС-711М1 | МТС-711М1 | 5980-94 | 735 | 735
15959 | 435-1 | 040000401 | Манометр деформационный образцовый КТ 0,4 | МО | МО | 20680-00 | 2718 | 2718
15960 | 435-1 | 040001904 | Вакуумметры ёмкостные | DVR 2pro | DVR 2pro | 82213-21 | 1969 | 1969
15961 | 435-1 | 040001301 | Манометры, вакуумметры и мановакуумметры показывающие деформационные | ДМ | ДМ | 56238-14 | 393 | 393
15962 | 435-1 | 040000501 | Манометры и вакуумметры деформационные образцовые с условными шкалами КТ 0,15; 0,25 | МО | МО | 5768-67 | 3049 | 3049
15963 | 435-1 | 040000814 | Калибраторы давления (CPH 6000; без внешних модулей давления) | CPH 6200, CPH 6200-D, CPH 6000 | CPH 6000 | 25960-05 | 16678 | 16678
15964 | 435-1 | 040000101 | Манометр грузопоршневой | 580DX | 580DX | 24976-03 | 31260 | 31260
15965 | 435-1 | 040001603 | Дифманометры сильфонные показывающие | ДСП-780Н | ДСП-780Н | 2317-68 | 1016 | 1016
15966 | 435-1 | 040001601 | Преобразователи давления к калибратору (ПГ 0,1%) | IDOS, MCX-PM, PM620 | IDOS | 40755-09 | 4281 | 4281
15967 | 435-1 | 040001003 | Манометры показывающие прецизионные КТ 0,4 | RFB | RFB | 23062-02 | 673 | 673
15968 | 435-1 | 040001703 | Манометры цифровые | dV | dV | 53901-13 | 3392 | 3392
15969 | 435-1 | 300100040 | Тягомеры, напоромеры, тягонапоромеры, дифманометры-тягомеры, дифманометры-напоромеры, дифманометры-тягонапоромеры мембранные показывающие | ТмМП-100-М1 | ТмМП-100-М1 | 68495-17 | 419 | 419
15970 | 435-1 | 040000102 | Манометры грузопоршневые (МП-600 и МП-2500; КТ 0,02 ) | МП-600, МП-2500 |  | 23094-07 | 23300 | 23300
15971 | 435-1 | 040003504 | Тягомеры, напоромеры, тягонапоромеры | ДН- СН | ДН- СН | 13950-94 | 584 | 584
15972 | 435-1 | 040000200 | Манометры грузопоршневые ( КТ 0,05 ) | МП-60М | МП-60М | 23092-02 | 8820 | 8820
15973 | 435-1 | 040000805 | Калибраторы давления | серии C, модель С700 | серии C, модель С700 | 14738-00 | 24469 | 24469
15974 | 435-1 | 040001702 | Комплексы для измерения давления цифровые | ИПД | ИПД | 6787-78 | 10180 | 10180
15975 | 435-1 | 040000200 | Манометры газовые грузопоршневые (МГП-В; КТ 0,05 ) | МГП | МГП-В | 52506-13 | 8820 | 8820
15976 | 435-1 | 040000811 | Калибраторы давления | FLUKE 717 | FLUKE 717 | 28685-05 | 9263 | 9263
15977 | 435-1 | 040001703 | Манометры электронные для точных измерений ( ПГ ±0,1%, ±0,2%) | МТИ-100/М2 | МТИ-100/М2 | 61041-15 | 3392 | 3392
15978 | 435-1 | 040001904 | Вакуумметры емкостные | CVC 3000 | CVC 3000 | 51917-12 | 1969 | 1969
15979 | 435-1 | 040002300 | Микроманометры жидкостные компенсационные с микрометрическим винтом | МКВ-250 , МКВ-2500 | МКВ-250 , МКВ-2500 | 968-74 | 5437 | 5437
15980 | 435-1 | 040001605 | Манометры деформационные | 702.01.100, 702.02.100, 702.03.100 | 7 | 43193-09 | 1016 | 1016
15981 | 435-1 | 040001703 | Манометры цифровые | MP 115 | MP 115 | 53260-13 | 3392 | 3392
15982 | 435-1 | 040001708 | Приборы для измерений избыточного давления и разрежения воздуха | Ф1791 | Ф1791 | 38492-08 | 4078 | 4078
15983 | 435-1 | 040001702 | Измерители давления для определения водонепроницаемости | АГАМА-2РМ |  | 39624-14 | 10180 | 10180
15984 | 435-1 | 040003300 | Микроманометр ПМКМ-1 | ПМКМ-1 |  | 88740-23 | 37000
15985 | 435-1 | 040000800 | Преобразователи давления измерительные | Deltabar M PMD55, Deltabar S PMD75, Deltabar S FMD77, Deltabar S FMD78 |  | 72796-18 | 6179
15986 | 435-1 | 040000811 | Калибраторы давления малогабаритные ЭЛЕМЕР-КДМ-030 | "ЭЛЕМЕР-КДМ-030, исп. ЭЛЕМЕР-КДМ-030L, ЭЛЕМЕР-КДМ-030, ЭЛЕМЕР-КДМ-030Ex" |  | 64695-16 | 9263
15987 | 435-1 | 040001707 | Датчики давления МС3000 | МС3000 |  | 29580-10 | 3189
15988 | 435-1 | 040001603 | Манометры дифференциальные двухсильфонные | CYJ-3 |  | 86462-22 | 1016
15989 | 435-2 | 100001303 | Комплекты термопреобразователей сопротивления платиновые | КТСПР 001-03-75 | КТСПР 001-03-75 | 21867-01 | 2540
15990 | 435-2 | 100006701 | Термометры цифровые малогабаритные ТЦМ 9410 (в комплекте с термопреобразователем ТТЦ06-1300-2) | ТЦМ 9410, мод. ТЦМ 9410/М1Н | ТЦМ 9410, мод. ТЦМ 9410/М1Н | 68355-17 | 2660
15991 | 435-2 | 100006701 | Термометры цифровые CTH (за один датчик) | CTH, мод. CTH 6450 | CTH, мод. CTH 6450 | 25195-08 | 2660
15992 | 435-2 | 100000500 | Термометры стеклянные | СП-2Б | СП-2Б | 4657-75 | 790
15993 | 435-2 | 100005701 | Приборы вторичные показывающие | 70, мод. 701510 | 70, мод. 701510 | 72900-18 | 3060
15994 | 435-2 | 100004006 | Калибраторы многофункциональные | CE мод. CEP3000 | CE мод. CEP3000 | 57455-14 | 23000
15995 | 435-2 | 100001206 | Термопары сопротивления платиновые образцовые | ЭТС-100/2 | ЭТС-100/2 | 19916-10 | 56000
15996 | 435-2 | 100001800 | Преобразователи термоэлектрические взрывозащищенные | ТХА и ТХК Метран-250, мод. ТХА Метран-251 | ТХА и ТХК Метран-250, мод. ТХА Метран-251 | 21970-06 | 2600
15997 | 435-2 | 100000101 | Термометры жидкостные стеклянные | ASTM 121C-86 | ASTM 121C-86 | 23760-02 | 2640
15998 | 435-2 | 100007301 | Калибраторы температуры | PYROS 125 | PYROS 125 | 51100-12 | 26900
15999 | 435-2 | 100007300 | Калибраторы температуры | TC-125 | TC-125 | 15743-96 | 18590
16000 | 435-2 | 100006701 | Термометр контактный цифровой типа ТК-5 | ТК-5, мод. ТК-5.02П | ТК-5, мод. ТК-5.02П | 17192-05 | 2660
16001 | 435-2 | 100001310 | Термопреобразователи сопротивления | TR, модификации TR53-1 | TR, модификации TR53-1 | 47279-11 | 4790
16002 | 435-2 | 100001206 | Термометры сопротивления эталонные | ЭТС-100/1 | ЭТС-100/1 | 19916-10 | 56000
16003 | 435-2 | 100000199 | Термометры стеклянные | ASTM мод. ACTM 95C | ASTM мод. ACTM 95C | 42590-09 | 1770
16004 | 435-2 | 100001310 | Датчики температуры | iTEMP TMT модели TMT142 | iTEMP TMT модели TMT142 | 63821-16 | 4790
16005 | 435-2 | 100007300 | Калибраторы температуры | TC мод. TC-150 | TC мод. TC-150 | 15743-02 | 18590
16006 | 435-2 | 100001301 | Термометры сопротивления из платины технические | ТПТ-15, мод ТПТ-15-3 с двумя ЧЭПТ | ТПТ-15, мод ТПТ-15-3 с двумя ЧЭПТ | 39144-08 | 1930
16007 | 435-2 | 100005702 | Измерители температуры | ИТ 2500 мод. ИТ 2516 | ИТ 2500 мод. ИТ 2516 | 19737-00 | 7620
16008 | 435-2 | 100004001 | Потенциометры автоматические следящего уравновешивания | КСП2 (КСП2 и КСП2И) | КСП2 | 3767-81 | 2750
16009 | 435-2 | 100007400 | Тепловизоры инфракрасные | Fluke мод. Ti200 | Fluke мод. Ti200 | 56816-14 | 33000
16010 | 435-2 | 100007233 | Измерители низкотемпературных показателей нефтепродуктов | ИНПН SX-800 | ИНПН SX-800 | 37930-08 | 6410
16011 | 435-2 | 100000200 | Термометры стеклянные для испытаний нефтепродуктов ТИН | ТИН мод. ТИН12 | ТИН мод. ТИН12 | 11620-93 | 1590
16012 | 435-2 | 100007200 | Термостат модернизированный | ТВ-1М | ТВ-1М | 5245-82 | 12100
16013 | 435-2 | 100001901 | Преобразователи термоэлектрические | ТХА-1172П | ТХА-1172П | 8454-81 | 2400
16014 | 435-2 | 100000500 | Термометры сельскохозяйственные | ТС-7-М1, исполнение 2 | ТС-7-М1, исполнение 2 | 1198-89 | 790
16015 | 435-2 | 100001800 | Датчики температуры | КТХК | КТХК | 75207-19 | 2600
16016 | 435-2 | 100001304 | Датчики температуры | КДТ, мод КДТ-500.2 | КДТ, мод КДТ-500.2 | 30261-05 | 3640
16017 | 435-2 | 100001304 | Термопреобразователи сопротивления | ТСПУ 014 | ТСПУ 014 | 21556-01 | 3640
16018 | 435-2 | 100001901 | Преобразователи термоэлектрические | TSPC-951120E | TSPC-951120E | 17480-98 | 2400
16019 | 435-2 | 100007300 | Калибраторы температуры многофункциональные | Isocal-6 мод.Venus 2140 | Isocal-6 мод.Venus 2140 | 20508-00 | 18590
16020 | 435-2 | 100004005 | Регистраторы видеографические | Метран-910-104К | Метран-910-104К | 49921-12 | 10300
16021 | 435-2 | 100001002 | Термометры биметаллические | МЕТЕР ТБ | МЕТЕР ТБ | 28637-10 | 940
16022 | 435-2 | 100001502 | Термометры стеклянные | ASTM мод. ACTM 6C | ASTM мод. ACTM 6C | 42590-09 | 3030
16023 | 435-2 | 100005702 | Измерители температуры многоканальные прецизионные | Термоизмеритель ТМ-12, мод. Термоизмеритель ТМ-12.4 | Термоизмеритель ТМ-12, мод. Термоизмеритель ТМ-12.4 | 34205-07 | 7620
16024 | 435-2 | 100000199 | Термометры стеклянные | ASTM мод. ACTM 88C | ASTM мод. ACTM 88C | 42590-09 | 1770
16025 | 435-2 | 100001502 | Термометры ртутные стеклянные | ASTM А300 Labtex, мод 63С | ASTM А300 Labtex, мод 63С | 31897-11 | 3030
16026 | 435-2 | 100001304 | Преобразователи сопротивление-ток измерительные | ПСТ | ПСТ | 23546-12 | 3640
16027 | 435-2 | 100001304 | Преобразователи измерительные | iTEMP модели TMT82 | iTEMP модели TMT82 | 50138-12 | 3640
16028 | 435-2 | 100005701 | Терморегуляторы-измерители программируемые | ТП, модификации ТП400 | ТП, модификации ТП400 | 30403-12 | 3060
16029 | 435-2 | 100001001 | Термометры манометрические самопишущие газовые и жидкостные | ТГ2С-711М | ТГ2С-711М | 4141-90 | 1300
16030 | 435-2 | 100007502 | Термометры электронные медицинские | Omron, мод. Omron Flex Temp VC-205 | Omron, мод. Omron Flex Temp VC-205 | 16008-00 | 410
16031 | 435-2 | 100007400 | Тепловизоры инфракрасные | ThermaCAM™ P50F | ThermaCAM™ P50F | 38099-08 | 33000
16032 | 435-2 | 100001800 | Преобразователи термоэлектрические | ТПП, ТПР модели 001 | ТПП, ТПР модели 001 | 25180-03 | 2600
16033 | 435-2 | 100007233 | Регистраторы автоматические температуры вспышки нефтепродуктов | Вспышка-А | Вспышка-А | 19256-16 | 6410
16034 | 435-2 | 100001310 | Преобразователи термоэлектрические | TC, модели TC65 | TC, модели TC65 | 49520-12 | 4790
16035 | 435-2 | 100007502 | Термометры электронные медицинские | МТ-3001 | МТ-3001 | 30929-11 | 410
16036 | 435-2 | 100000500 | Термометры технические стеклянные | ТТ №6М | ТТ №6М | 276-89 | 790
16037 | 435-2 | 100001800 | Преобразователи термоэлектрические (рабочие) неразборной конструкции (0 - 1200°С) | ТПП-П | ТПП-П | 4698-75 | 2600
16038 | 435-2 | 100001310 | Преобразователи термоэлектрические | TSC, модели TSC310 | TSC, модели TSC310 | 49520-12 | 4790
16039 | 435-2 | 100001002 | Термометры биметаллические стрелочные | T63 | T63 | 19636-00 | 940
16040 | 435-2 | 100007501 | Термометры медицинские электронные | WТ-09 quick | WТ-09 quick | 64535-16 | 410
16041 | 435-2 | 100001303 | Термопреобразователи сопротивления (пара) | Взлет ТПС | Взлет ТПС | 21278-01 | 2540
16042 | 435-2 | 100001304 | Термопреобразователи с унифицированным выходным сигналом | ТПУ-205 |  | 78838-20 | 3640
16043 | 435-2 | 100001310 | Термометры сопротивления платиновые | 90 мод. 2109 (ТС + УВС) | 90 мод. 2109 (ТС + УВС) | 41742-09 | 4790
16044 | 435-2 | 100007501 | Термометры электронные | DT, модификации DT-631 | DT, модификации DT-631 | 30929-05 | 410
16045 | 435-2 | 100005701 | Измерители-регуляторы микропроцессорные одноканальные | 2ТРМ1 | 2ТРМ1 | 17023-08 | 3060
16046 | 435-2 | 100005902 | Пирометры | Sight мод. LS | Sight мод. LS | 30745-05 | 7390
16047 | 435-2 | 100005701 | Измерители-регуляторы микропроцессорные | ТРМ1 | ТРМ1 | 17023-08 | 3060
16048 | 435-2 | 100007300 | Калибраторы температуры эталонные | ЭЛЕМЕР-КТ-650Н | ЭЛЕМЕР-КТ-650Н | 53005-13 | 18590
16049 | 435-2 | 100000200 | Термометры лабораторные стеклянные с взаимозаменяемыми конусами | 1 | 1 | 4661-84 | 1590
16050 | 435-2 | 100005702 | Измерители-регуляторы универсальные 6-канальные | ТРМ136 |  | 52364-13 | 7620
16051 | 435-2 | 100001901 | Преобразователи термоэлектрические | ТП мод. ТП-1088Э | ТП мод. ТП-1088Э | 18524-05 | 2400
16052 | 435-2 | 100005701 | Измерители-регуляторы | PMS, модификации PMS-920 | PMS, модификации PMS-920 | 39515-08 | 3060
16053 | 435-2 | 100007502 | Термометры медицинские электронные инфракрасные | WF мод. WF-3000 | WF мод. WF-3000 | 55542-13 | 410
16054 | 435-2 | 100006700 | Термометры цифровые (0 - 1000°С) | ТЭТ-Ц11 | ТЭТ-Ц11 | 8955-82 | 2020
16055 | 435-2 | 100001303 | Комплекты термопреобразователей сопротивления для измерения разности температур | КТСПР 9514 | КТСПР 9514 | 15195-96 | 2540
16056 | 435-2 | 100007300 | Калибраторы температуры эталонные | ЭЛЕМЕР-КТ-900К | ЭЛЕМЕР-КТ-900К | 75073-19 | 18590
16057 | 435-2 | 100001502 | Термометры стеклянные | ASTM E1-01"ЕГС" тип 63C | ASTM E1-01"ЕГС" тип 63C | 34304-07 | 3030
16058 | 435-2 | 100001800 | Преобразователи термоэлектрические | ТППТ | ТППТ | 19255-10 | 2600
16059 | 435-2 | 100001901 | Преобразователи термоэлектрические | ТХК-0002 | ТХК-0002 | 15990-97 | 2400
16060 | 435-2 | 100007501 | Термометры медицинские электронные | WT-06 flex | WT-06 flex | 64535-16 | 410
16061 | 435-2 | 100007400 | Тепловизоры инфракрасные | BALTECH TR, модификации BALTECH TR-01100 | BALTECH TR, модификации BALTECH TR-01100 | 52968-13 | 33000
16062 | 435-2 | 100004006 | Калибраторы многофункциональные | AOIP, мод. Calys 1500R | AOIP, мод. Calys 1500R | 70814-18 | 23000
16063 | 435-2 | 100001502 | Термометры стеклянные | ASTM ASC мод. 123C | ASTM ASC мод. 123C | 34630-07 | 3030
16064 | 435-2 | 100007501 | Термометры электронные медицинские | Thermoval, мод. Thermoval Classic Disney | Thermoval, мод. Thermoval Classic Disney | 28400-04 | 410
16065 | 435-2 | 100001201 | Термометры сопротивления эталонные | ЭТС-100/1 | ЭТС-100/1 | 19916-10 | 25000
16066 | 435-2 | 100001304 | Измерители технологические цифровые | ИТЦ 420 модификации ИТЦ 420/М3 | ИТЦ 420 модификации ИТЦ 420/М3 | 67944-17 | 3640
16067 | 435-2 | 100001901 | Преобразователи термоэлектрические | ТХК-БК-3 | ТХК-БК-3 | 14470-95 | 2400
16068 | 435-2 | 100005902 | Пирометры инфракрасные КЕЛЬВИН | Кельвин Компакт 600 | Кельвин Компакт 600 | 58744-14 | 7390
16069 | 435-2 | 100004006 | Калибраторы многофункциональные | МFT 4000R | МFT 4000R | 47998-11 | 23000
16070 | 435-2 | 100007204 | Приборы для измерения температуры плавления | SMP30 | SMP30 | 59055-14 | 6410
16071 | 435-2 | 100001901 | Преобразователи термоэлектрические | ТХА-1392 | ТХА-1392 | 15908-96 | 2400
16072 | 435-2 | 100007501 | Термометры медицинские цифровые | LD-302 | LD-302 | 34665-07 | 410
16073 | 435-2 | 100000500 | Термометры стеклянные | ТС-7-М1 исполнение 3 | ТС-7-М1 исполнение 3 | 71839-18 | 790
16074 | 435-2 | 100000200 | Термометры стеклянные | ASTM ASC мод. 64C | ASTM ASC мод. 64C | 34630-07 | 1590
16075 | 435-2 | 100000200 | Термометры жидкостные стеклянные | Инспектор, мод. 1182909 | Инспектор, мод. 1182909 | 54685-13 | 1590
16076 | 435-2 | 100000500 | Термометры технические стеклянные | ТТМ | ТТМ | 276-89 | 790
16077 | 435-2 | 100005703 | Регистратор электронный | - | - | 17023-00 | 4370
16078 | 435-2 | 100007400 | Тепловизоры инфракрасные | SC 2000 | SC 2000 | 18905-99 | 33000
16079 | 435-2 | 100001003 | Термометр биметаллический | METER ТБ-100 | METER ТБ-100 | 28637-10 | 940
16080 | 435-2 | 100006800 | Системы измерительные для резервуаров | Tank Gauging | Tank Gauging | 50000-12 | 4350
16081 | 435-2 | 100001310 | Термопреобразователи сопротивления платиновые | TR модели TR11 | TR модели TR11 | 49519-12 | 4790
16082 | 435-2 | 100001901 | Преобразователи термоэлектрические | ТХА 9310 | ТХА 9310 | 14559-95 | 2400
16083 | 435-2 | 100001502 | Термометры стеклянные для испытаний нефтепродуктов | ТИН "Стеклоприбор" мод. ТИН1-1 | ТИН "Стеклоприбор" мод. ТИН1-1 | 38484-08 | 3030
16084 | 435-2 | 100006701 | Термометр цифровой со сменными зондами (за один зонд) | TESTO 950 | TESTO 950 | 38574-08 | 2660
16085 | 435-2 | 100001310 | Термопреобразователи сопротивления | TR, модификации TR25 | TR, модификации TR25 | 47279-11 | 4790
16086 | 435-2 | 100006705 | Измерители температуры и относительной влажности комбинированные | Saveris, мод. Saveris T1D | Saveris, мод. Saveris T1D | 55786-13 | 4220
16087 | 435-2 | 100000500 | Термометры для коксохимической и азотно-туковой промышленности | СП-91 | СП-91 | 1574-61 | 790
16088 | 435-2 | 100001003 | Термометры биметаллические | TM модификации ТМ 46.01 | TM модификации ТМ 46.01 | 15151-98 | 940
16089 | 435-2 | 100004010 | Калибраторы-измерители стандартных сигналов | КИСС-02 | КИСС-02 | 16022-97 | 17470
16090 | 435-2 | 100001310 | Преобразователи термоэлектрические | TC, модели TC10 | TC, модели TC10 | 49520-12 | 4790
16091 | 435-2 | 100001901 | Преобразователи термоэлектрические | ТХА-1293 | ТХА-1293 | 14215-96 | 2400
16092 | 435-2 | 100006700 | Термометры цифровые (0 - 1000°С) | ТТ-Ц103 | ТТ-Ц103 | 12311-90 | 2020
16093 | 435-2 | 100004006 | Калибраторы электрических сигналов | СА11Е | СА11Е | 53468-13 | 23000
16094 | 435-2 | 100005702 | Измерители температуры | ИТ 2500 мод. ИТ 2518 | ИТ 2500 мод. ИТ 2518 | 19737-00 | 7620
16095 | 435-2 | 100000500 | Термометры ртутные стеклянные лабораторные | ТЛ-2 | ТЛ-2 | 251-90 | 790
16096 | 435-2 | 100000101 | Термометры лабораторные | ТЛ-4 | ТЛ-4 | 28208-04 | 2640
16097 | 435-2 | 100000101 | Термометры стеклянные | ASTM E1-01, модификации 121С | ASTM E1-01, модификации 121С | 33686-07 | 2640
16098 | 435-2 | 100001310 | Термопреобразователи сопротивления платиновые | 2350 | 2350 | 49521-12 | 4790
16099 | 435-2 | 100007400 | Тепловизоры | Fluke, модификации Fluke TiR2FT | Fluke, модификации Fluke TiR2FT | 38603-08 | 33000
16100 | 435-2 | 100007300 | Калибраторы температуры | ISOTECH, модель Gemini | ISOTECH, модель Gemini | 60142-15 | 18590
16101 | 435-2 | 100000101 | Термометры стеклянные для испытаний нефтепродуктов ТИН | ТИН мод. ТИН10-7 | ТИН мод. ТИН10-7 | 11620-93 | 2640
16102 | 435-2 | 100001310 | Термопреобразователи сопротивления | Rosemount 0065 | Rosemount 0065 | 69487-17 | 4790
16103 | 435-2 | 100001304 | Термометры сопротивления | ДТС мод. ДТС105 | ДТС мод. ДТС105 | 28354-10 | 3640
16104 | 435-2 | 100007300 | Калибраторы температуры | TC 1200 | TC 1200 | 18074-99 | 18590
16105 | 435-2 | 100006701 | Термометры цифровые CTH (за один датчик) | CTH, мод. СТН 65I0 | CTH, мод. СТН 65I0 | 25195-13 | 2660
16106 | 435-2 | 100007400 | Преобразователи изображения пирометрические (тепловизоры) | TS9260 | TS9260 | 40779-09 | 33000
16107 | 435-2 | 100007300 | Калибраторы температуры | JOFRA серий ATC-R модели ATC-157A | JOFRA серий ATC-R модели ATC-157A | 46576-11 | 18590
16108 | 435-2 | 100007400 | Тепловизоры инфракрасные | DT-9868 | DT-9868 | 74890-19 | 33000
16109 | 435-2 | 100001301 | Термометры сопротивления из платины технические | ТПТ-14, мод ТПТ-14-2 с двумя ЧЭПТ | ТПТ-14, мод ТПТ-14-2 с двумя ЧЭПТ | 39144-08 | 1930
16110 | 435-2 | 100006705 | Измерители многофункциональные | серии EBI 100, модели EBI 100-Т211 | серии EBI 100, модели EBI 100-Т211 | 39757-14 | 4220
16111 | 435-2 | 100001902 | Преобразователи термоэлектрические с двумя термопарами | ТХА мод. TTE 100-C31G | ТХА мод. TTE 100-C31G | 52642-13 | 3970
16112 | 435-2 | 100000101 | Термометры стеклянные | ASTM, мод. ASTM 46С | ASTM, мод. ASTM 46С | 31206-06 | 2640
16113 | 435-2 | 100000500 | Термометры ртутные стеклянные лабораторные | ТЛ-5 | ТЛ-5 | 251-49 | 790
16114 | 435-2 | 100001003 | Термометры биметаллические судовые и общепромышленные | ТБ-Сд1 | ТБ-Сд1 | 12782-91 | 940
16115 | 435-2 | 100006701 | Термометр цифровой малогабаритный ТЦМ 1500 (за один первичный термопреобразователь) | ТЦМ 1500, мод. ТЦМ 1520-01-ТС22 | ТЦМ 1500, мод. ТЦМ 1520-01-ТС22 | 20856-15 | 2660
16116 | 435-2 | 100005902 | Термометры инфракрасные | Testo 835-Н1 | Testo 835-Н1 | 51475-12 | 7390
16117 | 435-2 | 100001304 | Термопреобразователи с унифицированным выходным сигналом | исп. ТСМУ 0104 | исп. ТСМУ 0104 | 29336-05 | 3640
16118 | 435-2 | 100001202 | Термометры сопротивления платиновые вибропрочные ПТСВ | ПТСВ-2-1 | ПТСВ-2-1 | 23040-07 | 37000
16119 | 435-2 | 100001502 | Термометры стеклянные | ASTM ASC мод. 12C | ASTM ASC мод. 12C | 34630-07 | 3030
16120 | 435-2 | 100001003 | Термометры биметаллические | TM серий 52, мод. А 52.160 | TM серий 52, мод. А 52.160 | 15151-08 | 940
16121 | 435-2 | 100001304 | Преобразователи измерительные | iTEMP TMT модели ТМТ 181 | iTEMP TMT модели ТМТ 181 | 39840-08 | 3640
16122 | 435-2 | 100001902 | Преобразователи термоэлектрические с двумя термопарами | 1133-11-715/3*3000 | 1133-11-715/3*3000 | 59689-15 | 3970
16123 | 435-2 | 100005703 | Измерители-регуляторы универсальные ТР400 | ТР420 | ТР420 | 38572-08 | 4370
16124 | 435-2 | 100006700 | Термометры цифровые (0 - 1000°С) | ТТ | ТТ | 12311-90 | 2020
16125 | 435-2 | 100006800 | Приборы для измерения температуры (за 1 канал) |  |  | 49664-12 | 4350
16126 | 435-2 | 100006701 | Термометр цифровой малогабаритный ТЦМ 1500 (за один первичный термопреобразователь) | ТЦМ 1500, мод. ТЦМ 1510-01-Т1б | ТЦМ 1500, мод. ТЦМ 1510-01-Т1б | 20856-07 | 2660
16127 | 435-2 | 100001502 | Термометры ртутные стеклянные | ASTM A300 "Labtex", мод. 6С | ASTM A300 "Labtex", мод. 6С | 31897-06 | 3030
16128 | 435-2 | 100007501 | Термометры электронные медицинские | Omron, мод. OMRON Eco Temp Basic (MC-246-RU) | Omron, мод. OMRON Eco Temp Basic (MC-246-RU) | 26917-08 | 410
16129 | 435-2 | 100005902 | Пирометры инфракрасные | FLUKE 561 HVACPro | FLUKE 561 HVACPro | 32479-06 | 9760
16130 | 435-2 | 100005710 | Измерители-регистраторы | ИС-203 | ИС-203 | 65244-16 | 10050
16131 | 435-2 | 100006701 | Термометр электронный цифровой TP-5C | TP-5C | TP-5C | 39798-08 | 2660
16132 | 435-2 | 100000500 | Термометры стеклянные ртутные | ТП-3 | ТП-3 | 1068-57 | 790
16133 | 435-2 | 100006705 | Измерители многофункциональные | серии EBI 100, модели EBI 100-Т230 | серии EBI 100, модели EBI 100-Т230 | 39757-14 | 4220
16134 | 435-2 | 100006701 | Термометр цифровой малогабаритный ТЦМ 1500 (за один первичный термопреобразователь) | ТЦМ 1500, мод. ТЦМ 1511-02-Т1а | ТЦМ 1500, мод. ТЦМ 1511-02-Т1а | 20856-07 | 2660
16135 | 435-2 | 100003907 | Приборы аналоговые | А-100 ФШП | А-100 ФШП | 4493-74 | 4440
16136 | 435-2 | 100000500 | Термометры нефтяные палочные | ТНП-7 | ТНП-7 | 6573-78 | 790
16137 | 435-2 | 100001901 | Преобразователи термоэлектрические | ТХАк-2088 | ТХАк-2088 | 16363-97 | 2400
16138 | 435-2 | 100001901 | Термометры медные технические | ТХА(K) модификации ТХА-5-2 | ТХА(K) модификации ТХА-5-2 | 15421-96 | 2400
16139 | 435-2 | 100001800 | Преобразователи термоэлектрические | ТП мод ТП-2088 | ТП мод ТП-2088 | 18524-10 | 2600
16140 | 435-2 | 100005704 | Регистраторы щитовые электронные многоканальные | Ф1771-АД | Ф1771-АД | 29715-08 | 12980
16141 | 435-2 | 100007502 | Термометры бесконтактные инфракрасные | серии JXB модели JXB-178 | серии JXB модели JXB-178 | 81567-21 | 410
16142 | 435-2 | 100007501 | Термометры электронные инфракрасные, модель DT-635 | Нет данных | DT-635 | 81106-20 | 410
16143 | 435-2 | 100005701 | Термометры воздуха электрические | ТВ-1 | ТВ-1 | 20456-10 | 3060
16144 | 435-2 | 100001304 | Термопреобразователи с унифицированным выходным сигналом | ТСМУ/1-8040 | ТСМУ/1-8040 | 26684-04 | 3640
16145 | 435-2 | 100001304 | Датчики температуры | КДТ, мод КДТ-200.2 | КДТ, мод КДТ-200.2 | 30261-05 | 3640
16146 | 435-2 | 100006701 | Термометры цифровые малогабаритные ТЦМ 9410 (в комплекте с термопреобразователем ТТЦ06-1300-1) | ТЦМ 9410, мод. ТЦМ 9410Ех/М1Н | ТЦМ 9410, мод. ТЦМ 9410Ех/М1Н | 68355-17 | 2660
16147 | 435-2 | 100007400 | Камеры тепловизионные | FLIR мод. Е6 | FLIR мод. Е6 | 57833-14 | 33000
16148 | 435-2 | 100001202 | Термометры сопротивления эталонные | ЭТС-100М2 | ЭТС-100М2 | 70903-18 | 37000
16149 | 435-2 | 100005701 | Измерители-регуляторы технологические (милливольтметры универсальные) | ИРТ 5900 мод. ИРТ 5940 | ИРТ 5900 мод. ИРТ 5940 | 20390-12 | 3060
16150 | 435-2 | 100007400 | Тепловизоры | Flir Р620 | Flir Р620 | 41736-09 | 33000
16151 | 435-2 | 100001003 | Термометры биметаллические | 50-E160E | 50-E160E | 19981-00 | 940
16152 | 435-2 | 100000101 | Термометры стеклянные | ASTM E1-01"ЕГС" тип 46C | ASTM E1-01"ЕГС" тип 46C | 34304-07 | 2640
16153 | 435-2 | 100000199 | Термометры ртутные стеклянные | ASTM А300 Labtex, мод 7С | ASTM А300 Labtex, мод 7С | 31897-11 | 1770
16154 | 435-2 | 100006701 | Термометры цифровые | Testo 105 | Testo 105 | 38736-08 | 2660
16155 | 435-2 | 100001310 | Преобразователи термоэлектрические | ДТПКХХ5 | ДТПКХХ5 | 28476-04 | 4790
16156 | 435-2 | 100006701 | Измеритель температуры электронный "CENTER" | "CENTER", мод. 302 | "CENTER", мод. 302 | 22128-07 | 2660
16157 | 435-2 | 100006701 | Термометры электроконтактные | ТКП-100 | ТКП-100 | 50140-12 | 2660
16158 | 435-2 | 100006705 | Измерители многофункциональные | серии EBI 11, модели EBI 11-Т240 | серии EBI 11, модели EBI 11-Т240 | 39757-14 | 4220
16159 | 435-2 | 100001901 | Преобразователи термоэлектрические | ТХК 9312 | ТХК 9312 | 14590-95 | 2400
16160 | 435-2 | 100005703 | Измерители-регуляторы двухканальные | ТРМ-10 | ТРМ-10 | 17023-00 | 4370
16161 | 435-2 | 100007300 | Калибраторы температуры сухоблочные | CTD, модификации 9181 | CTD, модификации 9181 | 28077-04 | 18590
16162 | 435-2 | 100004005 | Регистраторы безбумажные | Экограф-Т | Экограф-Т | 32772-11 | 10300
16163 | 435-2 | 100004006 | Калибраторы | AOIP мод. Calys 80R-IS | AOIP мод. Calys 80R-IS | 51219-12 | 23000
16164 | 435-2 | 100001304 | Термопреобразователи с унифицированным выходным сигналом | ТСПУ-205Ех | ТСПУ-205Ех | 15200-06 | 3640
16165 | 435-2 | 100000199 | Термометры стеклянные | ASTM E1-01"ЕГС" тип 96C | ASTM E1-01"ЕГС" тип 96C | 34304-07 | 1770
16166 | 435-2 | 100006800 | Модули аналогового ввода (за 1 канал) | - | - | 51291-12 | 4350
16167 | 435-2 | 100004005 | Приборы показывающие и регистрирующие | Технограф 160-1 | Технограф 160-1 | 17701-06 | 10300
16168 | 435-2 | 100001310 | Термопреобразователи сопротивления | TR, модификации TR10-L | TR, модификации TR10-L | 47279-11 | 4790
16169 | 435-2 | 100005701 | Регуляторы-измерители температуры | ПОЛИКОН | ПОЛИКОН | 25065-03 | 3060
16170 | 435-2 | 100001304 | Датчики температуры | ТС5008 | ТС5008 | 14724-12 | 3640
16171 | 435-2 | 100000199 | Термометры стеклянные | ASTM ASC мод. 16C | ASTM ASC мод. 16C | 34630-07 | 1770
16172 | 435-2 | 100007502 | Термометры медицинские электронные инфракрасные | WF мод. WF-4000 | WF мод. WF-4000 | 55542-13 | 410
16173 | 435-2 | 100006701 | Термометры цифровые (за один первичный преобразователь) | ТЦ-1200 | ТЦ-1200 | 45039-10 | 2660
16174 | 435-2 | 100006705 | Термометр | TESTO 175-Т1 | Тesto 175 Т1 | 32383-06 | 4220
16175 | 435-2 | 100005902 | Пирометры | Sight мод. MSPlus | Sight мод. MSPlus | 30745-05 | 9760
16176 | 435-2 | 100006701 | Термометры цифровые | Checktemp Dip | Checktemp Dip | 23043-07 | 2660
16177 | 435-2 | 100000200 | Термометры стеклянные | ASTM E1-01"ЕГС" тип 64C | ASTM E1-01"ЕГС" тип 64C | 34304-07 | 1590
16178 | 435-2 | 100001303 | Комплекты термометров сопротивления из платины технические разностные | КТПТР-06 | КТПТР-06 | 46156-10 | 2540
16179 | 435-2 | 100001800 | Преобразователи температуры термоэлектрические | ТХА(K), модификации ТХА-3 | ТХА(K), модификации ТХА-3 | 15421-06 | 2600
16180 | 435-2 | 100003902 | Милливольтметры показывающие | Щ4500 | Щ4500 | 4831-75 | 1630
16181 | 435-2 | 100000199 | Термометры стеклянные | ASTM мод. ACTM 94C | ASTM мод. ACTM 94C | 42590-09 | 1770
16182 | 435-2 | 100001001 | Термометры манометрические | ТГП-160 | ТГП-160 | 4844-75 | 1300
16183 | 435-2 | 100007400 | Камеры инфракрасные портативные | FLIR модель E60bx | FLIR модель E60bx | 49529-12 | 33000
16184 | 435-2 | 100000500 | Термометры для автоклавов пищевой промышленности | СП-36 | СП-36 | 2409-69 | 790
16185 | 435-2 | 100006701 | Измерители температуры портативные ИТ-17 | ИТ-17, мод. ИТ-17К-03 | ИТ-17, мод. ИТ-17К-03 | 35808-07 | 2660
16186 | 435-2 | 100001901 | Преобразователи термоэлектрические | ТХА В-0188 | ТХА В-0188 | 20286-00 | 2400
16187 | 435-2 | 100006701 | Термометры цифровые | Testo 103 | Testo 103 | 47779-11 | 2660
16188 | 435-2 | 100001902 | Термопреобразователи | ТХА/ТХК-0515 | ТХА/ТХК-0515 | 7699-80 | 3970
16189 | 435-2 | 100001901 | Преобразователи термоэлектрические | ТХА-Э-02 | ТХА-Э-02 | 22522-02 | 2400
16190 | 435-2 | 100004001 | Мосты автоматические регистрирующие одноточечные и многоточечные переменного тока | КСМ, КСП | КСМ, КСП | 6330-77 | 2750
16191 | 435-2 | 100000500 | Термометры стеклянные жидкостные | СП-50 | СП-50 | 6316-77 | 790
16192 | 435-2 | 100005902 | Пирометры инфракрасные | DT-9860 | DT-9860 | 53856-13 | 7390
16193 | 435-2 | 100005703 | Измерители-регуляторы технологические ИРТ5300 | ИРТВ 5215 | ИРТВ 5215 | 15016-06 | 4370
16194 | 435-2 | 100007400 | Тепловизоры | Flir b50 | Flir b50 | 41736-09 | 33000
16195 | 435-2 | 100000500 | Термометры сельскохозяйственные | ТС-7-М1, исполнение 2 | ТС-7-М1, исполнение 2 | 1198-04 | 790
16196 | 435-2 | 100006700 | Термометры цифровые (0 - 1000°С) | ТТ-Ц101 | ТТ-Ц101 | 12323-90 | 2020
16197 | 435-2 | 100001003 | Термометры биметаллические | ТБ модификации ТБ-1 | ТБ модификации ТБ-1 | 29410-05 | 940
16198 | 435-2 | 100005902 | Термометры радиационные | Raynger мод. MX4 | Raynger мод. MX4 | 18128-07 | 7390
16199 | 435-2 | 100001901 | Преобразователи термоэлектрические | ТВР-301-01 | ТВР-301-01 | 6691-78 | 2400
16200 | 435-2 | 100001800 | Датчики температуры | КТХК Ex | КТХК Ex | 75207-19 | 2600
16201 | 435-2 | 100001304 | Термопреобразователи с унифицированным выходным сигналом | Метран-270-Ex мод. Метран-276-Ex | Метран-270-Ex мод. Метран-276-Ex | 21968-06 | 3640
16202 | 435-2 | 100004005 | Приборы регистрирующие измерительные (самопишущие) | Logoprint 500 | Logoprint 500 | 20900-01 | 10300
16203 | 435-2 | 100006705 | Измерители многофункциональные | серии EBI 10, модели EBI 10-Т100 | серии EBI 10, модели EBI 10-Т100 | 39757-14 | 4220
16204 | 435-2 | 100001003 | Термометры биметаллические | БТ-3 | БТ-3 | 26221-08 | 940
16205 | 435-2 | 100000500 | Термометры стеклянные жидкостные вибростойкие авиационные | ТП-6 | ТП-6 | 257-49 | 790
16206 | 435-2 | 100001304 | Термопреобразователи с унифицированными выходными сигналами | ТСПУ-1288 | ТСПУ-1288 | 56576-14 | 3640
16207 | 435-2 | 100001301 | Термометры сопротивления из платины технические | ТПТ-15, мод ТПТ-15-1 с двумя ЧЭПТ | ТПТ-15, мод ТПТ-15-1 с двумя ЧЭПТ | 39144-08 | 1930
16208 | 435-2 | 100001310 | Термопреобразователи сопротивления платиновые | 2130 | 2130 | 49521-12 | 4790
16209 | 435-2 | 100001901 | Преобразователи термоэлектрические | ТПП-1788 | ТПП-1788 | 12372-90 | 2400
16210 | 435-2 | 100000200 | Термометры на нормальных шлифах стеклянные ртутные | ТЛ-34 | ТЛ-34 | 2747-71 | 1590
16211 | 435-2 | 100001304 | Преобразователи термоэлектрические | 90.1020, модификации 901020/20 | 90.1020, модификации 901020/20 | 60923-15 | 3640
16212 | 435-2 | 100001310 | Термопреобразователи сопротивления | TR, модификации TR10-K | TR, модификации TR10-K | 47279-11 | 4790
16213 | 435-2 | 100000101 | Термометры стеклянные | ASTM ASC мод. 121C | ASTM ASC мод. 121C | 34630-07 | 2640
16214 | 435-2 | 100005704 | Приборы регистрирующие измерительные | LOGOSCREEN 500 cf тип 706510 | LOGOSCREEN 500 cf тип 706510 | 64963-16 | 12980
16215 | 435-2 | 100000200 | Термометры лабораторные стеклянные | ТЛС исполнение ТЛС-6 | ТЛС исполнение ТЛС-6 | 32786-08 | 1590
16216 | 435-2 | 100001304 | Термопреобразователи | ИТ модель ИТ-1ЦМ | ИТ модель ИТ-1ЦМ | 17943-10 | 3640
16217 | 435-2 | 100006701 | Термометр цифровой малогабаритный ТЦМ 1500 (за один первичный термопреобразователь) | ТЦМ 1500, мод. ТЦМ 1530-03-ТС13 | ТЦМ 1500, мод. ТЦМ 1530-03-ТС13 | 20856-15 | 2660
16218 | 435-2 | 100001304 | Термопреобразователи с унифицированным выходным сигналом | Метран-270 модель ТСПУ Метран 276 | Метран-270 модель ТСПУ Метран 276 | 21968-11 | 3640
16219 | 435-2 | 100001901 | Термометры медные технические | ТХК(L) модификации ТХК-9-1 | ТХК(L) модификации ТХК-9-1 | 15421-96 | 2400
16220 | 435-2 | 100000500 | Термометры технические жидкостные | ТТЖ-М исполнение 4 | ТТЖ-М исполнение 4 | 12490-12 | 790
16221 | 435-2 | 100001901 | Преобразователи термоэлектрические | ТХА-1387 | ТХА-1387 | 11913-89 | 2400
16222 | 435-2 | 100007300 | Калибраторы температуры эталонные | мод. ЭЛЕМЕР-КТ-650/М2 | мод. ЭЛЕМЕР-КТ-650/М2 | 45032-10 | 18590
16223 | 435-2 | 100005703 | Измерители-регуляторы микропроцессорные | ТРМ202 | ТРМ202 | 32478-11 | 4370
16224 | 435-2 | 100007301 | Калибраторы температуры | JOFRA серий ATC-R модели ATC-320B | JOFRA серий ATC-R модели ATC-320B | 46576-11 | 26900
16225 | 435-2 | 100000500 | Термометры сельскохозяйственные | ТС-7-М1, исполнение 5 | ТС-7-М1, исполнение 5 | 1198-04 | 790
16226 | 435-2 | 100007300 | Калибраторы температуры эталонные | ЭЛЕМЕР-КТ-650К/М2 | ЭЛЕМЕР-КТ-650К/М2 | 60979-15 | 18590
16227 | 435-2 | 100001901 | Преобразователи термоэлектрические кабельные | КТХА | КТХА | 13757-04 | 2400
16228 | 435-2 | 100007204 | Анализаторы температуры плавления | MP 80 | MP 80 | 71833-18 | 6410
16229 | 435-2 | 100004001 | Приборы регистрирующие | ДИСК-250 | ДИСК-250 | 9530-87 | 2750
16230 | 435-2 | 100001310 | Термопреобразователи сопротивления платиновые | серии TR мод. TR45 | серии TR мод. TR45 | 26239-06 | 4790
16231 | 435-2 | 100007400 | Тепловизоры инфракрасные | модели Testo 885, модификации Testo 885-2 | модели Testo 885, модификации Testo 885-2 | 49766-12 | 33000
16232 | 435-2 | 100001901 | Преобразователи температуры термоэлектрические | ТХА-11 | ТХА-11 | 17465-98 | 2400
16233 | 435-2 | 100000500 | Термометры сельскохозяйственные | ТС-7-М1, исполнение 4 | ТС-7-М1, исполнение 4 | 1198-09 | 790
16234 | 435-2 | 100001310 | Термопреобразователи сопротивления платиновые | 2240 | 2240 | 49521-12 | 4790
16235 | 435-2 | 100000500 | Термометры стеклянные для испытаний нефтепродуктов | ТИН "Стеклоприбор" мод. ТИН15 | ТИН "Стеклоприбор" мод. ТИН15 | 38484-08 | 790
16236 | 435-2 | 100001304 | Термопреобразователи сопротивления | W-CLAMP-HST | W-CLAMP-HST | 59883-15 | 3640
16237 | 435-2 | 100001901 | Преобразователи термоэлектрические | ТХКс-2388 | ТХКс-2388 | 15637-96 | 2400
16238 | 435-2 | 100001502 | Термометры стеклянные | ASTM ASC мод. 99C | ASTM ASC мод. 99C | 34630-07 | 3030
16239 | 435-2 | 100001205 | Термометры сопротивления платиновые вибропрочные эталонные ПТСВ | ПТСВ, мод. ПТСВ-4-3 | ПТСВ, мод. ПТСВ-4-3 | 32777-06 | 25000
16240 | 435-2 | 100005703 | Преобразователи измерительные | Ш932, модификации Ш932.9А (двухканальный) | Ш932, модификации Ш932.9А (двухканальный) | 46439-16 | 4370
16241 | 435-2 | 100007400 | Тепловизоры инфракрасные | ThermaCAM™ P640 | ThermaCAM™ P640 | 38099-08 | 33000
16242 | 435-2 | 100006705 | Измерители относительной влажности и температуры комбинированные (не более одного внешнего зонда) | Testo Saveris-Pt | Testo Saveris-Pt | 44368-10 | 4220
16243 | 435-2 | 100001502 | Термометры стеклянные лабораторные | ТЛ-4м серии "Labtex" | ТЛ-4м серии "Labtex" | 28208-09 | 3030
16244 | 435-2 | 100000199 | Термометры стеклянные | ASTM, мод. ASTM 7С | ASTM, мод. ASTM 7С | 31206-06 | 1770
16245 | 435-2 | 100004010 | Калибраторы многофункциональные | Calog мод. Calog-TEMP-R | Calog мод. Calog-TEMP-R | 47999-11 | 17470
16246 | 435-2 | 100001800 | Преобразователи термоэлектрические | ТП, модификации ТП-0295 | ТП, модификации ТП-0295 | 61084-15 | 2600
16247 | 435-2 | 100007502 | Термометры медицинские электронные | МТ 3001 | МТ 3001 | 47744-11 | 410
16248 | 435-2 | 100004006 | Калибраторы процессов | АКИП-7303 | АКИП-7303 | 74162-19 | 23000
16249 | 435-2 | 100000200 | Термометры стеклянные для испытания нефтепродуктов | ТН-3 №1 | ТН-3 №1 | 301-04 | 1590
16250 | 435-2 | 100003904 | Преобразователь измерительный | ПИТ-3Ех | ПИТ-3Ех | 17023-00 | 740
16251 | 435-2 | 100006705 | Измерители многофункциональные | серии EBI 10, модели EBI 10-Т233 | серии EBI 10, модели EBI 10-Т233 | 39757-14 | 4220
16252 | 435-2 | 100006701 | Термометры цифровые малогабаритные ТЦМ-9210 (за один термопреобразователь) | ТЦМ-9210-01 | ТЦМ-9210-01 | 14394-95 | 2660
16253 | 435-2 | 100007501 | Термометры электронные | DT, модификации DT-635 | DT, модификации DT-635 | 30929-05 | 410
16254 | 435-2 | 100005702 | Измерители-регуляторы многофункциональные | - | - | 17023-00 | 7620
16255 | 435-2 | 100001901 | Преобразователь термоэлектрический | AF1313-3-S-J-V-1 | AF1313-3-S-J-V-1 | 20399-00 | 2400
16256 | 435-2 | 100006701 | Термометр цифровой малогабаритный ТЦМ 1500 (за один первичный термопреобразователь) | ТЦМ 1500, мод. ТЦМ 1520-03-Т4 | ТЦМ 1500, мод. ТЦМ 1520-03-Т4 | 20856-07 | 2660
16257 | 435-2 | 100006800 | Преобразователи измерительные (за 1 канал) | YTA, мод. YTA 320 | YTA, мод. YTA 320 | 25470-03 | 4350
16258 | 435-2 | 100000500 | Термометры жидкостные стеклянные технические | ТТ-В | ТТ-В | 26306-04 | 790
16259 | 435-2 | 100005710 | Измерители температуры цифровые | Fluke серии II мод. 54 | Fluke серии II мод. 54 | 55257-13 | 10050
16260 | 435-2 | 100001304 | Термопреобразователи с унифицированным выходным сигналом | ТСМУ-055 | ТСМУ-055 | 15200-06 | 3640
16261 | 435-2 | 100001310 | Датчики температуры электронные | Т, модификации TAD | Т, модификации TAD | 47951-11 | 4790
16262 | 435-2 | 100005701 | Приборы для измерения и регулирования температуры многоканальные | Термодат | Термодат | 17602-04 | 3060
16263 | 435-2 | 100005902 | Пирометры инфракрасные | DT-810 | DT-810 | 53856-13 | 7390
16264 | 435-2 | 100005710 | Измерители температуры цифровые | Fluke серии II мод. 52 | Fluke серии II мод. 52 | 76835-19 | 10050
16265 | 435-2 | 100041016 | Измерители параметров среды | ИПСЭС-1 | ИПСЭС-1 | 57421-14 | 8850
16266 | 435-2 | 100005902 | Пирометры инфракрасные (ИК-канал) | TROTEC | BP2F, BP5F | 83405-21 | 7390
16267 | 435-2 | 100007301 | Калибраторы температуры | СТС модель СТС-320А | СТС модель СТС-320А | 18844-03 | 26900
16268 | 435-2 | 100001003 | Термометры биметаллические | 60 (мод. 8001, 8002, 8003, 8005) | 60 (мод. 8001, 8002, 8003, 8005) | 16940-14 | 940
16269 | 435-2 | 100000500 | Термометры стеклянные для испытаний нефтепродуктов | ТИН "Стеклоприбор" мод. ТИН3-1 | ТИН "Стеклоприбор" мод. ТИН3-1 | 38484-08 | 790
16270 | 435-2 | 100006700 | Термометры цифровые (0 - 1000°С) | 386 | 386 | 22555-02 | 2020
16271 | 435-2 | 100007501 | Термометры медицинские электронные инфракрасные | WF мод. WF-4000 |  | 76372-19 | 410
16272 | 435-2 | 100005902 | Термометры инфракрасные | Testo 835-Т1 | Testo 835-Т1 | 51475-12 | 7390
16273 | 435-2 | 100001304 | Термопреобразователи с унифицированным выходным сигналом | ТххУ-205, мод. ТСПУ-205-М исполнение ТСПУ-205Ex-М | ТххУ-205, мод. ТСПУ-205-М исполнение ТСПУ-205Ex-М | 68499-17 | 3640
16274 | 435-2 | 100001502 | Термометры ртутные стеклянные лабораторные | ТЛ-5 №1 | ТЛ-5 №1 | 299-11 | 3030
16275 | 435-2 | 100007232 | Комплекс пробоподготовки | - | - | 41441-09 | 6410
16276 | 435-2 | 100001901 | Преобразователи термоэлектрические | ТС-7502 | ТС-7502 | 11202-88 | 2400
16277 | 435-2 | 100001502 | Термометры стеклянные | ASTM мод. ACTM 128C | ASTM мод. ACTM 128C | 42590-09 | 3030
16278 | 435-2 | 100006701 | Термометры цифровые малогабаритные ТЦМ 9410 (в комплекте с термопреобразователем ТТЦ15-1600) | ТЦМ 9410, мод. ТЦМ 9410/М1Н | ТЦМ 9410, мод. ТЦМ 9410/М1Н | 68355-17 | 2660
16279 | 435-2 | 100001502 | Термометры стеклянные | ASTM E1-01"ЕГС" тип 5C | ASTM E1-01"ЕГС" тип 5C | 34304-07 | 3030
16280 | 435-2 | 100000500 | Термометры инкубаторные стационарные | ТС-12 | ТС-12 | 171-49 | 790
16281 | 435-2 | 100007400 | Камеры инфракрасные | FLIR T 335 | FLIR T 335 | 44798-10 | 33000
16282 | 435-2 | 100007400 | Тепловизоры | "Fluke Ti55" | "Fluke Ti55" | 32605-06 | 33000
16283 | 435-2 | 100007301 | Калибраторы температуры | СТС модель СТС-650А | СТС модель СТС-650А | 18844-03 | 26900
16284 | 435-2 | 100006705 | Измерители относительной влажности и температуры комбинированные (не более одного внешнего зонда) | Testo Saveris-T, мод. Testo Saveris-T2 | Testo Saveris-T, мод. Testo Saveris-T2 | 44368-10 | 4220
16285 | 435-2 | 100001310 | Термопреобразователи сопротивления | TR, модификации TR12 | TR, модификации TR12 | 47279-11 | 4790
16286 | 435-2 | 100000200 | Термометры лабораторные стеклянные | ТЛС исполнение ТЛС-5 | ТЛС исполнение ТЛС-5 | 32786-08 | 1590
16287 | 435-2 | 100006800 | Измерители-регистраторы температуры | LogTag модели ЮТРИКС-16 (UTRIX-16) | LogTag модели ЮТРИКС-16 (UTRIX-16) | 68789-17 | 4350
16288 | 435-2 | 100001304 | Преобразователи измерительные | iTEMP TMT модели ТМТ 125 | iTEMP TMT модели ТМТ 125 | 39840-08 | 3640
16289 | 435-2 | 100000200 | Термометры стеклянные для испытаний нефтепродуктов ТИН | ТИН мод. ТИН2-1 | ТИН мод. ТИН2-1 | 11620-93 | 1590
16290 | 435-2 | 100001003 | Термометры биметаллические | TM серий 45, мод. Е 4560 | TM серий 45, мод. Е 4560 | 15151-08 | 940
16291 | 435-2 | 100007400 | Преобразователи изображения пирометрические | Thermo Tracer TH7100 | Thermo Tracer TH7100 | 22411-06 | 33000
16292 | 435-2 | 100005701 | Измерители-регуляторы технологические ИРТ 5900 (милливольтметры универсальные) | ИРТ 5922 | ИРТ 5922 | 20390-06 | 3060
16293 | 435-2 | 100001502 | Термометры ртутные стеклянные лабораторные | ТЛ-5 | ТЛ-5 | 299-11 | 3030
16294 | 435-2 | 100001001 | Термометры манометрические | ТДГ-Э | ТДГ-Э | 4114-74 | 1300
16295 | 435-2 | 100005701 | Измерители-регуляторы микропроцессорные | ТРМ201 | ТРМ201 | 32478-06 | 3060
16296 | 435-2 | 100007002 | Устройства для измерения и контроля температуры 8-канальные | УКТ38-Щ4. | УКТ38-Щ4. | 26826-04 | 25300
16297 | 435-2 | 100007501 | Термометры электронные медицинские | Thermoval, мод. Thermoval Classic Color | Thermoval, мод. Thermoval Classic Color | 28400-09 | 410
16298 | 435-2 | 100004001 | Потенциометры автоматические следящего уравновешивания | КСУ3, КСП3-С, КСП3, КСИ3-ПИ |  | 2461-81 | 2610
16299 | 435-2 | 100006800 | Термоиндикаторы электронные | ФС-3 |  | 78337-20 | 4350
16300 | 435-2 | 100005902 | Пирометры инфракрасные | АКИП-9305 | АКИП-9305 | 40283-08 | 7390
16301 | 435-2 | 100000199 | Термометры стеклянные | ASTM E1-01"ЕГС" тип 111C | ASTM E1-01"ЕГС" тип 111C | 34304-07 | 1770
16302 | 435-2 | 100007400 | Тепловизоры | Flir Т360 | Flir Т360 | 41736-09 | 33000
16303 | 435-2 | 100005902 | Термометры радиационные | Raynger мод. ST20 | Raynger мод. ST20 | 18128-00 | 7390
16304 | 435-2 | 100000199 | Термометры стеклянные | ASTM E1-01"ЕГС" тип 42C | ASTM E1-01"ЕГС" тип 42C | 34304-07 | 1770
16305 | 435-2 | 100001902 | Преобразователи термоэлектрические | ТД | ТД | 38468-08 | 3970
16306 | 435-2 | 100005703 | Измерители ПИД-регуляторы универсальные программные | ТРМ151 | ТРМ151 | 32481-06 | 4370
16307 | 435-2 | 100007400 | Камеры инфракрасные | MobIR M3 | MobIR M3 | 30262-06 | 33000
16308 | 435-2 | 100001207 | Термометры цифровые | 1502А "Tweener" | 1502А "Tweener" | 24649-03 | 21500
16309 | 435-2 | 100006701 | Термометры цифровые серий TK, TM, TN, TR (за один зонд или параметр) | серия ТN, мод. ТN150 | серия ТN, мод. ТN150 | 53989-13 | 2660
16310 | 435-2 | 100005903 | Пирометры частичного излучения | ЛУЧ-Н | ЛУЧ-Н | 18606-99 | 9760
16311 | 435-2 | 100000200 | Термометры ртутные стеклянные | ТЛ-7А | ТЛ-7А | 308-84 | 1590
16312 | 435-2 | 100001310 | Термопреобразователи сопротивления платиновые | серии TR мод. TR48 (Omnigrad M) | серии TR мод. TR48 (Omnigrad M) | 26239-06 | 4790
16313 | 435-2 | 100006701 | Измерители температуры портативные ИТ-17 | ИТ-17, мод. ИТ-17К-02 | ИТ-17, мод. ИТ-17К-02 | 35808-07 | 2660
16314 | 435-2 | 100005701 | Измерители-регуляторы микропроцессорные | 2ТРМ0, 2ТРМ1, ТРМ1, ТРМ10, ТРМ12 | 2ТРМ0, 2ТРМ1, ТРМ1, ТРМ10, ТРМ12 | 17023-08 | 3060
16315 | 435-2 | 100001800 | Преобразователи термоэлектрические кабельные | КТНН | КТНН | 27088-04 | 2600
16316 | 435-2 | 100001310 | Термопреобразователи сопротивления | TR, модификации TR890 | TR, модификации TR890 | 47279-11 | 4790
16317 | 435-2 | 100000199 | Термометры ртутные стеклянные лабораторные | ТЛ-5 №3 | ТЛ-5 №3 | 299-11 | 1770
16318 | 435-2 | 100001304 | Термопреобразователи сопротивления | 90.2820 модификации 90.2820/50 | 90.2820 модификации 90.2820/50 | 67153-17 | 3640
16319 | 435-2 | 100007501 | Термометры медицинские электронные | WF-2000 | WF-2000 | 31359-16 | 410
16320 | 435-2 | 100001502 | Термометры ртутные стеклянные | ASTM А300 Labtex, мод 33С | ASTM А300 Labtex, мод 33С | 31897-11 | 3030
16321 | 435-2 | 100005902 | Пирометры | Sight мод. LS | Sight мод. LS | 45009-10 | 9760
16322 | 435-2 | 100006800 | Измерители-регистраторы температуры | LogTag модели ТРЕКС-8 (TREX-8) | LogTag модели ТРЕКС-8 (TREX-8) | 68789-17 | 4350
16323 | 435-2 | 100006701 | Термометры цифровые | HI 935005 | HI 935005 | 23043-07 | 2660
16324 | 435-2 | 100001800 | Преобразователи термоэлектрические | серии TEC, модели TEC420 | серии TEC, модели TEC420 | 68003-17 | 2600
16325 | 435-2 | 100001202 | Термометры сопротивления эталонные | ЭТС-100М1 | ЭТС-100М1 | 70903-18 | 37000
16326 | 435-2 | 100007301 | Калибраторы температуры | FLUID200 | FLUID200 | 51100-12 | 26900
16327 | 435-2 | 100005701 | Преобразователи измерительные | Ш932, модификации Ш932.9АИ | Ш932, модификации Ш932.9АИ | 46439-16 | 3060
16328 | 435-2 | 100001003 | Термометры биметаллические | TM серий 55, мод. А 5525 | TM серий 55, мод. А 5525 | 15151-08 | 940
16329 | 435-2 | 100000500 | Термометры стеклянные лабораторные | ТЛ-2 №3 исполнение 3 | ТЛ-2 №3 исполнение 3 | 53986-13 | 790
16330 | 435-2 | 100005902 | Термометры инфракрасные (минус 30 - 1100°С) | - | - | 21774-01 | 7390
16331 | 435-2 | 100007300 | Калибраторы температуры эталонные | ЭЛЕМЕР-КТ-1100К | ЭЛЕМЕР-КТ-1100К | 75073-19 | 18590
16332 | 435-2 | 100004006 | Мультиметры-калибраторы | АКИП-2202 |  | 75117-19 | 23000
16333 | 435-2 | 100000101 | Термометры жидкостные стеклянные (ЦД 0,01 - 0,1°С) | PN 506/054 | PN 506/054 | 23876-02 | 2640
16334 | 435-2 | 100000500 | Термометры стеклянные | ТС-7-М1 исполнение 1 | ТС-7-М1 исполнение 1 | 1198-12 | 790
16335 | 435-2 | 100006700 | Датчики температуры | 2808-41А | 2808-41А | 28837-05 | 2020
16336 | 435-2 | 100001206 | Комплексы поверочные портативные | КПП-2 | КПП-2 | 66622-17 | 56000
16337 | 435-2 | 100004006 | Калибраторы-измерители унифицированных сигналов | FLUKE мод. 712B | FLUKE мод. 712B | 60121-15 | 23000
16338 | 435-2 | 100006701 | Измеритель комбинированный (за один преобразователь) | TESTO 935 | TESTO 935 | 17272-06 | 2660
16339 | 435-2 | 100001304 | Преобразователи температуры | Метран-280Ex | Метран-280Ex | 23410-02 | 3640
16340 | 435-2 | 100007400 | Тепловизоры инфракрасные | Testo 881-1 | Testo 881-1 | 44367-10 | 33000
16341 | 435-2 | 100006701 | Термометры цифровые | Checktemp 4 | Checktemp 4 | 23043-07 | 2660
16342 | 435-2 | 100005902 | Пирометры инфракрасные | Fluke мод. 572-2 | Fluke мод. 572-2 | 56269-14 | 7390
16343 | 435-2 | 100004005 | Регистраторы многоканальные технологические | РМТ 69L | РМТ 69L | 29934-15 | 10300
16344 | 435-2 | 100001901 | Преобразователи термоэлектрические | серии 50, мод 53 | серии 50, мод 53 | 78152-20 | 2400
16345 | 435-2 | 100006701 | Термометры цифровые | TN 301 | TN 301 | 23043-02 | 2660
16346 | 435-2 | 100000200 | Термометры ртутные стеклянные для аккумуляторов | СП-77 | СП-77 | 918-89 | 1590
16347 | 435-2 | 100005703 | Терморегуляторы-измерители программируемые | ТП | ТП | 30403-05 | 4370
16348 | 435-2 | 100001202 | Термометры сопротивления эталонные | ЭТС-100/2 | ЭТС-100/2 | 19916-10 | 37000
16349 | 435-2 | 100005902 | Пирометры инфракрасные | Fluke 574 | Fluke 574 | 31423-06 | 7390
16350 | 435-2 | 100007233 | Приборы для определения температуры плавления | М-56х, модификации М-560 | М-56х, модификации М-560 | 46435-11 | 6410
16351 | 435-2 | 100001502 | Термометры стеклянные | ASTM ASC мод. 72C | ASTM ASC мод. 72C | 34630-07 | 3030
16352 | 435-2 | 100001502 | Термометры стеклянные | ASTM E1-01"ЕГС" тип 52C | ASTM E1-01"ЕГС" тип 52C | 34304-07 | 3030
16353 | 435-2 | 100001003 | Термометры биметаллические показывающие | ТБП, мод. ТБП-160 | ТБП, мод. ТБП-160 | 23880-02 | 940
16354 | 435-2 | 100001304 | Преобразователи измерительные | iTEMP TMT модель ТМТ 182 | iTEMP TMT модель ТМТ 182 | 39840-08 | 3640
16355 | 435-2 | 100006800 | Преобразователи измерительные сигналов от термометров сопротивления (за 1 канал) | тип 707030 | тип 707030 | 24929-08 | 4350
16356 | 435-2 | 100007400 | Тепловизоры инфракрасные | BALTECH TR, модификации BALTECH TR-01400 | BALTECH TR, модификации BALTECH TR-01400 | 52968-13 | 33000
16357 | 435-2 | 100006701 | Термометр цифровой малогабаритный ТЦМ 1500 (за один первичный термопреобразователь) | ТЦМ 1500, мод. ТЦМ 1511-03-П2 | ТЦМ 1500, мод. ТЦМ 1511-03-П2 | 20856-15 | 2660
16358 | 435-2 | 100001303 | Комплекты термопреобразователей сопротивления платиновые | ТЭМ 110 | ТЭМ 110 | 22556-02 | 2540
16359 | 435-2 | 100006701 | Термометры цифровые Fluke серии 155 | Fluke серии 155, мод. 1552A Ex | Fluke серии 155, мод. 1552A Ex | 52357-13 | 2660
16360 | 435-2 | 100006800 | Преобразователи измерительные (За 1 канал) | PR, мод. 5106 |  | 70943-18 | 4350
16361 | 435-2 | 100001901 | Преобразователи термоэлектрические | ТП-L | ТП-L | 26588-04 | 2400
16362 | 435-2 | 100001901 | Преобразователи термоэлектрические | ТПР 2 821 005 | ТПР 2 821 005 | 13375-92 | 2400
16363 | 435-2 | 100006705 | Измерители многофункциональные | серии EBI 100, модели EBI 100-Т241 | серии EBI 100, модели EBI 100-Т241 | 39757-14 | 4220
16364 | 435-2 | 100006800 | Измерители-регистраторы автономные серии EClerk-М (За 1 термопреобразователь) | EClerk-М | EClerk-М-2Pt | 80931-21 | 4350
16365 | 435-2 | 100004001 | Мосты автоматические регистрирующие одноточечные и многоточечные переменного тока | КСМ2-053 | КСМ2-053 | 6330-77 | 2750
16366 | 435-2 | 100000200 | Термометры стеклянные для испытаний нефтепродуктов | ТИН мод. ТИН5-3 | ТИН мод. ТИН5-3 | 11620-93 | 1590
16367 | 435-2 | 100001310 | Термометры сопротивления платиновые | 90 мод. 2830 (ТС + УВС) | 90 мод. 2830 (ТС + УВС) | 41742-09 | 4790
16368 | 435-2 | 100001304 | Термопреобразователи с унифицированным выходным сигналом | ТСПУ, ТСПУ-Ех | ТСПУ, ТСПУ-Ех | 18848-05 | 3640
16369 | 435-2 | 100004001 | Приборы показывающие и регистрирующие ДИСК 250М1 | ДИСК 250М1 | ДИСК 250М1 | 53955-13 | 2750
16370 | 435-2 | 100001001 | Термометры манометрические показывающие электроконтактные | ТКП-100Эк-М1 | ТКП-100Эк-М1 | 8357-01 | 1300
16371 | 435-2 | 100001902 | Преобразователи термоэлектрические с двумя термопарами | ТХА мод. SFW, WFW | ТХА мод. SFW, WFW | 47943-11 | 3970
16372 | 435-2 | 100001001 | Термометры манометрические газовые показывающие судовые | ТИГ-60Сд | ТИГ-60Сд | 7263-79 | 1300
16373 | 435-2 | 100000200 | Термометры стеклянные | ASTM мод. ACTM 18C | ASTM мод. ACTM 18C | 42590-09 | 1590
16374 | 435-2 | 100006701 | Термометры цифровые | Checktemp 1 | Checktemp 1 | 23043-02 | 2660
16375 | 435-2 | 100006701 | Термометры цифровые серий TK, TM, TN, TR (за один зонд или параметр) | серия ТR, мод. ТR151 | серия ТR, мод. ТR151 | 53989-13 | 2660
16376 | 435-2 | 100000500 | Термометры стеклянные ртутные | СП-21 | СП-21 | 3177-72 | 790
16377 | 435-2 | 100005703 | Измерители-регуляторы двухканальные | TPM5-PiC | TPM5-PiC | 17023-00 | 4370
16378 | 435-2 | 100007232 | Холодильник-криостат типа САРР | Криостат | Криостат | 18667-99 | 6410
16379 | 435-2 | 100006700 | Термометры цифровые (0 - 1000°С) | ТТ-Ц016-01 | ТТ-Ц016-01 | 12321-90 | 2020
16380 | 435-2 | 100000200 | Термометры лабораторные | ТЛ-19 | ТЛ-19 | 1879-63 | 1590
16381 | 435-2 | 100001003 | Термометры биметаллические | 2050 | 2050 | 28298-04 | 940
16382 | 435-2 | 100007300 | Калибраторы температуры | APOLLO 851 | APOLLO 851 | 16773-97 | 18590
16383 | 435-2 | 100000500 | Термометры стеклянные | ТС-7-М1 исполнение 6 | ТС-7-М1 исполнение 6 | 1198-14 | 790
16384 | 435-2 | 100004005 | Регистраторы многоканальные технологические | РМТ 59L | РМТ 59L | 29934-15 | 10300
16385 | 435-2 | 100005701 | Измерители-регуляторы малогабаритные | ТРИМ | ТРИМ | 36878-13 | 3060
16386 | 435-2 | 100001901 | Преобразователи термоэлектрические | ТХК 002 и ТХК 003 | ТХК 002 и ТХК 003 | 14461-95 | 2400
16387 | 435-2 | 100001902 | Преобразователи термоэлектрические | ТХК | ТХК | 46538-11 | 3970
16388 | 435-2 | 100001502 | Термометры стеклянные для испытаний нефтепродуктов | ТИН "Стеклоприбор" мод. ТИН8 | ТИН "Стеклоприбор" мод. ТИН8 | 38484-08 | 3030
16389 | 435-2 | 100001304 | Термопреобразователи с унифицированными выходными сигналами | ТСМУ-1187 | ТСМУ-1187 | 56576-14 | 3640
16390 | 435-2 | 100001304 | Термопреобразователи с унифицированным выходным сигналом | ТСПУ 9313 | ТСПУ 9313 | 15762-02 | 3640
16391 | 435-2 | 100007300 | Калибраторы температуры сухоблочные | CTD, модификации 9100-165 | CTD, модификации 9100-165 | 42957-09 | 18590
16392 | 435-2 | 100005710 | Измерители температуры цифровые | АТТ-2000 | АТТ-2000 | 46577-11 | 10050
16393 | 435-2 | 100004006 | Калибраторы многофункциональные | CE мод. CEP1000 | CE мод. CEP1000 | 57455-14 | 23000
16394 | 435-2 | 100000200 | Термометры стеклянные | ASTM модификации 37C | ASTM модификации 37C | 63332-16 | 1590
16395 | 435-2 | 100001202 | Термометры сопротивления платиновые вибропрочные ПТСВ | ПТСВ-2К-2 | ПТСВ-2К-2 | 23040-07 | 37000
16396 | 435-2 | 100001304 | Термометры сопротивления платиновые | 90 мод. 2810 (УВС) | 90 мод. 2810 (УВС) | 41742-09 | 3640
16397 | 435-2 | 100007301 | Калибраторы температуры сухоблочные | CTD, модификации 9300-650 | CTD, модификации 9300-650 | 42957-09 | 26900
16398 | 435-2 | 100006700 | Термометры скважинные унифицированные | ТСУ | ТСУ | 9304-83 | 2020
16399 | 435-2 | 100007300 | Калибраторы температуры | 650SE | 650SE | 12705-91 | 18590
16400 | 435-2 | 100001502 | Термометры стеклянные | ASTM модификации 127C | ASTM модификации 127C | 63332-16 | 3030
16401 | 435-2 | 100000199 | Термометры стеклянные | ASTM ASC мод. 61C | ASTM ASC мод. 61C | 34630-07 | 1770
16402 | 435-2 | 100006800 | Измерители температуры многоканальные прецизионные | Термоизмеритель ТМ-12м модификации Термоизмеритель ТМ-12м.4 | Термоизмеритель ТМ-12м модификации Термоизмеритель ТМ-12м.4 | 51628-12 | 4350
16403 | 435-2 | 100006800 | Измерители атмосферного давления и температуры ( за 1 канал температуры) | Leica PAA-33X | Leica PAA-33X | 82093-21 | 4350
16404 | 435-2 | 100000199 | Термометры жидкостные стеклянные | ASTM 2C-86 | ASTM 2C-86 | 23826-02 | 1770
16405 | 435-2 | 100001304 | Термопреобразователи с унифицированным выходным сигналом | ТххУ-205, модификации ТСПУ-205Ех-02 | ТххУ-205, модификации ТСПУ-205Ех-02 | 68499-17 | 3640
16406 | 435-2 | 100000500 | Термометры стеклянные | СП-2 | СП-2 | 4657-75 | 790
16407 | 435-2 | 100005710 | Измерители температуры портативные | ИТП | ИТП | 17124-03 | 10050
16408 | 435-2 | 100007501 | Термометры электронные медицинские | Omron, мод. OMRON Eco Temp II (MC-241W-E) | Omron, мод. OMRON Eco Temp II (MC-241W-E) | 26917-08 | 410
16409 | 435-2 | 100007400 | Преобразователи изображения пирометрические (тепловизоры) | TVS50SC | TVS50SC | 40779-09 | 33000
16410 | 435-2 | 100001305 | Термометры сопротивления платиновые вибропрочные | ПТСВ, модификации ПТСВ-3-3P | ПТСВ, модификации ПТСВ-3-3P | 49400-12 | 9860
16411 | 435-2 | 100006701 | Термометр цифровой | Вапан | Вапан | 14069-94 | 2660
16412 | 435-2 | 100001310 | Термопреобразователи сопротивления платиновые | TR модели TR48 | TR модели TR48 | 49519-12 | 4790
16413 | 435-2 | 100001304 | Термопреобразователи с унифицированным выходным сигналом | Метран-270 мод. Метран-276 | Метран-270 мод. Метран-276 | 21968-06 | 3640
16414 | 435-2 | 100001901 | Преобразователи термоэлектрические | K | K | 17484-98 | 2400
16415 | 435-2 | 100000500 | Термометры специальные виброустойчивые | СП-1 №4 | СП-1 №4 | 4112-89 | 790
16416 | 435-2 | 100000500 | Термометры лабораторные стеклянные со взаимозаменяемыми конусами | №17 | №17 | 4661-91 | 790
16417 | 435-2 | 100007502 | Термометры электронные инфракрасные | DT-633 | DT-633 | 47313-11 | 410
16418 | 435-2 | 100005903 | Пирометры инфракрасные | DT-8869Н | DT-8869Н | 53856-13 | 9760
16419 | 435-2 | 100006705 | Измерители многофункциональные | серии EBI 100, модели EBI 100-Т233 | серии EBI 100, модели EBI 100-Т233 | 39757-14 | 4220
16420 | 435-2 | 100007200 | Термостат жидкостной | LAUDA US 6 | LAUDA US 6 | 24935-03 | 12100
16421 | 435-2 | 100005902 | Термометры инфракрасные | Testo 831 | Testo 831 | 38176-08 | 7390
16422 | 435-2 | 100001304 | Термопреобразователи с унифицированным выходным сигналом | Метран-270, модификации ТСПУ Метран-276 | Метран-270, модификации ТСПУ Метран-276 | 21968-01 | 3640
16423 | 435-2 | 100005902 | Термометры радиационные | Raynger мод. MX4 | Raynger мод. MX4 | 18128-00 | 7390
16424 | 435-2 | 100000200 | Термометры стеклянные | ASTM мод. ACTM 91C | ASTM мод. ACTM 91C | 42590-09 | 1590
16425 | 435-2 | 100000200 | Термометры стеклянные ртутные | СП-29 | СП-29 | 1331-60 | 1590
16426 | 435-2 | 100007400 | Камеры тепловизионные | FLIR модели А305sc | FLIR модели А305sc | 54260-13 | 33000
16427 | 435-2 | 100001800 | Преобразователи термоэлектрические | ТПП, ТПР модели 204 | ТПП, ТПР модели 204 | 25180-03 | 2600
16428 | 435-2 | 100007400 | Тепловизоры инфракрасные | Fluke мод. TiS55 | Fluke мод. TiS55 | 66512-17 | 33000
16429 | 435-2 | 100001205 | Термометры сопротивления платиновые вибропрочные ПТСВ | ПТСВ-1-3 | ПТСВ-1-3 | 23040-02 | 25000
16430 | 435-2 | 100001202 | Термометры сопротивления эталонные | ЭТС-100М1 | ЭТС-100М1 | 62154-15 | 37000
16431 | 435-2 | 100001304 | Термопреобразователи сопротивления | 90.2815 модификации 90.2815/10 | 90.2815 модификации 90.2815/10 | 67153-17 | 3640
16432 | 435-2 | 100001901 | Преобразователи термоэлектрические | ТХА 288 | ТХА 288 | 19733-00 | 2400
16433 | 435-2 | 100001001 | Термометры манометрические показывающие электроконтактные | ТКП-100Эк | ТКП-100Эк | 8357-91 | 1300
16434 | 435-2 | 100001500 | Термометры для измерения низких температур в жидкой и газообразной средах | ТНТ-3 | ТНТ-3 | 6548-85 | 750
16435 | 435-2 | 100005903 | Термометры инфракрасные | Testo 835-Т2 | Testo 835-Т2 | 51475-12 | 9760
16436 | 435-2 | 100005902 | Пирометры инфракрасные КЕЛЬВИН | Кельвин ИКС 4-20/10 | Кельвин ИКС 4-20/10 | 58744-14 | 7390
16437 | 435-2 | 100005702 | Измерители температуры | ИТ 2500 мод. ИТ 2523 | ИТ 2500 мод. ИТ 2523 | 19737-00 | 7620
16438 | 435-2 | 100005704 | Измерители-регуляторы | ИРТ-4 | ИРТ-4 | 67998-17 | 12980
16439 | 435-2 | 100005903 | Пирометры инфракрасные КЕЛЬВИН | Кельвин Компакт 1200 Д | Кельвин Компакт 1200 Д | 58744-14 | 9760
16440 | 435-2 | 100001001 | Термометры манометрические электроконтактные | ТМ1002 | ТМ1002 | 11230-88 | 1300
16441 | 435-2 | 100000199 | Термометры ртутные стеклянные | ТЛ-10 | ТЛ-10 | 919-89 | 1770
16442 | 435-2 | 100005703 | Модули для измерений, контроля и регулирования температуры УМКТ | УМКТ2 | УМКТ2 | 24476-03 | 4370
16443 | 435-2 | 100000200 | Термометры ртутные стеклянные | ТЛ-7А | ТЛ-7А | 303-49 | 1590
16444 | 435-2 | 100001003 | Термометры биметаллические | TM серий 53, мод. S 5300 - S 5301 | TM серий 53, мод. S 5300 - S 5301 | 15151-08 | 940
16445 | 435-2 | 100006701 | Термометр контактный цифровой типа ТК-5 | ТК-5, мод. ТК-5.01П | ТК-5, мод. ТК-5.01П | 41002-14 | 2660
16446 | 435-2 | 100006800 | Преобразователи измерительные сигналов от термопар и термометров сопротивления (за 1 канал) | тип 707010 | тип 707010 | 24931-08 | 4350
16447 | 435-2 | 100006701 | Термометры | Testo 0900.0560.1050 | Testo 0900.0560.1050 | 17268-98 | 2660
16448 | 435-2 | 100005710 | Приборы вторичные цифровые | 1500 | 1500 | 25227-08 | 10050
16449 | 435-2 | 100004005 | Регистраторы многоканальные технологические | РМТ 59 | РМТ 59 | 29934-05 | 10300
16450 | 435-2 | 100005710 | Измерители температуры цифровые прецизионные | Fluke мод. 1524 | Fluke мод. 1524 | 56758-14 | 10050
16451 | 435-2 | 100007400 | Тепловизоры инфракрасные | ThermaCAM мод. B2 | ThermaCAM мод. B2 | 29046-05 | 33000
16452 | 435-2 | 100006705 | Термоиндикаторы регистрирующие автономные с датчиком температуры | Q-tag (Кью-тэг) мод. Fridge-tag 2 (Фридж-тэг 2) исп. Fridge-tag 2 RWireless (Фридж-тэг 2 Р Вайрлесс) | Q-tag (Кью-тэг) мод. Fridge-tag 2 (Фридж-тэг 2) исп. Fridge-tag 2 RWireless (Фридж-тэг 2 Р Вайрлесс) | 70671-18 | 4220
16453 | 435-2 | 100000101 | Термометры стеклянные | ASTM E1-01"ЕГС" тип 110C | ASTM E1-01"ЕГС" тип 110C | 34304-07 | 2640
16454 | 435-2 | 100001800 | Преобразователи термоэлектрические | ТПП-0192 | ТПП-0192 | 13320-03 | 2600
16455 | 435-2 | 100007400 | Преобразователи изображения пирометрические (тепловизоры) | TVS500 | TVS500 | 40779-09 | 33000
16456 | 435-2 | 100000500 | Термометры складские | ТС-7А исполнение 1 | ТС-7А исполнение 1 | 258-08 | 790
16457 | 435-2 | 100007501 | Термометры электронные | DT, модификации DT-520 | DT, модификации DT-520 | 30929-05 | 410
16458 | 435-2 | 100005801 | Преобразователи измерительные | Ш932, модификации Ш932.9КС | Ш932, модификации Ш932.9КС | 46439-11 | 3000
16459 | 435-2 | 100005704 | Приборы регистрирующие измерительные | "LOGOSCREEN nt" тип 706581 | "LOGOSCREEN nt" тип 706581 | 32894-11 | 12980
16460 | 435-2 | 100001001 | Термометры манометрические | ТЖП-100 | ТЖП-100 | 9374-83 | 1300
16461 | 435-2 | 100007501 | Термометры медицинские электронные | THERMOVAL, исполнение Thermoval Rapid Flex | THERMOVAL, исполнение Thermoval Rapid Flex | 60490-15 | 410
16462 | 435-2 | 100005902 | Измерители температуры | CENTER-350 | CENTER-350 | 27523-04 | 7390
16463 | 435-2 | 100006705 | Измерители многофункциональные | серии EBI 10, модели EBI 10-Т261 | серии EBI 10, модели EBI 10-Т261 | 39757-14 | 4220
16464 | 435-2 | 100001003 | Термометры биметаллические для холодильных систем | ТБП-100 | ТБП-100 | 13244-92 | 940
16465 | 435-2 | 100001901 | Преобразователи термоэлектрические | ТС, мод. ТС40 | ТС, мод. ТС40 | 71573-18 | 2400
16466 | 435-2 | 100006701 | Термометр контактный цифровой типа ТК-5 (за 1 зонд или параметр) | ТК-5, мод. ТК-5.04 | ТК-5, мод. ТК-5.04 | 41002-19 | 2660
16467 | 435-2 | 100000500 | Термометры стеклянные для испытаний нефтепродуктов | ТИН мод. ТИН15 | ТИН мод. ТИН15 | 11620-93 | 790
16468 | 435-2 | 100001901 | Преобразователи термоэлектрические | ТХА-1001 | ТХА-1001 | 15989-97 | 2400
16469 | 435-2 | 100001800 | Преобразователи термоэлектрические | ТП, модификации ТП-0198 | ТП, модификации ТП-0198 | 61084-15 | 2600
16470 | 435-2 | 100001501 | Термометры стеклянные ртутные для испытания нефтепродуктов | ТНС-3 | ТНС-3 | 5848-77 | 1520
16471 | 435-2 | 100005902 | Пирометры инфракрасные | DT-8855 | DT-8855 | 53856-13 | 7390
16472 | 435-2 | 100006700 | Термометры цифровые (0 - 1000°С) | "DIWITHERM" | "DIWITHERM" | 17620-03 | 2020
16473 | 435-2 | 100005710 | Измерители температуры цифровые | АТТ-2006 | АТТ-2006 | 46577-11 | 10050
16474 | 435-2 | 100006800 | Контроллеры программируемые (За 1 канал) | Simatic S7-300 | Simatic S7-300 | 15772-11 | 4350
16475 | 435-2 | 100000199 | Термометры стеклянные | ASTM модификации 40C | ASTM модификации 40C | 63332-16 | 1770
16476 | 435-2 | 100001800 | Преобразователи термоэлектрические | ТПП, ТПР модели 234 | ТПП, ТПР модели 234 | 25180-03 | 2600
16477 | 435-2 | 100006705 | Измерители многофункциональные | серии EBI 10, модели EBI 10-Т265 | серии EBI 10, модели EBI 10-Т265 | 39757-14 | 4220
16478 | 435-2 | 100007400 | Тепловизоры инфракрасные | модели Testo 890, модификации Testo 890-2 | модели Testo 890, модификации Testo 890-2 | 49766-12 | 33000
16479 | 435-2 | 100004005 | Приборы показывающие и регистрирующие | Альфалог 100К | Альфалог 100К | 53807-13 | 10300
16480 | 435-2 | 100000199 | Термометры стеклянные | ASTM E1-01"ЕГС" тип 102C | ASTM E1-01"ЕГС" тип 102C | 34304-07 | 1770
16481 | 435-2 | 100001202 | Термометры сопротивления платиновые вибропрочные ПТСВ | модификации ПТСВ-2К-1 | модификации ПТСВ-2К-1 | 23040-14 | 37000
16482 | 435-2 | 100006701 | Термометр контактный цифровой типа ТК-5 (за 1 зонд или параметр) | ТК-5, мод. ТК-5.11С | ТК-5, мод. ТК-5.11С | 41002-19 | 2660
16483 | 435-2 | 100001304 | Преобразователи измерительные | PR, мод. 5437 | PR, мод. 5437 | 70943-18 | 3640
16484 | 435-2 | 100004006 | Калибраторы | AOIP мод. TC 6621R | AOIP мод. TC 6621R | 51219-12 | 23000
16485 | 435-2 | 100001002 | Термометры биметаллические | БТ4 | БТ4 | 26221-08 | 940
16486 | 435-2 | 100001201 | Термометры сопротивления эталонные | ЭТС-50 тип В | ЭТС-50 тип В | 19484-09 | 25000
16487 | 435-2 | 100007400 | Тепловизоры инфракрасные | ТИ-30 | ТИ-30 | 20854-01 | 33000
16488 | 435-2 | 100005701 | Измерители-регуляторы микропроцессорные | ТРМ210 | ТРМ210 | 32478-06 | 3060
16489 | 435-2 | 100001003 | Термометр биметаллический | METER ТБ мод. ТБ-063-1 | METER ТБ мод. ТБ-063-1 | 28637-05 | 940
16490 | 435-2 | 100007400 | Тепловизоры | Fluke, модификации Fluke TiR | Fluke, модификации Fluke TiR | 38603-08 | 33000
16491 | 435-2 | 100001310 | Термопреобразователи сопротивления | TR, модификации TR12-M | TR, модификации TR12-M | 47279-11 | 4790
16492 | 435-2 | 100001901 | Преобразователи термоэлектрические | ТХК 9820 | ТХК 9820 | 20351-00 | 2400
16493 | 435-2 | 100006701 | Термометры цифровые | Testo 108 | Testo 108 | 50955-12 | 2660
16494 | 435-2 | 100005702 | Преобразователи измерительные многоканальные | MTL830 | MTL830 | 21319-15 | 7620
16495 | 435-2 | 100000200 | Термометры ртутные стеклянные | ASTM A300 "Labtex", мод. 34С | ASTM A300 "Labtex", мод. 34С | 31897-06 | 1590
16496 | 435-2 | 100004005 | Регистраторы многоканальные технологические | РМТ 59М | РМТ 59М | 29934-15 | 10300
16497 | 435-2 | 100007400 | Тепловизоры | Fluke IR FlexCam мод. "Fluke Ti40" | Fluke IR FlexCam мод. "Fluke Ti40" | 32605-06 | 33000
16498 | 435-2 | 100000500 | Термометры технические стеклянные | ТТ, ТТМ №2 | ТТ, ТТМ №2 | 276-12 | 790
16499 | 435-2 | 100007501 | Термометры электронные медицинские | Omron мод. OMRON Eco Temp II (MC-241W-E) | Omron мод. OMRON Eco Temp II (MC-241W-E) | 26917-06 | 410
16500 | 435-2 | 100000500 | Термометры нефтяные палочные | ТНП-5 | ТНП-5 | 6573-78 | 790
16501 | 435-2 | 100001502 | Термометры стеклянные | ASTM ASC мод. 6C | ASTM ASC мод. 6C | 34630-07 | 3030
16502 | 435-2 | 100006705 | Измерители температуры и относительной влажности комбинированные (не более одного внешнего датчика) | Saveris, мод. Saveris T2D | Saveris, мод. Saveris T2D | 55786-13 | 4220
16503 | 435-2 | 100005701 | Измерители-регуляторы технологические ИРТ 5900 (милливольтметры универсальные) | ИРТ 5501 | ИРТ 5501 | 20390-06 | 3060
16504 | 435-2 | 100001003 | Термометры биметаллические | ТМ серий 55, мод. R 5502 - R 5503 | ТМ серий 55, мод. R 5502 - R 5503 | 15151-03 | 940
16505 | 435-2 | 100001901 | Преобразователи термоэлектрические | ТХКк-2088 | ТХКк-2088 | 16363-97 | 2400
16506 | 435-2 | 100007400 | Тепловизоры инфракрасные | Testo-876 | Testo-876 | 47525-11 | 33000
16507 | 435-2 | 100004001 | Мосты автоматические регистрирующие одноточечные и многоточечные переменного тока | КСМ2-054 | КСМ2-054 | 6330-77 | 2750
16508 | 435-2 | 100001310 | Преобразователи температуры электронные | Т, модификаций TK исполнение TK6330 | Т, модификаций TK исполнение TK6330 | 47952-11 | 4790
16509 | 435-2 | 100001901 | Преобразователи термоэлектрические | ТХК 288 | ТХК 288 | 19733-00 | 2400
16510 | 435-2 | 100001003 | Термометры биметаллические показывающие | ТБЛ, ТБН | ТБЛ, ТБН | 34300-11 | 940
16511 | 435-2 | 100001304 | Датчики температуры с унифицированным выходным сигналом | Сапфир-100Т | Сапфир-100Т | 14214-94 | 3640
16512 | 435-2 | 100000199 | Термометры стеклянные | ASTM E1-01"ЕГС" тип 21C | ASTM E1-01"ЕГС" тип 21C | 34304-07 | 1770
16513 | 435-2 | 100000500 | Термометры для коксохимической и азотно-туковой промышленности | СП-94 | СП-94 | 1574-91 | 790
16514 | 435-2 | 100007400 | Камеры инфракрасные портативные | FLIR мод. Т460 | FLIR мод. Т460 | 61853-15 | 33000
16515 | 435-2 | 100005701 | Измерители температуры электронные | HH506RA | HH506RA | 37531-08 | 3060
16516 | 435-2 | 100000199 | Термометры стеклянные для испытаний нефтепродуктов | ТИН мод. ТИН7-3 | ТИН мод. ТИН7-3 | 11620-93 | 1770
16517 | 435-2 | 100006701 | Термометры цифровые | Elcometer 212 | Elcometer 212 | 32222-06 | 2660
16518 | 435-2 | 100000200 | Термометры для специальных поверочных лабораторий | СП-73 | СП-73 | 2534-89 | 1590
16519 | 435-2 | 100001003 | Термометры биметаллические | TM серий 50, мод. А 5072 - А 5074 | TM серий 50, мод. А 5072 - А 5074 | 15151-08 | 940
16520 | 435-2 | 100001304 | Термопреобразователи корабельные | ТПК | ТПК | 47069-11 | 3640
16521 | 435-2 | 100001102 | Термометры стеклянные ртутные электроконтактные | ТПК №5М (0 - 200)°С | ТПК №5М (0 - 200)°С | 4478-09 | 940
16522 | 435-2 | 100001304 | Термопреобразователи с унифицированным выходным сигналом | ТХАУ-205 | ТХАУ-205 | 15200-01 | 3640
16523 | 435-2 | 100004001 | Мосты автоматические регистрирующие одноточечные и многоточечные переменного тока | КСМ2-003 | КСМ2-003 | 6330-77 | 2750
16524 | 435-2 | 100007400 | Преобразователи изображения пирометрические (тепловизоры) | TH7700 | TH7700 | 40779-09 | 33000
16525 | 435-2 | 100007300 | Калибраторы температуры | TC мод. ТС 125 | TC мод. ТС 125 | 15743-08 | 18590
16526 | 435-2 | 100001902 | Преобразователи термоэлектрические | ТХА | ТХА | 46538-11 | 3970
16527 | 435-2 | 100004004 | Приборы показывающие | КП1Т | КП1Т | 14637-95 | 2070
16528 | 435-2 | 100001310 | Преобразователи термоэлектрические | ТХА 001 мод. ТХА 001.06 | ТХА 001 мод. ТХА 001.06 | 72195-18 | 4790
16529 | 435-2 | 100006705 | Измерители многофункциональные | серии EBI 100, модели EBI 100-Т465 | серии EBI 100, модели EBI 100-Т465 | 39757-14 | 4220
16530 | 435-2 | 100001310 | Преобразователи измерительные | iTEMP TMT модели TMT187 | iTEMP TMT модели TMT187 | 57947-14 | 4790
16531 | 435-2 | 100007400 | Тепловизоры инфракрасные | Testo 880 | Testo 880 | 38573-08 | 33000
16532 | 435-2 | 100005702 | Измерители температуры | ИТ 2500 мод. ИТ 2521 | ИТ 2500 мод. ИТ 2521 | 19737-00 | 7620
16533 | 435-2 | 100004005 | Приборы регистрирующие измерительные | Logoscreen 500 | Logoscreen 500 | 20990-01 | 10300
16534 | 435-2 | 100001310 | Термопреобразователи сопротивления платиновые | 2250 | 2250 | 49521-12 | 4790
16535 | 435-2 | 100000200 | Термометры стеклянные для испытаний нефтепродуктов ТИН | ТИН мод. ТИН5-4 | ТИН мод. ТИН5-4 | 11620-93 | 1590
16536 | 435-2 | 100001202 | Термометры сопротивления эталонные | ЭТС-100/1 | ЭТС-100/1 | 19916-10 | 37000
16537 | 435-2 | 100001301 | Термометры сопротивления платиновые, медные и их чувствительные элементы | ТСПТ (платиновые и ЭЧПТ) | ТСПТ (платиновые и ЭЧПТ) | 36766-09 | 1930
16538 | 435-2 | 100001304 | Термопреобразователи измерительные с унифицированным выходным сигналом | ТХАУ, мод. ТХТУ-х/142 | ТХАУ, мод. ТХТУ-х/142 | 37365-08 | 3640
16539 | 435-2 | 100001901 | Преобразователи термоэлектрические | ТХА-07 | ТХА-07 | 13992-94 | 2400
16540 | 435-2 | 100007501 | Термометры электронные медицинские | Omron мод. OMRON Eco Temp Smart (MC-341-RU) | Omron мод. OMRON Eco Temp Smart (MC-341-RU) | 26917-06 | 410
16541 | 435-2 | 100001304 | Термопреобразователи сопротивления | W-SCREW | W-SCREW | 59883-15 | 3640
16542 | 435-2 | 100001901 | Преобразователи термоэлектрические | ТП мод. ТП-2088 | ТП мод. ТП-2088 | 18524-05 | 2400
16543 | 435-2 | 100001304 | Термопреобразователи с унифицированным выходным сигналом | Метран-270-Ех, модификации ТСМУ Метран-274-Ех | Метран-270-Ех, модификации ТСМУ Метран-274-Ех | 21968-01 | 3640
16544 | 435-2 | 100007200 | Термостаты переливные прецизионные | ТПП-1, модификации ТПП-1.0 | ТПП-1, модификации ТПП-1.0 | 33744-07 | 12100
16545 | 435-2 | 100005701 | Измерители-регуляторы технологические (милливольтметры универсальные) | ИРТ 5900 мод. ИРТ 5930H | ИРТ 5900 мод. ИРТ 5930H | 20390-12 | 3060
16546 | 435-2 | 100001305 | Термометры сопротивления платиновые вибропрочные | ТСПВ, модификации ТСПВ-1.1 | ТСПВ, модификации ТСПВ-1.1 | 50256-12 | 9860
16547 | 435-2 | 100001003 | Термометры биметаллические показывающие | ТБП, модификации ТБП-100 | ТБП, модификации ТБП-100 | 23880-14 | 940
16548 | 435-2 | 100001001 | Термометры манометрические конденсационные показывающие | ТКП-60/3М | ТКП-60/3М | 29518-05 | 1300
16549 | 435-2 | 100001001 | Термометры манометрические показывающие виброустойчивые | ТКП-60/3М | ТКП-60/3М | 10221-91 | 1300
16550 | 435-2 | 100000200 | Термометры стеклянные | ASTM E1-01, модификации 64С | ASTM E1-01, модификации 64С | 33686-07 | 1590
16551 | 435-2 | 100001901 | Преобразователи температуры термоэлектрические | ТХА-2 | ТХА-2 | 17465-98 | 2400
16552 | 435-2 | 100001310 | Термопреобразователи с унифицированным выходным сигналом | UTT | UTT | 44818-10 | 4790
16553 | 435-2 | 100001304 | Термопреобразователи с унифицированным выходным сигналом | ТСПУ (ТСМУ)/1-0289 | ТСПУ (ТСМУ)/1-0289 | 23041-02 | 3640
16554 | 435-2 | 100005710 | Приборы вторичные цифровые | 1504 | 1504 | 25227-08 | 10050
16555 | 435-2 | 100000500 | Термометры стеклянные | ТС-4 | ТС-4 | 16832-97 | 790
16556 | 435-2 | 100001502 | Термометры ртутные стеклянные лабораторные ТЛ-6 | №1 | №1 | 298-84 | 3030
16557 | 435-2 | 100001001 | Термометры манометрические | TM 7, мод. TM 73.03 | TM 7, мод. TM 73.03 | 15152-98 | 1300
16558 | 435-2 | 100007501 | Термометры электронные | DT, модификации DT-625 | DT, модификации DT-625 | 30929-05 | 410
16559 | 435-2 | 100000199 | Термометры лабораторные стеклянные с взаимозаменяемыми конусами | 16-18 | 16-18 | 4661-84 | 1770
16560 | 435-2 | 100006800 | Преобразователи измерительные ввода-вывода (за 1 канал) | ACT20 | ACT20 | 50677-12 | 4350
16561 | 435-2 | 100005701 | Измерители-регуляторы микропроцессорные одноканальные | ТРМ0-PiC | ТРМ0-PiC | 17023-00 | 3060
16562 | 435-2 | 100001902 | Преобразователи термоэлектрические | ТДМ701В | ТДМ701В | 38468-08 | 3970
16563 | 435-2 | 100004006 | Калибраторы многофункциональные | DPI 620, мод. DPI620G-L | DPI 620, мод. DPI620G-L | 60401-15 | 23000
16564 | 435-2 | 100000500 | Термометры технические жидкостные | ТТЖ, мод. ТТЖ-К | ТТЖ, мод. ТТЖ-К | 69578-17 | 790
16565 | 435-2 | 100001301 | Термометры сопротивления платиновые, медные и их чувствительные элементы | ТСМТ (медные и ЭЧМТ) | ТСМТ (медные и ЭЧМТ) | 36766-09 | 1930
16566 | 435-2 | 100000101 | Термометры жидкостные стеклянные | ASTM 46C-86 | ASTM 46C-86 | 23764-02 | 2640
16567 | 435-2 | 100001502 | Термометры стеклянные | ASTM мод. ACTM 114C | ASTM мод. ACTM 114C | 42590-09 | 3030
16568 | 435-2 | 100005701 | Регуляторы температуры | E5ZE | E5ZE | 51862-12 | 3060
16569 | 435-2 | 100007400 | Тепловизоры инфракрасные | BALTECH TR, модификации BALTECH TR-01200 | BALTECH TR, модификации BALTECH TR-01200 | 52968-13 | 33000
16570 | 435-2 | 100001303 | Комплекты термометров сопротивления из платины технические разностные | КТПТР-03 | КТПТР-03 | 46156-10 | 2540
16571 | 435-2 | 100001310 | Термопреобразователи сопротивления платиновые | TR модели TR88 | TR модели TR88 | 49519-12 | 4790
16572 | 435-2 | 100001003 | Термометры биметаллические | TM серий 45, мод. А 4550 - А 4551 | TM серий 45, мод. А 4550 - А 4551 | 15151-08 | 940
16573 | 435-2 | 100007400 | Тепловизоры инфракрасные | SC300 | SC300 | 21773-01 | 33000
16574 | 435-2 | 100007400 | Тепловизоры инфракрасные | Fluke модификации Ti110 | Fluke модификации Ti110 | 52095-12 | 33000
16575 | 435-2 | 100001902 | Преобразователи термоэлектрические с двумя термопарами | 1159-11-009/6*4000 | 1159-11-009/6*4000 | 61357-15 | 3970
16576 | 435-2 | 100005801 | Преобразователи измерительные | Ш932, модификации Ш932.9/1 | Ш932, модификации Ш932.9/1 | 46439-11 | 3000
16577 | 435-2 | 100001901 | Преобразователи термоэлектрические | ТХК 008 | ТХК 008 | 13900-01 | 2400
16578 | 435-2 | 100005701 | Преобразователи температуры измерительные многофункциональные | ПРОМА-ИТМ | ПРОМА-ИТМ | 33221-06 | 3060
16579 | 435-2 | 100001001 | Термометры манометрические показывающие | ТКП-100 | ТКП-100 | 11704-89 | 1300
16580 | 435-2 | 100004011 | Калибраторы процессов многофункциональные | Fluke 725 | Fluke 725 | 52221-12 | 30000
16581 | 435-2 | 100001001 | Термометры манометрические | ТГ2С-712 | ТГ2С-712 | 3563-80 | 1300
16582 | 435-2 | 100001002 | Термометры биметаллические показывающие | ТБП | ТБП | 23880-02 | 940
16583 | 435-2 | 100001003 | Термометры биметаллические | TM серий 52, мод. А 52.080 | TM серий 52, мод. А 52.080 | 15151-08 | 940
16584 | 435-2 | 100001901 | Преобразователи термоэлектрические | ТХА-0192 | ТХА-0192 | 13702-93 | 2400
16585 | 435-2 | 100003907 | Приборы аналоговые | А100 | А100 | 13155-92 | 4440
16586 | 435-2 | 100000200 | Термометры | ASTM 18C | ASTM 18C | 66092-16 | 1590
16587 | 435-2 | 100001304 | Термопреобразователи с унифицированным выходным сигналом | ТСМУ 0104А | ТСМУ 0104А | 29336-05 | 3640
16588 | 435-2 | 100005701 | Измерители-регуляторы технологические (милливольтметры универсальные) | мод. ИРТ 1730Д | мод. ИРТ 1730Д | 17156-98 | 3060
16589 | 435-2 | 100001901 | Преобразователи термоэлектрические | ТХК 001 | ТХК 001 | 14461-95 | 2400
16590 | 435-2 | 100005902 | Термометры радиационные | Raynger мод. MX2 | Raynger мод. MX2 | 18128-00 | 7390
16591 | 435-2 | 100001001 | Термометры манометрические показывающие виброустойчивые | ТКП-60/ЗМ | ТКП-60/ЗМ | 29518-10 | 1300
16592 | 435-2 | 100007501 | Термометры электронные медицинские | Omron, мод. OMRON Flex Temp II (MC-206-E) | Omron, мод. OMRON Flex Temp II (MC-206-E) | 26917-08 | 410
16593 | 435-2 | 100007501 | Термометры электронные медицинские | Omron мод. OMRON Eco Temp (MC-203-E) | Omron мод. OMRON Eco Temp (MC-203-E) | 26917-06 | 410
16594 | 435-2 | 100001901 | Преобразователи термоэлектрические | TCJ-325 | TCJ-325 | 20400-00 | 2400
16595 | 435-2 | 100001501 | Термометры стеклянные ртутные для испытания нефтепродуктов | ТНС-4 | ТНС-4 | 5848-77 | 1520
16596 | 435-2 | 100007301 | Калибраторы температуры сухоблочные | CTD, модификации 9300-165 | CTD, модификации 9300-165 | 42957-09 | 26900
16597 | 435-2 | 100007400 | Тепловизоры инфракрасные | ThermaCAM™ P620 | ThermaCAM™ P620 | 38099-08 | 33000
16598 | 435-2 | 100001304 | Измерители технологические цифровые | ИТЦ 420/М1 | ИТЦ 420/М1 | 29086-05 | 3640
16599 | 435-2 | 100000200 | Термометры стеклянные | ASTM E1-01"ЕГС" тип 38C | ASTM E1-01"ЕГС" тип 38C | 34304-07 | 1590
16600 | 435-2 | 100005903 | Термометры инфракрасные | Ti 213 | Ti 213 | 38098-08 | 9760
16601 | 435-2 | 100001304 | Преобразователи измерительные | YTA модели YTA610 | YTA модели YTA610 | 68827-17 | 3640
16602 | 435-2 | 100006701 | Термометры цифровые серий TK, TM, TN, TR (за один зонд или параметр) | серия ТМ, мод. ТМ200U | серия ТМ, мод. ТМ200U | 53989-13 | 2660
16603 | 435-2 | 100006701 | Термометры почвенные АМ-34 | АМ-34 | АМ-34 | 19335-09 | 2660
16604 | 435-2 | 100007501 | Термометры электронные | DT мод. DT-621 | DT мод. DT-621 | 24586-03 | 410
16605 | 435-2 | 100001304 | Термопреобразователи сопротивления | 90.2820 модификации 90.2820/21 | 90.2820 модификации 90.2820/21 | 67153-17 | 3640
16606 | 435-2 | 100000500 | Термометры сельскохозяйственные | ТС-7-М1, исполнение 6 | ТС-7-М1, исполнение 6 | 1198-04 | 790
16607 | 435-2 | 100003902 | Милливольтметр | М-64; Л-64; МПЩПР-54, логометры | М-64; Л-64; МПЩПР-54, логометры | 4545-74 | 1630
16608 | 435-2 | 100003902 | Логометры | - | - | 9006-83 | 1630
16609 | 435-2 | 100006701 | Термометры электронные ExT-01 | ExT-01, мод. ExT-01/3 | ExT-01, мод. ExT-01/3 | 44307-10 | 2660
16610 | 435-2 | 100001901 | Преобразователи термоэлектрические | ТХК-0635 | ТХК-0635 | 10781-86 | 2400
16611 | 435-2 | 100005703 | Приборы для измерения и регулирования температуры многоканальные | Термодат | Термодат | 17602-15 | 4370
16612 | 435-2 | 100004005 | Приборы показывающие и регистрирующие | ТЕХНОГРАФ 160-2 | ТЕХНОГРАФ 160-2 | 17701-06 | 10300
16613 | 435-2 | 100001304 | Термопреобразователи измерительные с унифицированным выходным сигналом | ТПТУ, мод. ТПТУ-1-1/142 | ТПТУ, мод. ТПТУ-1-1/142 | 37365-08 | 3640
16614 | 435-2 | 100007400 | Тепловизоры | Fluke мод. Ti480 PRO | Fluke мод. Ti480 PRO | 73326-18 | 33000
16615 | 435-2 | 100001003 | Термометры биметаллические | TM серий 45, мод. А 4572 - А 4574 | TM серий 45, мод. А 4572 - А 4574 | 15151-08 | 940
16616 | 435-2 | 100004006 | Калибраторы многофункциональные | ASC300-R | ASC300-R | 25895-09 | 23000
16617 | 435-2 | 100007300 | Калибраторы температуры сухоблочные | CTD, модификации 9100-ZERO | CTD, модификации 9100-ZERO | 42957-09 | 18590
16618 | 435-2 | 100007302 | Калибраторы температуры | JOFRA серий ATC-R модели ATC-250B (в комплекте с угловым термометром) | JOFRA серий ATC-R модели ATC-250B (в комплекте с угловым термометром) | 46576-11 | 37000
16619 | 435-2 | 100004001 | Мосты автоматические регистрирующие одноточечные и многоточечные переменного тока | КСМ | КСМ | 6330-77 | 2750
16620 | 435-2 | 100007234 | Анализаторы термогравиметрические | TGA 7 | TGA 7 | 15941-05 | 6410
16621 | 435-2 | 100007400 | Камеры инфракрасные портативные | FLIR модель E50bx | FLIR модель E50bx | 49529-12 | 33000
16622 | 435-2 | 100001205 | Термометры сопротивления платиновые вибропрочные | ТСПВ, модификации ТСПВ-1 | ТСПВ, модификации ТСПВ-1 | 50256-12 | 25000
16623 | 435-2 | 100000500 | Термометры стеклянные для испытаний нефтепродуктов | ТН-1 №2 | ТН-1 №2 | 300-04 | 790
16624 | 435-2 | 100006701 | Термометр цифровой малогабаритный ТЦМ 1500 (за один первичный термопреобразователь) | ТЦМ 1500, мод. ТЦМ 1510-03-П4 | ТЦМ 1500, мод. ТЦМ 1510-03-П4 | 20856-15 | 2660
16625 | 435-2 | 100007501 | Термометры медицинские цифровые | CT-561 | CT-561 | 22081-11 | 410
16626 | 435-2 | 100000101 | Термометры стеклянные для испытаний нефтепродуктов | ТИН мод. ТИН10-1 | ТИН мод. ТИН10-1 | 11620-93 | 2640
16627 | 435-2 | 100007502 | Термометры электронные медицинские инфракрасные | CS Medica KIDS CS-88 | CS Medica KIDS CS-88 | 65858-16 | 410
16628 | 435-2 | 100001502 | Термометры стеклянные для испытаний нефтепродуктов | ТИН "Стеклоприбор" мод. ТИН13 | ТИН "Стеклоприбор" мод. ТИН13 | 38484-08 | 3030
16629 | 435-2 | 100001901 | Преобразователи термоэлектрические | ТХК-20У | ТХК-20У | 14472-95 | 2400
16630 | 435-2 | 100005801 | Преобразователи измерительные | KFD2-UT-Ex1 | KFD2-UT-Ex1 | 17399-98 | 3000
16631 | 435-2 | 100001001 | Термометры манометрические показывающие виброустойчивые | ТКП-60/3М2 | ТКП-60/3М2 | 10221-91 | 1300
16632 | 435-2 | 100000200 | Термометры стеклянные | ASTM мод. ACTM 93C | ASTM мод. ACTM 93C | 42590-09 | 1590
16633 | 435-2 | 100005701 | Измерители-регуляторы универсальные ТР400 | ТР441 | ТР441 | 38572-08 | 3060
16634 | 435-2 | 100000500 | Термометры | СП-57 | СП-57 | 6072-86 | 790
16635 | 435-2 | 100007501 | Термометры электронные | DT, модификации DT-622 | DT, модификации DT-622 | 30929-05 | 410
16636 | 435-2 | 100000200 | Термометры для установок, определяющих качество нефтепродуктов | СП-28 | СП-28 | 1331-11 | 1590
16637 | 435-2 | 100006600 | Тепловычислители | КПР-2 | КПР-2 | 20694-00 | 3720
16638 | 435-2 | 100004006 | Калибраторы многофункциональные | MCx-R мод. MC2-R | MCx-R мод. MC2-R | 22237-08 | 23000
16639 | 435-2 | 100003907 | Приборы аналоговые | А-650 | А-650 | 4493-74 | 4440
16640 | 435-2 | 100001303 | Комплекты термопреобразователей сопротивления платиновых и медных для теплосчетчиков | КТСПР-В (платиновые) и КТСМР-В (медные) | КТСПР-В (платиновые) и КТСМР-В (медные) | 20158-00 | 2540
16641 | 435-2 | 100007400 | Камеры инфракрасные портативные | BALTECH TR-0180 | BALTECH TR-0180 | 67262-17 | 33000
16642 | 435-2 | 100000199 | Термометры ртутные стеклянные | ASTM A300 "Labtex", мод. 9С | ASTM A300 "Labtex", мод. 9С | 31897-06 | 1770
16643 | 435-2 | 100001901 | Преобразователи термоэлектрические | ТП мод. ТП-0188 | ТП мод. ТП-0188 | 18524-05 | 2400
16644 | 435-2 | 100001304 | Термопреобразователи сопротивления | W-B-O | W-B-O | 59883-15 | 3640
16645 | 435-2 | 100001901 | Преобразователи термоэлектрические | ТП, мод. ТП - 2088 | ТП, мод. ТП - 2088 | 18524-99 | 2400
16646 | 435-2 | 100004005 | Регистраторы многоканальные технологические | РМТ59 | РМТ59 | 29934-10 | 10300
16647 | 435-2 | 100000101 | Термометры стеклянные | ASTM E1-01"ЕГС" тип 118C | ASTM E1-01"ЕГС" тип 118C | 34304-07 | 2640
16648 | 435-2 | 100005902 | Пирометры инфракрасные | Fluke 61 | Fluke 61 | 31422-06 | 7390
16649 | 435-2 | 100001901 | Преобразователи термоэлектрические | ТП мод. ТП-1085 | ТП мод. ТП-1085 | 18524-05 | 2400
16650 | 435-2 | 100007400 | Тепловизоры инфракрасные | Fluke мод. TiX500 | Fluke мод. TiX500 | 64011-16 | 33000
16651 | 435-2 | 100000199 | Термометры стеклянные | ASTM мод. ACTM 7C | ASTM мод. ACTM 7C | 42590-09 | 1770
16652 | 435-2 | 100001304 | Термопреобразователи с унифицированным выходным сигналом | ТСПУ-055 | ТСПУ-055 | 15200-06 | 3640
16653 | 435-2 | 100005902 | Пирометры инфракрасные визуальные | Fluke серии VT мод. VT04A | Fluke серии VT мод. VT04A | 59612-15 | 7390
16654 | 435-2 | 100001901 | Преобразователи термоэлектрические | ТХА-02 | ТХА-02 | 13482-02 | 2400
16655 | 435-2 | 100001502 | Термометры стеклянные | ASTM мод. ACTM 122C | ASTM мод. ACTM 122C | 42590-09 | 3030
16656 | 435-2 | 100001502 | Термометры стеклянные ртутный лабораторный | ТН-8М | ТН-8М | 1128-89 | 3030
16657 | 435-2 | 100007300 | Калибраторы температуры многофункциональные | 510 Medusa-1 | 510 Medusa-1 | 20508-00 | 18590
16658 | 435-2 | 100007300 | Калибраторы температуры сухоблочные | CTD, модификации 9282 | CTD, модификации 9282 | 28077-04 | 18590
16659 | 435-2 | 100000500 | Термометры стеклянные | ТС-7-М1 исполнение 9 (вариант 2) | ТС-7-М1 исполнение 9 (вариант 2) | 71839-18 | 790
16660 | 435-2 | 100005703 | Измерители-регуляторы двухканальные | Термодат | Термодат | 17602-98 | 4370
16661 | 435-2 | 100005701 | Измерители-регуляторы технологические ИРТ5300 | 5321 | 5321 | 15016-01 | 3060
16662 | 435-2 | 100004006 | Калибраторы многофункциональные | М130R | М130R | 47998-11 | 23000
16663 | 435-2 | 100005902 | Термометры инфракрасные | Testo 830-T3 | Testo 830-T3 | 51475-12 | 7390
16664 | 435-2 | 100006701 | Термометр контактный цифровой типа ТК-5 (за 1 зонд или параметр) | ТК-5, мод. ТК-5.04С | ТК-5, мод. ТК-5.04С | 41002-19 | 2660
16665 | 435-2 | 100007400 | Тепловизоры инфракрасные | Fluke мод. Ti300+, Ti401 PRO |  | 77281-20 | 33000
16666 | 435-2 | 100007300 | Калибраторы температуры сухоблочные | 9011 | 9011 | 40225-08 | 18590
16667 | 435-2 | 100001304 | Термопреобразователи с унифицированным выходным сигналом | ТСМУ 0104 | ТСМУ 0104 | 29336-05 | 3640
16668 | 435-2 | 100001902 | Преобразователи термоэлектрические | ТЖК | ТЖК | 46538-11 | 3970
16669 | 435-2 | 100005701 | Приборы для измерения и регулирования температуры одноканальные | Термодат | Термодат | 17602-09 | 3060
16670 | 435-2 | 100005704 | Приборы регистрирующие измерительные | LOGOSCREEN es | LOGOSCREEN es | 28973-10 | 12980
16671 | 435-2 | 100001901 | Преобразователи термоэлектрические | ТХК-0188 | ТХК-0188 | 12393-90 | 2400
16672 | 435-2 | 100000200 | Термометры | СП-26 | СП-26 | 2435-69 | 1590
16673 | 435-2 | 100000500 | Термометры для определения температуры каплепадения | ТК | ТК | 304-49 | 790
16674 | 435-2 | 100001502 | Термометры жидкостные стеклянные | ASTM 12C-98 | ASTM 12C-98 | 21865-01 | 3030
16675 | 435-2 | 100005902 | Пирометры инфракрасные | ПИТОН 102 | ПИТОН 102 | 34729-08 | 7390
16676 | 435-2 | 100000500 | Термометры для спецкамер низкоградусные | СП-100 | СП-100 | 30338-05 | 790
16677 | 435-2 | 100001310 | Термопреобразователи сопротивления платиновые | 2230 | 2230 | 49521-12 | 4790
16678 | 435-2 | 100006701 | Термометр цифровой малогабаритный ТЦМ 1500 (за один первичный термопреобразователь) | ТЦМ 1500, мод. ТЦМ 1510-03-П1 | ТЦМ 1500, мод. ТЦМ 1510-03-П1 | 20856-01 | 2660
16679 | 435-2 | 100001800 | Преобразователи температуры термоэлектрические | ТХК(L), модификации ТХK-4 | ТХК(L), модификации ТХK-4 | 15421-06 | 2600
16680 | 435-2 | 100001502 | Термометры стеклянные | ASTM E1-01"ЕГС" тип 128C | ASTM E1-01"ЕГС" тип 128C | 34304-07 | 3030
16681 | 435-2 | 100001310 | Преобразователи измерительные | iTEMP TMT модели TMT162 | iTEMP TMT модели TMT162 | 57947-14 | 4790
16682 | 435-2 | 100007400 | Тепловизоры инфракрасные | SC500 | SC500 | 21773-01 | 33000
16683 | 435-2 | 100001001 | Термометры манометрические показывающие электроконтактные | ТГП-100Эк | ТГП-100Эк | 8357-91 | 1300
16684 | 435-2 | 100000200 | Термометры стеклянные | ASTM E1-01"ЕГС" тип 83C | ASTM E1-01"ЕГС" тип 83C | 34304-07 | 1590
16685 | 435-2 | 100000199 | Термометры стеклянные | ASTM ASC мод. 113C | ASTM ASC мод. 113C | 34630-07 | 1770
16686 | 435-2 | 100001901 | Преобразователи термоэлектрические | ТХА-Э-01 | ТХА-Э-01 | 22522-02 | 2400
16687 | 435-2 | 100001001 | Термометры манометрические двухзаписные жидкостные ТЖ2С-711, ТЖ2С-712 газовые ТГ2С-711, ТГ2С-712 | ТГ2С-712 | ТГ2С-712 | 3563-73 | 1300
16688 | 435-2 | 100001303 | Комплекты термопреобразователей сопротивления платиновые | КТП 1000-ИВК | КТП 1000-ИВК | 18521-99 | 2540
16689 | 435-2 | 100001303 | Комплекты термопреобразователей сопротивления | КТСП-0193 | КТСП-0193 | 33010-06 | 2540
16690 | 435-2 | 100001901 | Преобразователи термоэлектрические | КТL-03 | КТL-03 | 20259-00 | 2400
16691 | 435-2 | 100001310 | Датчики температуры электронные | Т, модификации ТА | Т, модификации ТА | 47951-11 | 4790
16692 | 435-2 | 100005902 | Пирометры инфракрасные | DT-811 | DT-811 | 53856-13 | 7390
16693 | 435-2 | 100006701 | Измеритель температуры электронный "CENTER" | "CENTER", мод. 305 | "CENTER", мод. 305 | 22128-07 | 2660
16694 | 435-2 | 100001902 | Преобразователи термоэлектрические с двумя термопарами | 2хК | 2хК | 56112-13 | 3970
16695 | 435-2 | 100005703 | Измерители-регуляторы микропроцессорные | ТРМ200 | ТРМ200 | 32478-11 | 4370
16696 | 435-2 | 100006800 | Системы измерений многоканальные многофункциональные | TrackSense Pro |  | 48827-12 | 4350
16697 | 435-2 | 100001901 | Преобразователи термоэлектрические | ТХК-10У | ТХК-10У | 14466-95 | 2400
16698 | 435-2 | 100005701 | Измерители-регуляторы технологические | ИРТ 53ХХН, модификации ИРТ 5326Н | ИРТ 53ХХН, модификации ИРТ 5326Н | 67943-17 | 3060
16699 | 435-2 | 100007200 | Термостаты жидкостные | 6024 | 6024 | 40226-08 | 12100
16700 | 435-2 | 100001304 | Преобразователи измерительные сигналов от термопар и термопреобразователей сопротивления | dTRANS Т01, модификации 956550 | dTRANS Т01, модификации 956550 | 24931-03 | 3640
16701 | 435-2 | 100004001 | Регистраторы многоканальные технологические | РМТ | РМТ | 18523-99 | 2750
16702 | 435-2 | 100007400 | Камеры инфракрасные | FLIR GF306 | FLIR GF306 | 44797-10 | 33000
16703 | 435-2 | 100006701 | Термометр цифровой со сменными зондами (за один зонд) | TESTO 926 | TESTO 926 | 38574-08 | 2660
16704 | 435-2 | 100006701 | Термометры цифровые малогабаритные ТЦМ 9410 (в комплекте с термопреобразователем ТТЦ06-1300-1) | ТЦМ 9410, мод. ТЦМ 9410Ех/М1 | ТЦМ 9410, мод. ТЦМ 9410Ех/М1 | 68355-17 | 2660
16705 | 435-2 | 100001502 | Термометры стеклянные | ASTM мод. ACTM 5C | ASTM мод. ACTM 5C | 42590-09 | 3030
16706 | 435-2 | 100007502 | Термометры электронные медицинские | Omron, мод. Omron МС-3В | Omron, мод. Omron МС-3В | 16008-00 | 410
16707 | 435-2 | 100007502 | Термометры инфракрасные бесконтактные | TOPMED, исп. NC-192 | TOPMED, исп. NC-192 | 68844-17 | 410
16708 | 435-2 | 100001502 | Термометры стеклянные для испытаний нефтепродуктов ТИН | ТИН мод. ТИН1-3 | ТИН мод. ТИН1-3 | 11620-93 | 3030
16709 | 435-2 | 100007300 | Калибраторы температуры сухоблочные | CTD, модификации 9288 | CTD, модификации 9288 | 28077-04 | 18590
16710 | 435-2 | 100006701 | Термометр контактный цифровой типа ТК-5 | ТК-5, мод. ТК-5.01М | ТК-5, мод. ТК-5.01М | 41002-14 | 2660
16711 | 435-2 | 100001304 | Термопреобразователи с унифицированным выходным сигналом | ТххУ-205, модификации ТСМУ-205-М | ТххУ-205, модификации ТСМУ-205-М | 68499-17 | 3640
16712 | 435-2 | 100001502 | Термометры стеклянные | ASTM ASC мод. 1C | ASTM ASC мод. 1C | 34630-07 | 3030
16713 | 435-2 | 100004006 | Мультиметры-калибраторы | U1401B | U1401B | 41729-10 | 23000
16714 | 435-2 | 100007502 | Термометры электронные медицинские | MC-63B | MC-63B | 16008-97 | 410
16715 | 435-2 | 100004006 | Калибраторы многофункциональные | DPI 620, мод. DPI620 IS CE | DPI 620, мод. DPI620 IS CE | 60401-15 | 23000
16716 | 435-2 | 100005702 | Измерители температуры | ИТ 2500 мод. ИТ 2511 | ИТ 2500 мод. ИТ 2511 | 19737-00 | 7620
16717 | 435-2 | 100001310 | Преобразователи измерительные | iTEMP TMT модели TMT181 | iTEMP TMT модели TMT181 | 57947-14 | 4790
16718 | 435-2 | 100001304 | Термопреобразователи с унифицированным выходным сигналом | ТСПУ 0104Ех | ТСПУ 0104Ех | 29336-05 | 3640
16719 | 435-2 | 100000200 | Термометры ртутные стеклянные | ASTM А300 Labtex, мод 18С | ASTM А300 Labtex, мод 18С | 31897-11 | 1590
16720 | 435-2 | 100000500 | Термометры технические стеклянные | ТТ, ТТМ №7М | ТТ, ТТМ №7М | 276-12 | 790
16721 | 435-2 | 100001310 | Преобразователи вторичные | T19 | T19 | 54571-13 | 4790
16722 | 435-2 | 100005701 | Измерители-регуляторы технологические ИРТ5300 | 5301 | 5301 | 15016-01 | 3060
16723 | 435-2 | 100006702 | Термометры лабораторные электронные | ЛТ-300 | ЛТ-300 | 29500-05 | 6100
16724 | 435-2 | 100006700 | Термометры цифровые (0 - 1000°С) | ЭЦТГ-1 | ЭЦТГ-1 | 13554-93 | 2020
16725 | 435-2 | 100003907 | Приборы аналоговые | А543 | А543 | 4493-74 | 4440
16726 | 435-2 | 100001304 | Термопреобразователи с унифицированным токовым выходным сигналом | ТХАУ 9300 | ТХАУ 9300 | 15456-96 | 3640
16727 | 435-2 | 100001304 | Термопреобразователи измерительные с унифицированным выходным сигналом | ПСХА, мод. ПСХА-3хх | ПСХА, мод. ПСХА-3хх | 37365-08 | 3640
16728 | 435-2 | 100001305 | Термометры сопротивления платиновые вибропрочные | ПТСВ, модификации ПТСВ-2-2P | ПТСВ, модификации ПТСВ-2-2P | 49400-12 | 9860
16729 | 435-2 | 100001901 | Преобразователи термоэлектрические | ТПП/ТПР-0679Е | ТПП/ТПР-0679Е | 13564-93 | 2400
16730 | 435-2 | 100006701 | Комплекты измерительные Testo 440 (за один датчик или параметр) | Testo 440, мод. Testo 440 dP | Testo 440, мод. Testo 440 dP | 75219-19 | 2660
16731 | 435-2 | 100000500 | Термометры стеклянные лабораторные | ТЛ-2 №2 исполнение 2 | ТЛ-2 №2 исполнение 2 | 53986-13 | 790
16732 | 435-2 | 100006705 | Измерители многофункциональные | серии EBI 100, модели EBI 100-Т464 | серии EBI 100, модели EBI 100-Т464 | 39757-14 | 4220
16733 | 435-2 | 100001305 | Измерители температуры многозонные | Prothermo, мод. NMT539 | Prothermo, мод. NMT539 | 72435-18 | 9860
16734 | 435-2 | 100000199 | Термометры стеклянные | ASTM E1-01"ЕГС" тип 9C | ASTM E1-01"ЕГС" тип 9C | 34304-07 | 1770
16735 | 435-2 | 100006701 | Термометры цифровые | Testo 106 | Testo 106 | 38736-08 | 2660
16736 | 435-2 | 100005703 | Измерители-регуляторы универсальные ТР400 | ТР410 | ТР410 | 38572-08 | 4370
16737 | 435-2 | 100001304 | Преобразователи измерительные | iTemp TC TMT 188 | iTemp TC TMT 188 | 26240-03 | 3640
16738 | 435-2 | 100001001 | Термометры манометрические | TG, модификации TGRO | TG, модификации TGRO | 27918-04 | 1300
16739 | 435-2 | 100005710 | Измерители температуры портативные | 12 модификаций | 12 модификаций | 17124-03 | 10050
16740 | 435-2 | 100007501 | Термометры электронные | DT-520 | DT-520 | 30929-11 | 410
16741 | 435-2 | 100007300 | Калибраторы температуры | ISOTECH, модель 511 Medusa-3 | ISOTECH, модель 511 Medusa-3 | 60142-15 | 18590
16742 | 435-2 | 100006701 | Термометры электронные | BT20 |  | 83754-21 | 2660
16743 | 435-2 | 100006701 | Термометры цифровые | TN 302 | TN 302 | 23043-02 | 2660
16744 | 435-2 | 100001303 | Комплекты термометров платиновые технические разностные | КТПТР-05 | КТПТР-05 | 17468-98 | 2540
16745 | 435-2 | 100005903 | Пирометры | Sight мод. P20LT | Sight мод. P20LT | 45009-10 | 9760
16746 | 435-2 | 100004006 | Калибраторы многофункциональные | AOIP мод. Calys 75R | AOIP мод. Calys 75R | 48000-11 | 23000
16747 | 435-2 | 100001901 | Преобразователи термоэлектрические | ТПР 2 821 006 | ТПР 2 821 006 | 13375-92 | 2400
16748 | 435-2 | 100006701 | Термометр цифровой малогабаритный ТЦМ 1500 (за один первичный термопреобразователь) | ТЦМ 1500, мод. ТЦМ 1511-03-Т4 | ТЦМ 1500, мод. ТЦМ 1511-03-Т4 | 20856-15 | 2660
16749 | 435-2 | 100007400 | Тепловизоры инфракрасные | Fluke модели Ti90 | Fluke модели Ti90 | 59613-15 | 33000
16750 | 435-2 | 100005701 | Измерители-регуляторы | PMS, модификации PMS-11 N | PMS, модификации PMS-11 N | 39515-08 | 3060
16751 | 435-2 | 100006705 | Измерители многофункциональные | серии EBI 11, модели EBI 11-Т231 | серии EBI 11, модели EBI 11-Т231 | 39757-14 | 4220
16752 | 435-2 | 100001304 | Термопреобразователи с унифицированным выходным сигналом постоянного тока | ТСПУ 9300 | ТСПУ 9300 | 15456-04 | 3640
16753 | 435-2 | 100007501 | Термометры медицинские цифровые | AMDT13 | AMDT13 | 26344-04 | 410
16754 | 435-2 | 100001304 | Измерители технологические цифровые | ИТЦ 420 модификации ИТЦ 420/М4-2 | ИТЦ 420 модификации ИТЦ 420/М4-2 | 67944-17 | 3640
16755 | 435-2 | 100001901 | Преобразователи термоэлектрические | ТХК-1392 | ТХК-1392 | 15908-96 | 2400
16756 | 435-2 | 100001001 | Термометры манометрические конденсационные | ТКС-16/5 | ТКС-16/5 | 7048-79 | 1300
16757 | 435-2 | 100001304 | Термопреобразователи с унифицированными выходными сигналами | ТСМУ-1288 | ТСМУ-1288 | 56576-14 | 3640
16758 | 435-2 | 100007302 | Калибраторы температуры | JOFRA серий RTC-R модели RTC-157B (в комплекте с угловым термометром) | JOFRA серий RTC-R модели RTC-157B (в комплекте с угловым термометром) | 46576-11 | 37000
16759 | 435-2 | 100001304 | Преобразователи измерительные | iTEMP TMT модели ТМТ 165 | iTEMP TMT модели ТМТ 165 | 39840-08 | 3640
16760 | 435-2 | 100007200 | Термостаты | ЭЛЕМЕР-Т-150 | ЭЛЕМЕР-Т-150 | 58648-14 | 12100
16761 | 435-2 | 100001001 | Термометры манометрические показывающие сигнализирующие | ТКП-160Cr | ТКП-160Cr | 35290-07 | 1300
16762 | 435-2 | 100000500 | Термометры стеклянные для измерения температуры нефтепродуктов | ТНКВ 1 -10 | ТНКВ 1 -10 | 7459-79 | 790
16763 | 435-2 | 100001003 | Термометры биметаллические | БТ | БТ | 26221-03 | 940
16764 | 435-2 | 100000500 | Термометры жидкостные стеклянные | ASTM 8C-86 | ASTM 8C-86 | 21862-01 | 790
16765 | 435-2 | 100001800 | Преобразователи термоэлектрические | ТП, модификации ТП-0395 | ТП, модификации ТП-0395 | 61084-15 | 2600
16766 | 435-2 | 100006705 | Измерители многофункциональные | серии EBI 10, модели EBI 10-Т241 | серии EBI 10, модели EBI 10-Т241 | 39757-14 | 4220
16767 | 435-2 | 100001003 | Термометры биметаллические | ТБ модификации ТБ-5 | ТБ модификации ТБ-5 | 29410-05 | 940
16768 | 435-2 | 100001901 | Термопреобразователи термоэлектрические (термопары J) | TC | TC | 17625-98 | 2400
16769 | 435-2 | 100006701 | Термометры цифровые | Testo 104 | Testo 104 | 64813-16 | 2660
16770 | 435-2 | 100001310 | Преобразователи измерительные | iTEMP TMT модели TMT180 | iTEMP TMT модели TMT180 | 57947-14 | 4790
16771 | 435-2 | 100004006 | Калибраторы электрических сигналов | СА51 | СА51 | 53468-13 | 23000
16772 | 435-2 | 100000500 | Термометры стеклянные технические | ТТ | ТТ | 276-49 | 790
16773 | 435-2 | 100006701 | Термометр контактный цифровой типа ТК-5 (за 1 зонд или параметр) | ТК-5, мод. ТК-5.01П | ТК-5, мод. ТК-5.01П | 41002-19 | 2660
16774 | 435-2 | 100001901 | Преобразователи температуры термоэлектрические | ТХК-2 | ТХК-2 | 17465-98 | 2400
16775 | 435-2 | 100007400 | Камеры инфракрасные | IR 913+ | IR 913+ | 30262-06 | 33000
16776 | 435-2 | 100001304 | Преобразователи измерительные | iTEMP TMT модели ТМТ 122 | iTEMP TMT модели ТМТ 122 | 39840-08 | 3640
16777 | 435-2 | 100000500 | Термометры стеклянные | ТС-7-М1 исполнение 2 | ТС-7-М1 исполнение 2 | 1198-14 | 790
16778 | 435-2 | 100000200 | Термометры стеклянные | ASTM ASC мод. 23C | ASTM ASC мод. 23C | 34630-07 | 1590
16779 | 435-2 | 100001201 | Термометры сопротивления эталонные | ЭТС-50 тип Б | ЭТС-50 тип Б | 19484-00 | 25000
16780 | 435-2 | 100001304 | Термопреобразователи с унифицированным выходным сигналом | ТСМУ 015 | ТСМУ 015 | 46437-11 | 3640
16781 | 435-2 | 100006701 | Термометры цифровые | HI 145 | HI 145 | 70581-18 | 2660
16782 | 435-2 | 100001202 | Термометры сопротивления эталонные | ЭТС-50 тип А | ЭТС-50 тип А | 19484-09 | 37000
16783 | 435-2 | 100001800 | Преобразователи термоэлектрические | серии TAF, модели TAF12D | серии TAF, модели TAF12D | 68003-17 | 2600
16784 | 435-2 | 100007501 | Термометры электронные медицинские | Thermoval, мод. Thermoval Basic | Thermoval, мод. Thermoval Basic | 28400-04 | 410
16785 | 435-2 | 100006800 | Термоиндикаторы электронные |  |  | 72946-18 | 4350
16786 | 435-2 | 100001800 | Преобразователи термоэлектрические | ТП мод ТП-0199 | ТП мод ТП-0199 | 18524-10 | 2600
16787 | 435-2 | 100001310 | Термопреобразователи сопротивления платиновые | TR модели TR62 | TR модели TR62 | 49519-12 | 4790
16788 | 435-2 | 100007300 | Калибраторы температуры сухоблочные | Fluke 9140 модели 9143 | Fluke 9140 модели 9143 | 44371-10 | 18590
16789 | 435-2 | 100005702 | Измерители температуры | ИТ 2500 мод. ИТ 2527 | ИТ 2500 мод. ИТ 2527 | 19737-00 | 7620
16790 | 435-2 | 100007400 | Тепловизоры инфракрасные | Testo 875-1 | Testo 875-1 | 44367-10 | 33000
16791 | 435-2 | 100001310 | Термопреобразователи сопротивления платиновые | TR, модификации TR11 | TR, модификации TR11 | 26239-03 | 4790
16792 | 435-2 | 100005710 | Измерители температуры цифровые | АТЕ-9380 | АТЕ-9380 | 46577-11 | 10050
16793 | 435-2 | 100005704 | Регистратор шитовой электронный многоканальный | ф1771 | ф1771 | 26618-04 | 12980
16794 | 435-2 | 100006701 | Термометры цифровые | HERMetic ONECAL | HERMetic ONECAL | 41396-09 | 2660
16795 | 435-2 | 100001310 | Термопреобразователи сопротивления | TR, модификации TR10-W | TR, модификации TR10-W | 47279-11 | 4790
16796 | 435-2 | 100001310 | Термопреобразователи сопротивления платиновые | серии TR мод. TR47 | серии TR мод. TR47 | 26239-06 | 4790
16797 | 435-2 | 100001102 | Термометры стеклянные ртутные электроконтактные | ТПК М | ТПК М | 4478-88 | 940
16798 | 435-2 | 100005710 | Измерители температуры переносные | IT-8, мод. IT–8–TS/SR | IT-8, мод. IT–8–TS/SR | 56749-14 | 10050
16799 | 435-2 | 100001310 | Датчики температуры электронные | Т, модификации ТАА | Т, модификации ТАА | 47951-11 | 4790
16800 | 435-2 | 100006800 | Приборы для измерения температуры жидких металлов (за 1 канал) | Digilance IV Al | Digilance IV Al | 49664-12 | 4350
16801 | 435-2 | 100007400 | Камеры тепловизионные | FLIR модели K50 | FLIR модели K50 | 54260-13 | 33000
16802 | 435-2 | 100001201 | Термометры сопротивления эталонные | ЭТС-100М2 | ЭТС-100М2 | 70903-18 | 25000
16803 | 435-2 | 100001502 | Термометры стеклянные | ASTM модификации 33C | ASTM модификации 33C | 63332-16 | 3030
16804 | 435-2 | 100005701 | Измерители-регуляторы микропроцессорные | ТРМ10 | ТРМ10 | 17023-08 | 3060
16805 | 435-2 | 100005703 | Регуляторы микропроцессорные | МИНИТЕРМ 400 СИ - 2 канала | МИНИТЕРМ 400 СИ - 2 канала | 22727-07 | 4370
16806 | 435-2 | 100001303 | Комплекты термометров (термопреобразователей) платиновые технические разностные | КТПТР-01 | КТПТР-01 | 14638-05 | 2540
16807 | 435-2 | 100001304 | Термопреобразователи сопротивления | W-F | W-F | 59883-15 | 3640
16808 | 435-2 | 100006800 | Преобразователи температуры вторичные (за 1 канал) | Барьер искробезопасности ЛПА-151 | Барьер искробезопасности ЛПА-151 | 61348-15 | 4350
16809 | 435-2 | 100005702 | Измерители-регуляторы многоканальные | TPM5-PiC | TPM5-PiC | 17023-00 | 7620
16810 | 435-2 | 100007501 | Термометры электронные медицинские | Thermoval, мод. Thermoval Basic | Thermoval, мод. Thermoval Basic | 28400-09 | 410
16811 | 435-2 | 100001502 | Термометры стеклянные | ASTM ASC мод. 57C | ASTM ASC мод. 57C | 34630-07 | 3030
16812 | 435-2 | 100001205 | Термометры сопротивления платиновые вибропрочные ПТСВ | ПТСВ-3-3 | ПТСВ-3-3 | 23040-07 | 25000
16813 | 435-2 | 100001304 | Термопреобразователи с унифицированным выходным сигналом | ТСПУ-Ex | ТСПУ-Ex | 18848-99 | 3640
16814 | 435-2 | 100006700 | Термометры-щупы | АМ-6 | АМ-6 | 6693-78 | 2020
16815 | 435-2 | 100000101 | Термометры ртутные стеклянные 2 и 3 разряда | ТР-2 | ТР-2 | 2850-87 | 2640
16816 | 435-2 | 100001102 | Термометры стеклянные ртутные электроконтактные | ТПК | ТПК | 4478-84 | 940
16817 | 435-2 | 100000101 | Термометры стеклянные | ASTM E1-01"ЕГС" тип 120C | ASTM E1-01"ЕГС" тип 120C | 34304-07 | 2640
16818 | 435-2 | 100000500 | Термометры сельскохозяйственные | ТС-7-М1, исполнение 5 | ТС-7-М1, исполнение 5 | 1198-09 | 790
16819 | 435-2 | 100005902 | Пирометры инфракрасные | Fluke мод. 62MAX | Fluke мод. 62MAX | 53557-13 | 7390
16820 | 435-2 | 100000199 | Термометры стеклянные | ASTM E1-01"ЕГС" тип 85C | ASTM E1-01"ЕГС" тип 85C | 34304-07 | 1770
16821 | 435-2 | 100006701 | Термометр цифровой малогабаритный ТЦМ 1500 (за один первичный термопреобразователь) | ТЦМ 1500, мод. ТЦМ 1510-03-00 | ТЦМ 1500, мод. ТЦМ 1510-03-00 | 20856-01 | 2660
16822 | 435-2 | 100007301 | Калибраторы температуры | СТС модель СТС-650В | СТС модель СТС-650В | 18844-03 | 26900
16823 | 435-2 | 100001304 | Термопреобразователи измерительные с унифицированным выходным сигналом | ТПТУ, мод. ТПТУ-х/105 | ТПТУ, мод. ТПТУ-х/105 | 37365-08 | 3640
16824 | 435-2 | 100001901 | Преобразователи термоэлектрические | ТХА 9816 | ТХА 9816 | 20353-00 | 2400
16825 | 435-2 | 100004006 | Калибраторы многофункциональные | AOIP мод. TC 6621R | AOIP мод. TC 6621R | 70814-18 | 23000
16826 | 435-2 | 100001304 | Термопреобразователи сопротивления | 90.2820 модификации 90.2820/10 | 90.2820 модификации 90.2820/10 | 67153-17 | 3640
16827 | 435-2 | 100000101 | Термометры | ТЛН | ТЛН | 303-49 | 2640
16828 | 435-2 | 100000200 | Термометры стеклянные | ASTM E1-01, модификации 18С | ASTM E1-01, модификации 18С | 33686-07 | 1590
16829 | 435-2 | 100005710 | Измерители температуры двухканальные прецизионные | МИТ2, мод. МИТ 2.05М | МИТ2, мод. МИТ 2.05М | 46432-11 | 10050
16830 | 435-2 | 100006800 | Комплексы измерительные (за 1 канал) | iBDL Ревизор (iBDLR-L, iBDLR-T, iBDLR-TE, iBDLR-3) | iBDL Ревизор (iBDLR-L, iBDLR-T, iBDLR-TE, iBDLR-3) | 31926-12 | 4350
16831 | 435-2 | 100001201 | Термометры сопротивления платиновые 1 разряда | ПТС-10М | ПТС-10М | 1576-61 | 25000
16832 | 435-2 | 100007400 | Тепловизоры инфракрасные | Testo 890-1 | Testo 890-1 | 62132-15 | 33000
16833 | 435-2 | 100005902 | Термометры инфракрасные | Кельвин Компакт 600 | Кельвин Компакт 600 | 16957-07 | 7390
16834 | 435-2 | 100005902 | Термометры инфракрасные | Testo 826-T4 | Testo 826-T4 | 48507-11 | 9760
16835 | 435-2 | 100000101 | Термометры стеклянные | ASTM E1-01"ЕГС" тип 129C | ASTM E1-01"ЕГС" тип 129C | 34304-07 | 2640
16836 | 435-2 | 100001304 | Термометры сопротивления платиновые | 90 мод. 2830 (УВС) | 90 мод. 2830 (УВС) | 41742-09 | 3640
16837 | 435-2 | 100006701 | Термометр цифровой малогабаритный ТЦМ 1500 (за один первичный термопреобразователь) | ТЦМ 1500, мод. ТЦМ 1520-02-П4 | ТЦМ 1500, мод. ТЦМ 1520-02-П4 | 20856-01 | 2660
16838 | 435-2 | 100001304 | Термопреобразователи измерительные с унифицированным выходным сигналом | ПСП, мод. ПСП-3хх | ПСП, мод. ПСП-3хх | 37365-08 | 3640
16839 | 435-2 | 100000500 | Термометры сельскохозяйственные | ТС-7-М1, исполнение 4 | ТС-7-М1, исполнение 4 | 1198-89 | 790
16840 | 435-2 | 100006701 | Измеритель комбинированный (за один преобразователь) | TESTO 945 | TESTO 945 | 17272-06 | 2660
16841 | 435-2 | 100000500 | Термометры стеклянные лабораторные | ТЛ-2 №3 исполнение 2 | ТЛ-2 №3 исполнение 2 | 53986-13 | 790
16842 | 435-2 | 100000500 | Термометры стеклянные для испытаний нефтепродуктов | ТН4М "Стеклоприбор" исп. №1 | ТН4М "Стеклоприбор" исп. №1 | 38093-08 | 790
16843 | 435-2 | 100001205 | Термометры сопротивления платиновые вибропрочные ПТСВ | модификации ПТСВ-2К-3 | модификации ПТСВ-2К-3 | 23040-14 | 25000
16844 | 435-2 | 100000200 | Термометры стеклянные | ASTM модификации 93C | ASTM модификации 93C | 63332-16 | 1590
16845 | 435-2 | 100004006 | Калибраторы давления | DPI, мод. DPI 620 | DPI, мод. DPI 620 | 16347-09 | 23000
16846 | 435-2 | 100001001 | Термометры манометрические газовые показывающие газовые и конденсационные | ТГП-160 | ТГП-160 | 4142-74 | 1300
16847 | 435-2 | 100007300 | Калибраторы температуры эталонные | КТ-110 | КТ-110 | 26111-03 | 18590
16848 | 435-2 | 100005704 | Приборы регистрирующие измерительные | LOGOSCREENnt тип 706581 | LOGOSCREENnt тип 706581 | 64963-16 | 12980
16849 | 435-2 | 100006701 | Термометры цифровые (за один датчик) | EcoScan Temp 6 | EcoScan Temp 6 | 29884-05 | 2660
16850 | 435-2 | 100006800 | Преобразователи сигналов | НПСИ | НПСИ | 43742-10 | 4350
16851 | 435-2 | 100001202 | Термометры сопротивления платиновые эталонные | ПТС-10М | ПТС-10М | 11804-89 | 37000
16852 | 435-2 | 100001800 | Преобразователи термоэлектрические | ТПП, ТПР модели 233 | ТПП, ТПР модели 233 | 25180-03 | 2600
16853 | 435-2 | 100000500 | Термометры лабораторные стеклянные со взаимозаменяемыми конусами | №16 | №16 | 4661-91 | 790
16854 | 435-2 | 100001800 | Преобразователи термоэлектрические (рабочие) неразборной конструкции (0 - 1200°С) | ТПП 2 821 004, ТПР 2 821 005, ТПР 2 821 006, ТПП 5 182 002, ТПР 5 182 003, ТПР 5 182 004 | ТПП 2 821 004, ТПР 2 821 005, ТПР 2 821 006, ТПП 5 182 002, ТПР 5 182 003, ТПР 5 182 004 | 13375-04 | 2600
16855 | 435-2 | 100006705 | Измерители комбинированные | Testo 184 | Testo 184 | 60692-15 | 4220
16856 | 435-2 | 100005701 | Измерители-регуляторы микропроцессорные одноканальные | TPM1-PiC | TPM1-PiC | 17023-00 | 3060
16857 | 435-2 | 100001001 | Термометры манометрические показывающие местные | ТКП-100 Эк | ТКП-100 Эк | 8357-88 | 1300
16858 | 435-2 | 100001800 | Преобразователи термоэлектрические кабельные | КТЖК | КТЖК | 36765-09 | 2600
16859 | 435-2 | 100005701 | Измерители-регуляторы микропроцессорные | ТРМ500 | ТРМ500 | 59058-14 | 3060
16860 | 435-2 | 100004006 | Калибраторы многофункциональные | СSC100 | СSC100 | 25895-03 | 23000
16861 | 435-2 | 100000500 | Термометры стеклянные | ТС-7-М1 исполнение 5 | ТС-7-М1 исполнение 5 | 1198-14 | 790
16862 | 435-2 | 100000200 | Термометры стеклянные | ASTM E1-01"ЕГС" тип 65C | ASTM E1-01"ЕГС" тип 65C | 34304-07 | 1590
16863 | 435-2 | 100001502 | Термометры ртутные стеклянные | ASTM 73C | ASTM 73C | 27889-04 | 3030
16864 | 435-2 | 100007502 | Термометры инфракрасные бесконтактные | TOPMED, исп. NC-178 | TOPMED, исп. NC-178 | 68844-17 | 410
16865 | 435-2 | 100000500 | Термометры ртутные стеклянные | СП-27 | СП-27 | 1264-59 | 790
16866 | 435-2 | 100007300 | Калибраторы температуры эталонные | КТ-650/М2 | КТ-650/М2 | 28548-05 | 18590
16867 | 435-2 | 100005701 | Измерители-регуляторы микропроцессорные одноканальные | - | - | 17023-00 | 3060
16868 | 435-2 | 100005701 | Измерители-регуляторы технологические ИРТ 5900 (милливольтметры универсальные) | ИРТ 5920 | ИРТ 5920 | 20390-06 | 3060
16869 | 435-2 | 100006800 | Преобразователи измерительные сигналов от термометров сопротивления (за 1 канал) | 707034 | 707034 | 24929-08 | 4350
16870 | 435-2 | 100001003 | Термометры биметаллические | TM серий 54, мод. R 5440 - R 5442 | TM серий 54, мод. R 5440 - R 5442 | 15151-08 | 940
16871 | 435-2 | 100005903 | Пирометры | EXTECH мод. 42570 | EXTECH мод. 42570 | 47136-11 | 9760
16872 | 435-2 | 100001304 | Термопреобразователи с унифицированным выходным сигналом | Метран-270 | Метран-270 | 21968-05 | 3640
16873 | 435-2 | 100006701 | Термометры электронные серии ETI-2000 | ETI-2000, мод. ETI-2002 | ETI-2000, мод. ETI-2002 | 20142-00 | 2660
16874 | 435-2 | 100001205 | Термометры сопротивления платиновые вибропрочные ПТСВ | модификации ПТСВ-4-3 | модификации ПТСВ-4-3 | 23040-14 | 25000
16875 | 435-2 | 100006701 | Термометры цифровые | Testo 905-T2 | Testo 905-T2 | 38736-08 | 2660
16876 | 435-2 | 100007502 | Термометры бесконтактные инфракрасные | JXB-183 | JXB-183 | 69000-17 | 410
16877 | 435-2 | 100005902 | Пирометры инфракрасные | С-110 | С-110 | 19640-00 | 7390
16878 | 435-2 | 100000200 | Термометры ртутные стеклянные лабораторные ТЛ-6 | №3 | №3 | 298-84 | 1590
16879 | 435-2 | 100001902 | Преобразователи термоэлектрические | ТП-S | ТП-S | 26589-08 | 3970
16880 | 435-2 | 100000101 | Термометры стеклянные | ASTM ASC мод. 47C | ASTM ASC мод. 47C | 34630-07 | 2640
16881 | 435-2 | 100001901 | Преобразователи термоэлектрические | КТL-02 | КТL-02 | 20260-00 | 2400
16882 | 435-2 | 100004005 | Приборы регистрирующие | Альфалог 100М | Альфалог 100М | 28662-07 | 10300
16883 | 435-2 | 100001304 | Датчики температуры | ЭДТ |  | 62928-15 | 3640
16884 | 435-2 | 100001304 | Термопреобразователи с унифицированным выходным сигналом | Метран-270-Ех, модификации ТСПУ Метран-276-Ех | Метран-270-Ех, модификации ТСПУ Метран-276-Ех | 21968-11 | 3640
16885 | 435-2 | 100007501 | Термометры медицинские электронные | МТ модель MT 3001 | МТ модель MT 3001 | 47948-11 | 410
16886 | 435-2 | 100005701 | Регуляторы температуры | E5xR | E5xR | 51862-12 | 3060
16887 | 435-2 | 100000200 | Термометры стеклянные жидкостные | ТСЖ-ТИ | ТСЖ-ТИ | 34097-09 | 1590
16888 | 435-2 | 100005902 | Пирометры инфракрасные | MLG 36.6 Double, MLG 35 Fix, MLG 55 Mini, MLG 95 Ring, MLG 65 Universal, MLG 105 Universal, MLG 50 Profi |  | 76709-19 | 7390
16889 | 435-2 | 100000200 | Термометры ртутные стеклянные лабораторные ТЛ-6 | №2 | №2 | 298-84 | 1590
16890 | 435-2 | 100001901 | Преобразователи термоэлектрические | ТХК-05 | ТХК-05 | 13991-02 | 2400
16891 | 435-2 | 100005704 | Приборы регистрирующие измерительные | LOGOSCREEN 500 cf | LOGOSCREEN 500 cf | 32894-06 | 12980
16892 | 435-2 | 100001304 | Термопреобразователи с унифицированным токовым выходным сигналом | ТСПУ-0288 | ТСПУ-0288 | 12547-90 | 3640
16893 | 435-2 | 100007501 | Термометры медицинские электронные | WT, модификации 07 jumbo | WT, модификации 07 jumbo | 31360-06 | 410
16894 | 435-2 | 100005902 | Пирометры инфракрасные | OPTEX PT-3LF | OPTEX PT-3LF | 32086-06 | 7390
16895 | 435-2 | 100000200 | Термометры стеклянные | ASTM модификации 18C | ASTM модификации 18C | 63332-16 | 1590
16896 | 435-2 | 100001310 | Термопреобразователи сопротивления | TR, модификации TR50-U | TR, модификации TR50-U | 47279-11 | 4790
16897 | 435-2 | 100001003 | Термометры биметаллические судовые и общепромышленные | ТБ-2 | ТБ-2 | 12782-91 | 940
16898 | 435-2 | 100000200 | Термометры стеклянные | ASTM ASC мод. 90C | ASTM ASC мод. 90C | 34630-07 | 1590
16899 | 435-2 | 100007400 | Тепловизоры инфракрасные | ThermaCAM мод. E45 | ThermaCAM мод. E45 | 29046-05 | 33000
16900 | 435-2 | 100001901 | Преобразователи термоэлектрические | ТПП-0192 | ТПП-0192 | 13320-92 | 2400
16901 | 435-2 | 100006701 | Измерители температуры цифровые переносные ИТ5-Т "Термит" (за один датчик) | ИТ5-Т "Термит", мод. ИТ5-ТС-50М | ИТ5-Т "Термит", мод. ИТ5-ТС-50М | 27526-04 | 2660
16902 | 435-2 | 100001901 | Преобразователи термоэлектрические | ТХА-2588 | ТХА-2588 | 12383-90 | 2400
16903 | 435-2 | 100000500 | Термометры стеклянные | ТС-7-М1 исполнение 6 | ТС-7-М1 исполнение 6 | 1198-12 | 790
16904 | 435-2 | 100001901 | Преобразователи термоэлектрические | TA-B513R | TA-B513R | 19978-00 | 2400
16905 | 435-2 | 100001901 | Термометры медные технические | ТХК(L) модификации ТХК-9-2 | ТХК(L) модификации ТХК-9-2 | 15421-96 | 2400
16906 | 435-2 | 100001102 | Термометры стеклянные ртутные электроконтактные | ТПК №6М (0 - 250)°С | ТПК №6М (0 - 250)°С | 4478-09 | 940
16907 | 435-2 | 100006705 | Измерители многофункциональные | серии EBI 10, модели EBI 10-Т210 | серии EBI 10, модели EBI 10-Т210 | 39757-14 | 4220
16908 | 435-2 | 100005701 | Измерители-регуляторы технологические ИРТ5300 | ИРТ 5326 | ИРТ 5326 | 15016-06 | 3060
16909 | 435-2 | 100006800 | Контроллеры программируемые логические (за 1 канал) | SYSMAC | SYSMAC | 34568-15 | 4350
16910 | 435-2 | 100005902 | Термометры инфракрасные | КМ | КМ | 32087-06 | 7390
16911 | 435-2 | 100001304 | Преобразователи измерительные | iTemp RTD DIN rail TMT 127 | iTemp RTD DIN rail TMT 127 | 26241-03 | 3640
16912 | 435-2 | 100001901 | Преобразователи термоэлектрические кабельные | ТЖК | ТЖК | 65177-16 | 2400
16913 | 435-2 | 100001003 | Термометры биметаллические | TM модификации ТМ 52.01 | TM модификации ТМ 52.01 | 15151-98 | 940
16914 | 435-2 | 100005704 | Приборы регистрирующие измерительные | LOGOSCREEN 600 тип 706520 | LOGOSCREEN 600 тип 706520 | 64963-16 | 12980
16915 | 435-2 | 100005701 | Измерители-регуляторы технологические ИРТ 5900 (милливольтметры универсальные) | ИРТ 5930 | ИРТ 5930 | 20390-06 | 3060
16916 | 435-2 | 100004004 | Мосты | КСМ2 | КСМ2 | 2494-81 | 2070
16917 | 435-2 | 100000500 | Термометры стеклянные лабораторные | ТЛ-2 №4 исполнение 2 | ТЛ-2 №4 исполнение 2 | 53986-13 | 790
16918 | 435-2 | 100001304 | Термопреобразователи с унифицированными выходными сигналами | ТСПУ-1287 | ТСПУ-1287 | 56576-14 | 3640
16919 | 435-2 | 100001201 | Термометры сопротивления эталонные | ЭТС-100 М2 | ЭТС-100 М2 | 62154-15 | 25000
16920 | 435-2 | 100004001 | Мосты автоматические регистрирующие одноточечные и многоточечные переменного тока | КСМ2-057 | КСМ2-057 | 6330-77 | 2750
16921 | 435-2 | 100001701 | Термопары платинородий-платиновые образцовые | ППО | ППО | 1442-61 | 28000
16922 | 435-2 | 100001902 | Преобразователи термоэлектрические | - | - | 38468-08 | 3970
16923 | 435-2 | 100001800 | Преобразователи термоэлектрические | ТП мод ТП-0188 | ТП мод ТП-0188 | 18524-10 | 2600
16924 | 435-2 | 100004006 | Калибраторы многофункциональные | AOIP мод. Calys 60R-IS | AOIP мод. Calys 60R-IS | 48000-11 | 23000
16925 | 435-2 | 100001003 | Термометры биметаллические стрелочные | T80 | T80 | 19636-00 | 940
16926 | 435-2 | 100001003 | Термометры биметаллические | 06.TB8 TB-DS 100-125-150, мод. 06.TB8 TB-DS 100-125-150-2 | 06.TB8 TB-DS 100-125-150, мод. 06.TB8 TB-DS 100-125-150-2 | 22672-02 | 940
16927 | 435-2 | 100005701 | Измерители-регуляторы технологические (милливольтметры универсальные) | ИРТ 1730УМ | ИРТ 1730УМ | 17156-98 | 3060
16928 | 435-2 | 100007501 | Термометры электронные | DT-625 | DT-625 | 30929-11 | 410
16929 | 435-2 | 100001502 | Термометры стеклянные | ASTM E1-01"ЕГС" тип 89C | ASTM E1-01"ЕГС" тип 89C | 34304-07 | 3030
16930 | 435-2 | 100005902 | Пирометры инфракрасные | АКИП-9302 | АКИП-9302 | 40283-08 | 9760
16931 | 435-2 | 100006800 | Контроллеры программируемые | Simatic S7-300, Simatic M7-300 | Simatic S7-300, Simatic M7-300 | 15772-96 | 4350
16932 | 435-2 | 100005702 | Измерители-регуляторы | PMS, модификации PMS-100 R | PMS, модификации PMS-100 R | 39515-08 | 7620
16933 | 435-2 | 100000500 | Термометры стеклянные жидкостные | ТСЖ-С | ТСЖ-С | 34097-09 | 790
16934 | 435-2 | 100003902 | Милливольтметры показывающие | Щ4541 | Щ4541 | 4831-75 | 1630
16935 | 435-2 | 100006700 | Термометры многоканальные | ТМ 5133 и т.п. | ТМ 5133 и т.п. | 20579-09 | 2020
16936 | 435-2 | 100006701 | Термометры цифровые | Fluke серии 155 | Fluke серии 155 | 52357-13 | 2660
16937 | 435-2 | 100005902 | Комплекты измерительные | Смарт-зонд Testo 805i | Смарт-зонд Testo 805i | 66510-17 | 7390
16938 | 435-2 | 100001901 | Преобразователи термоэлектрические | ТХА-1449 | ТХА-1449 | 8200-81 | 2400
16939 | 435-2 | 100005702 | Устройства для измерения и контроля температуры восьмиканальные | УКТ38-Щ4 | УКТ38-Щ4 | 40620-15 | 7620
16940 | 435-2 | 100001310 | Термопреобразователи сопротивления | TR, модификации TR55 | TR, модификации TR55 | 47279-11 | 4790
16941 | 435-2 | 100004011 | Калибраторы многофункциональные (с внутренним модулем давления) | MCx-R мод. MC5-R-IS | MCx-R мод. MC5-R-IS | 22237-02 | 30000
16942 | 435-2 | 100004006 | Калибраторы электрических сигналов | MicroCal 1+MAV | MicroCal 1+MAV | 25251-03 | 23000
16943 | 435-2 | 100005703 | Измерители-регуляторы микропроцессорные | ТРМ210 | ТРМ210 | 32478-11 | 4370
16944 | 435-2 | 100001304 | Термопреобразователи сопротивления | 90.2821 модификации 90.2821/80 | 90.2821 модификации 90.2821/80 | 67153-17 | 3640
16945 | 435-2 | 100006701 | Термометр контактный цифровой типа ТК-5 (за 1 зонд или параметр) | ТК-5, мод. ТК-5.01ПТ | ТК-5, мод. ТК-5.01ПТ | 41002-19 | 2660
16946 | 435-2 | 100001901 | Преобразователи температуры термоэлектрические | ТХК-4-3 | ТХК-4-3 | 17465-98 | 2400
16947 | 435-2 | 100000199 | Термометры стеклянные | ASTM E1-01"ЕГС" тип 12C | ASTM E1-01"ЕГС" тип 12C | 34304-07 | 1770
16948 | 435-2 | 100007301 | Калибраторы температуры | DBC мод. 650-TC | DBC мод. 650-TC | 43244-09 | 26900
16949 | 435-2 | 100006705 | Термометр | TESTO 177-Т1 | TESTO 177-Т1 | 32383-06 | 4220
16950 | 435-2 | 100001310 | Термопреобразователи сопротивления | TR, модификации TR10-E | TR, модификации TR10-E | 47279-11 | 4790
16951 | 435-2 | 100001502 | Термометры стеклянные | ASTM E1-01"ЕГС" тип 97C | ASTM E1-01"ЕГС" тип 97C | 34304-07 | 3030
16952 | 435-2 | 100007501 | Термометры электронные | DT-623 | DT-623 | 30929-11 | 410
16953 | 435-2 | 100001202 | Термометры сопротивления платиновые вибропрочные ПТСВ | ПТСВ-2-2 | ПТСВ-2-2 | 23040-07 | 37000
16954 | 435-2 | 100001304 | Термопреобразователи с унифицированным выходным сигналом | ТХКУ 0104А | ТХКУ 0104А | 29336-05 | 3640
16955 | 435-2 | 100001001 | Термометры манометрические сигнализирующие | ТСМ-200 | ТСМ-200 | 424-50 | 1300
16956 | 435-2 | 100005701 | Измерители-регуляторы температуры программируемые | МБУ-03 |  | 31885-06 | 3060
16957 | 435-2 | 100001304 | Термопреобразователи | ИТ модель ИТ-2ЦМ | ИТ модель ИТ-2ЦМ | 17943-10 | 3640
16958 | 435-2 | 100000500 | Термометры стеклянные | ТС-7-М1 исполнение 1 | ТС-7-М1 исполнение 1 | 71839-18 | 790
16959 | 435-2 | 100001901 | Преобразователи термоэлектрические | ТХА-01 | ТХА-01 | 13480-02 | 2400
16960 | 435-2 | 100001304 | Преобразователи термоэлектрические | 90.1820, модификации 901820/51 | 90.1820, модификации 901820/51 | 60923-15 | 3640
16961 | 435-2 | 100006701 | Измеритель комбинированный (за один преобразователь) | TESTO 950 | TESTO 950 | 17272-06 | 2660
16962 | 435-2 | 100001310 | Преобразователи измерительные | YTA мод. YTA310 | YTA мод. YTA310 | 25470-03 | 4790
16963 | 435-2 | 100001205 | Термометры сопротивления платиновые вибропрочные ПТСВ | ПТСВ-8-3 | ПТСВ-8-3 | 57557-14 | 25000
16964 | 435-2 | 100001310 | Термопреобразователи сопротивления платиновые | TR, модификации TR48 | TR, модификации TR48 | 26239-03 | 4790
16965 | 435-2 | 100007400 | Тепловизоры | Flir SC620 | Flir SC620 | 41736-09 | 33000
16966 | 435-2 | 100005701 | Измерители температуры многофункциональные | ПРОМА-ИТМ | ПРОМА-ИТМ | 49824-12 | 3060
16967 | 435-2 | 100005903 | Пирометры инфракрасные | DT-8868Н | DT-8868Н | 53856-13 | 9760
16968 | 435-2 | 100001502 | Термометры для измерения низких температур | ТЛ-15 | ТЛ-15 | 275-72 | 3030
16969 | 435-2 | 100001003 | Термометры биметаллические | TM модификации ТМ 50.01 | TM модификации ТМ 50.01 | 15151-98 | 940
16970 | 435-2 | 100004006 | Калибраторы многофункциональные | М402R | М402R | 47998-11 | 23000
16971 | 435-2 | 100001205 | Термометры сопротивления платиновые вибропрочные ПТСВ | ПТСВ-2-3 | ПТСВ-2-3 | 23040-07 | 25000
16972 | 435-2 | 100006701 | Термометр контактный цифровой | ТК-5.01П | ТК-5.01П | 17192-02 | 2660
16973 | 435-2 | 100007400 | Камеры инфракрасные портативные | FLIR мод. Т660 | FLIR мод. Т660 | 61853-15 | 33000
16974 | 435-2 | 100005702 | Измерители-регуляторы многоканальные | TPM10-PiC | TPM10-PiC | 17023-00 | 7620
16975 | 435-2 | 100001310 | Термопреобразователи сопротивления | TR, модификации TR30-W | TR, модификации TR30-W | 47279-11 | 4790
16976 | 435-2 | 100007400 | Камеры тепловизионные (тепловизоры) | FLIR модели E4, Е5, Е6, Е8 |  | 79822-20 | 33000
16977 | 435-2 | 100000199 | Термометры ртутные стеклянные лабораторные | ТЛ-6М №7 | ТЛ-6М №7 | 298-92 | 1770
16978 | 435-2 | 100007400 | Камеры тепловизионные | FLIR модели T450sc | FLIR модели T450sc | 54260-13 | 33000
16979 | 435-2 | 100006701 | Термометры цифровые | Testo 105 | Testo 105 | 50955-12 | 2660
16980 | 435-2 | 100000199 | Термометры стеклянные | ASTM E1-01"ЕГС" тип 95C | ASTM E1-01"ЕГС" тип 95C | 34304-07 | 1770
16981 | 435-2 | 100001310 | Термопреобразователи сопротивления | TR, модификации TR195 | TR, модификации TR195 | 47279-11 | 4790
16982 | 435-2 | 100001502 | Термометры стеклянные | ASTM модификации 5C | ASTM модификации 5C | 63332-16 | 3030
16983 | 435-2 | 100007501 | Термометры электронные медицинские | Omron мод. OMRON i-Temp mini (MC-271W-E) | Omron мод. OMRON i-Temp mini (MC-271W-E) | 26917-06 | 410
16984 | 435-2 | 100001003 | Термометры биметаллические показывающие | ТБП, модификации ТБП-63 | ТБП, модификации ТБП-63 | 23880-14 | 940
16985 | 435-2 | 100001303 | Комплекты термометров сопротивления | КТСП-Н | КТСП-Н | 38878-08 | 2540
16986 | 435-2 | 100001303 | Комплекты термопреобразователей сопротивления платиновые | КТП 100-ИВК | КТП 100-ИВК | 18521-99 | 2540
16987 | 435-2 | 100006705 | Измерители многофункциональные | серии EBI 100, модели EBI 100-Т221 | серии EBI 100, модели EBI 100-Т221 | 39757-14 | 4220
16988 | 435-2 | 100001310 | Термопреобразователи сопротивления | TR, модификации TR791 | TR, модификации TR791 | 47279-11 | 4790
16989 | 435-2 | 100001001 | Термометры манометрические газовые показывающие газовые и конденсационные | ТКП-160 | ТКП-160 | 4142-74 | 1300
16990 | 435-2 | 100001901 | Преобразователи термоэлектрические | ТХК-01 | ТХК-01 | 13481-02 | 2400
16991 | 435-2 | 100001003 | Термометры биметаллические | TM серий 48, мод. А 4800 - А 4803 | TM серий 48, мод. А 4800 - А 4803 | 15151-08 | 940
16992 | 435-2 | 100006705 | Измерители комбинированные Saveris 2 (не более двух подключаемых датчиков) | Saveris 2, мод. Saveris 2 T2 | Saveris 2, мод. Saveris 2 T2 | 61827-15 | 4220
16993 | 435-2 | 100005801 | Преобразователи измерительные | Ф7237 | Ф7237 | 10128-85 | 3000
16994 | 435-2 | 100001901 | Термометры медные технические | ТХК(L) модификации ТХК-4-1 | ТХК(L) модификации ТХК-4-1 | 15421-96 | 2400
16995 | 435-2 | 100007400 | Камеры тепловизионные | FLIR модели T440bx | FLIR модели T440bx | 54260-13 | 33000
16996 | 435-2 | 100007301 | Калибраторы температуры | DBC мод. 150-TS | DBC мод. 150-TS | 43244-09 | 26900
16997 | 435-2 | 100001003 | Термометры биметаллические | БТ3 | БТ3 | 73393-18 | 940
16998 | 435-2 | 100000101 | Термометры стеклянные | ASTM ASC мод. 44C | ASTM ASC мод. 44C | 34630-07 | 2640
16999 | 435-2 | 100007400 | Камеры инфракрасные | FLIR GF320 | FLIR GF320 | 44797-10 | 33000
17000 | 435-2 | 100001003 | Термометры биметаллические | 60 модели 8001 | 60 модели 8001 | 16940-03 | 940
17001 | 435-2 | 100004001 | Приборы регистрирующие многоканальные | РП 160М1-09 | РП 160М1-09 | 10397-86 | 2750
17002 | 435-2 | 100007002 | Устройства для измерения и контроля температуры 8-канальные | мод. УКТ38-Щ4.ТС | мод. УКТ38-Щ4.ТС | 26826-04 | 25300
17003 | 435-2 | 100000199 | Термометры стеклянные | ASTM E1-01"ЕГС" тип 130C | ASTM E1-01"ЕГС" тип 130C | 34304-07 | 1770
17004 | 435-2 | 040002374 | Приборы вторичные | КСУ-1 | КСУ-1 | 2931-72 | 2750
17005 | 435-2 | 100006705 | Измеритель комбинированный Testo 175, Testo 176 | Testo | Testo | 48116-11 | 4220
17006 | 435-2 | 100001502 | Термометры ртутные стеклянные | ASTM A300 "Labtex", мод. 33С | ASTM A300 "Labtex", мод. 33С | 31897-06 | 3030
17007 | 435-2 | 100001800 | Преобразователи термоэлектрические | ТХА 001 | ТХА 001 | 54773-13 | 2600
17008 | 435-2 | 100001310 | Преобразователи термоэлектрические | ДТПLХХ5 | ДТПLХХ5 | 28476-04 | 4790
17009 | 435-2 | 100007502 | Термометры электронные медицинские | Omron, мод. Omron МС-63 | Omron, мод. Omron МС-63 | 16008-00 | 410
17010 | 435-2 | 100001901 | Преобразователи термоэлектрические | ТХА-Э-03 | ТХА-Э-03 | 22523-02 | 2400
17011 | 435-2 | 100006701 | Термометры цифровые Tastotherm серии Profi | Tastotherm серии Profi, мод. MP 2000 | Tastotherm серии Profi, мод. MP 2000 | 40053-08 | 2660
17012 | 435-2 | 100001502 | Термометры ртутные стеклянные | ASTM А301 Labtex, мод 122С | ASTM А301 Labtex, мод 122С | 31897-11 | 3030
17013 | 435-2 | 100007233 | Устройства термостатирующие измерительные | ПОС-В | ПОС-В | 25757-10 | 6410
17014 | 435-2 | 100001502 | Термометры стеклянные для испытаний нефтепродуктов | ТИН "Стеклоприбор" мод. ТИН5-1 | ТИН "Стеклоприбор" мод. ТИН5-1 | 38484-08 | 3030
17015 | 435-2 | 100001310 | Термопреобразователи сопротивления платиновые | TM модели TM411 | TM модели TM411 | 55540-13 | 4790
17016 | 435-2 | 100001502 | Термометры | ASTM 12C | ASTM 12C | 66092-16 | 3030
17017 | 435-2 | 100005701 | Измерители-регуляторы технологические ИРТ 5900 (милливольтметры универсальные) | ИРТ 5920М | ИРТ 5920М | 20390-06 | 3060
17018 | 435-2 | 100001310 | Термопреобразователи сопротивления платиновые | TR, модификации TR45 | TR, модификации TR45 | 26239-03 | 4790
17019 | 435-2 | 100001304 | Преобразователи измерительные | iTEMP TMT модели ТМТ 180 | iTEMP TMT модели ТМТ 180 | 39840-08 | 3640
17020 | 435-2 | 100007501 | Термометры инфракрасные бесконтактные | модель CF-818 |  | 81843-21 | 410
17021 | 435-2 | 100005702 | Измерители температуры многоканальные прецизионные | Термоизмеритель ТМ-12, мод. Термоизмеритель ТМ-12.3 | Термоизмеритель ТМ-12, мод. Термоизмеритель ТМ-12.3 | 34205-07 | 7620
17022 | 435-2 | 100000500 | Термометры технические жидкостные | ТТЖ-М исполнение 1 | ТТЖ-М исполнение 1 | 12490-07 | 790
17023 | 435-2 | 100001301 | Термометры сопротивления из платины технические | ТПТ-13, мод ТПТ-13-1 с двумя ЧЭПТ | ТПТ-13, мод ТПТ-13-1 с двумя ЧЭПТ | 39144-08 | 1930
17024 | 435-2 | 100001304 | Термопреобразователи с унифицированным выходным сигналом | ТСМУ/1-8045 | ТСМУ/1-8045 | 26684-04 | 3640
17025 | 435-2 | 100006800 | Комплексы измерительные | TOUCHPRINT | TOUCHPRINT | 57342-14 | 4350
17026 | 435-2 | 100007502 | Термометры медицинские инфракрасные | SENSITEC модели SENSITEC NF-3101 | SENSITEC модели SENSITEC NF-3101 | 49260-12 | 410
17027 | 435-2 | 100007400 | Преобразователи изображения пирометрические (тепловизоры) | TS9100 | TS9100 | 40779-09 | 33000
17028 | 435-2 | 100006701 | Измеритель температуры электронный "CENTER" | "CENTER", мод. 304 | "CENTER", мод. 304 | 22128-01 | 2660
17029 | 435-2 | 100007204 | Анализаторы температуры плавления | MP50, MP70, MP90 |  | 41280-14 | 6410
17030 | 435-2 | 100006701 | Термометры цифровые в комплекте с первичными термопреобразователями термопарного типа серии HI 766 (за один термопреобразователь) | HI 9043 | HI 9043 | 23043-07 | 2660
17031 | 435-2 | 100006705 | Измерители-регистраторы параметров микроклимата автономные | Логгер100-Т | Логгер100-Т | 60474-15 | 4220
17032 | 435-2 | 100001206 | Термометры сопротивления платиновые эталонные | ПТС-10М | ПТС-10М | 11804-99 | 56000
17033 | 435-2 | 100004006 | Калибраторы многофункциональные портативные | Метран 510-ПКМ |  | 78205-20 | 23000
17034 | 435-2 | 100001003 | Термометры биметаллические | TM модификации ТМ 53.02 | TM модификации ТМ 53.02 | 15151-98 | 940
17035 | 435-2 | 100001303 | Комплекты термопреобразователей сопротивления платиновых для измерения разности температур | КТСПР-001 | КТСПР-001 | 13550-99 | 2540
17036 | 435-2 | 100005902 | Пирометры инфракрасные | АКИП-9307 | АКИП-9307 | 40283-08 | 9760
17037 | 435-2 | 100007400 | Камеры инфракрасные | FLIR B 335 | FLIR B 335 | 44798-10 | 33000
17038 | 435-2 | 100000500 | Термометры жидкостные стеклянные лабораторные, технические | ТТ (технические) | ТТ (технические) | 25756-03 | 790
17039 | 435-2 | 100001502 | Термометры стеклянные жидкостные специальные. Термометры для спецкамер низкотемпературные | СП-81 | СП-81 | 275-90 | 3030
17040 | 435-2 | 100000199 | Термометры стеклянные | ASTM мод. ACTM 96C | ASTM мод. ACTM 96C | 42590-09 | 1770
17041 | 435-2 | 100001800 | Преобразователи термоэлектрические | серии TC, модели TC65 | серии TC, модели TC65 | 68003-17 | 2600
17042 | 435-2 | 100000199 | Термометры стеклянные | ASTM мод. ACTM 61C | ASTM мод. ACTM 61C | 42590-09 | 1770
17043 | 435-2 | 100001901 | Преобразователи термоэлектрические | ТХА-0595 | ТХА-0595 | 10781-86 | 2400
17044 | 435-2 | 100001310 | Термопреобразователи сопротивления | TR, модификации TR31-W | TR, модификации TR31-W | 47279-11 | 4790
17045 | 435-2 | 100001310 | Преобразователи вторичные | T24 | T24 | 54571-13 | 4790
17046 | 435-2 | 100001001 | Термометры манометрические | C-B-AR-W-C-9-100 | C-B-AR-W-C-9-100 | 25101-03 | 1300
17047 | 435-2 | 100001003 | Термометры бытовые биметаллические | ТНБ | ТНБ | 10294-87 | 940
17048 | 435-2 | 100000500 | Термометры стеклянные для испытаний нефтепродуктов ТИН | ТИН мод. ТИН3-1 | ТИН мод. ТИН3-1 | 11620-93 | 790
17049 | 435-2 | 100004006 | Калибраторы многофункциональные | DPI 620, мод. DPI620G-FF | DPI 620, мод. DPI620G-FF | 60401-15 | 23000
17050 | 435-2 | 100000500 | Термометры технические стеклянные | ТТ, ТТМ №2 | ТТ, ТТМ №2 | 276-89 | 790
17051 | 435-2 | 100007400 | Тепловизоры инфракрасные | ThermaCAM™ E 320 | ThermaCAM™ E 320 | 35000-07 | 33000
17052 | 435-2 | 100001901 | Преобразователи термоэлектрические кабельные | ТХК-К | ТХК-К | 65177-16 | 2400
17053 | 435-2 | 100006705 | Измерители многофункциональные | серии EBI 10, модели EBI 10-Т220 | серии EBI 10, модели EBI 10-Т220 | 39757-14 | 4220
17054 | 435-2 | 100000500 | Термометры максимальные стеклянные | СП-83М исполнение 1 | СП-83М исполнение 1 | 34302-07 | 790
17055 | 435-2 | 100007300 | Калибраторы температуры многофункциональные | 580 Oceanus-6 | 580 Oceanus-6 | 20508-00 | 18590
17056 | 435-2 | 100001310 | Термопреобразователи сопротивления | TR, модификации TR60-B | TR, модификации TR60-B | 47279-11 | 4790
17057 | 435-2 | 100000199 | Термометры стеклянные | ASTM ASC мод. 35C | ASTM ASC мод. 35C | 34630-07 | 1770
17058 | 435-2 | 100001800 | Преобразователи термоэлектрические | ТХК 9608 | ТХК 9608 | 24336-03 | 2600
17059 | 435-2 | 100001206 | Термометры сопротивления эталонные | ЭТС-100М3 | ЭТС-100М3 | 70903-18 | 56000
17060 | 435-2 | 100007400 | Тепловизоры инфракрасные | RGK модели TL-80 | RGK модели TL-80 | 60997-15 | 33000
17061 | 435-2 | 100007501 | Термометры медицинские электронные | WT, модификации 04 standart | WT, модификации 04 standart | 31360-06 | 410
17062 | 435-2 | 100001304 | Термометры сопротивления платиновые | 90 мод. 2523 (УВС) | 90 мод. 2523 (УВС) | 41742-09 | 3640
17063 | 435-2 | 100001901 | Преобразователи термоэлектрические | ТХК-06 | ТХК-06 | 19475-00 | 2400
17064 | 435-2 | 100001502 | Термометры стеклянные для испытаний нефтепродуктов ТИН | ТИН мод. ТИН13 | ТИН мод. ТИН13 | 11620-93 | 3030
17065 | 435-2 | 100003907 | Приборы универсальные цифровые | А565 | А565 | 8911-86 | 4440
17066 | 435-2 | 100007400 | Тепловизоры инфракрасные | GTC 400 C | GTC 400 C | 70617-18 | 33000
17067 | 435-2 | 100001901 | Преобразователи термоэлектрические | ТПК005 мод. ТПК255 | ТПК005 мод. ТПК255 | 18058-98 | 2400
17068 | 435-2 | 100006701 | Термометры электронные серии ETI-2000 | ETI-2000, мод. ETI-2003 | ETI-2000, мод. ETI-2003 | 20142-00 | 2660
17069 | 435-2 | 100001800 | Преобразователи термоэлектрические | ТХА 002 | ТХА 002 | 54773-13 | 2600
17070 | 435-2 | 100004006 | Калибраторы электрических сигналов | СА мод. СА51 | СА мод. СА51 | 19612-08 | 23000
17071 | 435-2 | 100001003 | Термометры биметаллические показывающие | ТБП, мод. ТБП-63 | ТБП, мод. ТБП-63 | 23880-02 | 940
17072 | 435-2 | 100001901 | Преобразователи температуры термоэлектрические кабельные | ТХАК-50 | ТХАК-50 | 23914-02 | 2400
17073 | 435-2 | 100004005 | Регистратор электронный | Параграф, ТЕХНОГРАФ 160-1, ТЕХНОГРАФ 160-2, След | Параграф, ТЕХНОГРАФ 160-1, ТЕХНОГРАФ 160-2, След | 17701-06 | 10300
17074 | 435-2 | 100001304 | Термопреобразователи измерительные с унифицированным выходным сигналом | ТХАУ, мод. ТХТУ-х/105 | ТХАУ, мод. ТХТУ-х/105 | 37365-08 | 3640
17075 | 435-2 | 100001901 | Преобразователи термоэлектрические | ТП, мод. ТП - 0295 | ТП, мод. ТП - 0295 | 18524-99 | 2400
17076 | 435-2 | 100001304 | Термопреобразователи с унифицированным выходным сигналом | Метран-270-Ех, модификации ТХАУ Метран-271-Ех | Метран-270-Ех, модификации ТХАУ Метран-271-Ех | 21968-01 | 3640
17077 | 435-2 | 100001003 | Термометр биметаллический | METER ТБ-3 | METER ТБ-3 | 28637-10 | 940
17078 | 435-2 | 100001304 | Преобразователи измерительные | iTemp PA TMT 184 | iTemp PA TMT 184 | 26240-03 | 3640
17079 | 435-2 | 100001901 | Преобразователи термоэлектрические | ТПП-0392 | ТПП-0392 | 13703-93 | 2400
17080 | 435-2 | 100001202 | Термометры сопротивления платиновые вибропрочные ПТСВ | ПТСВ-2К-2 | ПТСВ-2К-2 | 57690-14 | 37000
17081 | 435-2 | 100004006 | Калибраторы процессов | АКИП-7304 | АКИП-7304 | 74162-19 | 23000
17082 | 435-2 | 100000200 | Термометры стеклянные | ASTM мод. ACTM 39C | ASTM мод. ACTM 39C | 42590-09 | 1590
17083 | 435-2 | 100006701 | Термометр цифровой малогабаритный ТЦМ 1500 (за один первичный термопреобразователь) | ТЦМ 1500, мод. ТЦМ 1530-02-ТС12 | ТЦМ 1500, мод. ТЦМ 1530-02-ТС12 | 20856-15 | 2660
17084 | 435-2 | 100000500 | Термометры максимальные стеклянные | СП-83М исполнение 3 | СП-83М исполнение 3 | 34302-07 | 790
17085 | 435-2 | 100007301 | Калибраторы температуры | JOFRA серий ATC-R модели ATC-140B | JOFRA серий ATC-R модели ATC-140B | 46576-11 | 26900
17086 | 435-2 | 100000200 | Термометры жидкостные стеклянные специальные | СП-95 | СП-95 | 1879-04 | 1590
17087 | 435-2 | 100005705 | Измерители температуры многоканальные прецизионные | МИТ8, мод. МИТ 8.10М1 | МИТ8, мод. МИТ 8.10М1 | 19736-11 | 23000
17088 | 435-2 | 100006701 | Регистраторы температуры | DataCOLD 250T | DataCOLD 250T | 58871-14 | 2660
17089 | 435-2 | 100006701 | Термометры цифровые малогабаритные ТЦМ 9410 (в комплекте с термопреобразователем ТТЦ06-1300-2) | ТЦМ 9410, мод. ТЦМ 9410/М2 | ТЦМ 9410, мод. ТЦМ 9410/М2 | 68355-17 | 2660
17090 | 435-2 | 100001002 | Термометры биметаллические | БТ3 | БТ3 | 73393-18 | 940
17091 | 435-2 | 100005703 | Измерители-регуляторы двухканальные | - | - | 17023-00 | 4370
17092 | 435-2 | 100005702 | Термометры многоканальные | ТМ-5230 | ТМ-5230 | 15528-96 | 7620
17093 | 435-2 | 100004005 | Регистраторы видеографические | Элметро-ВиЭР, исполнение Элметро-ВиЭР-12-16 | Элметро-ВиЭР, исполнение Элметро-ВиЭР-12-16 | 38172-08 | 10300
17094 | 435-2 | 100001902 | Преобразователи термоэлектрические с двумя термопарами | 1133-11-715/3*3000 | 1133-11-715/3*3000 | 55159-13 | 3970
17095 | 435-2 | 100001502 | Термометры стеклянные | ASTM E1-01"ЕГС" тип 124C | ASTM E1-01"ЕГС" тип 124C | 34304-07 | 3030
17096 | 435-2 | 100001003 | Термометры биметаллические | ТМ серий 54, мод. А 5400 - А 5402 | ТМ серий 54, мод. А 5400 - А 5402 | 15151-03 | 940
17097 | 435-2 | 100006700 | Термометры цифровые (0 - 1000°С) | арт. PBG-827, мод. KD 269 | арт. PBG-827, мод. KD 269 | 28225-04 | 2020
17098 | 435-2 | 100004001 | Приборы показывающие и регистрирующие ДИСК 250М1 | ДИСК 250М СТАЛЬ | ДИСК 250М СТАЛЬ | 53955-13 | 2750
17099 | 435-2 | 100006700 | Термометры полупроводниковые цифровые | ТНЦ-011 | ТНЦ-011 | 12060-89 | 2020
17100 | 435-2 | 100006705 | Регистраторы температуры и относительной влажности беспроводные | InkBird IBS-TH1 |  | 83124-21 | 4220
17101 | 435-2 | 100001003 | Термометры биметаллические | 60 модели 8002 | 60 модели 8002 | 16940-03 | 940
17102 | 435-2 | 100001800 | Преобразователи термоэлектрические | ДТП модификации ХХ1 | ДТП модификации ХХ1 | 28476-16 | 2600
17103 | 435-2 | 100000199 | Термометры стеклянные | ASTM E1-01, модификации 7С | ASTM E1-01, модификации 7С | 33686-07 | 1770
17104 | 435-2 | 100001901 | Преобразователи термоэлектрические | ТХК 9414 | ТХК 9414 | 14563-95 | 2400
17105 | 435-2 | 100001304 | Измерители технологические цифровые | ИТЦ 420 модификации ИТЦ 420/М4-1 | ИТЦ 420 модификации ИТЦ 420/М4-1 | 67944-17 | 3640
17106 | 435-2 | 100006705 | Измерители многофункциональные | серии EBI 100, модели EBI 100-Т441 | серии EBI 100, модели EBI 100-Т441 | 39757-14 | 4220
17107 | 435-2 | 100001310 | Преобразователи термоэлектрические | TC, модели TC66 | TC, модели TC66 | 49520-12 | 4790
17108 | 435-2 | 100007400 | Тепловизоры | Fluke, модификации Fluke TiR3FT | Fluke, модификации Fluke TiR3FT | 38603-08 | 33000
17109 | 435-2 | 100006700 | измеритель-регистратор температуры и относительной влажности EClerk®-M, модификации EClerk®-M-11-G1 | ЦТ-1 | ЦТ-1 | 16299-97 | 2020
17110 | 435-2 | 100005902 | Термометры радиационные | Raynger мод. ST80 | Raynger мод. ST80 | 18128-07 | 7390
17111 | 435-2 | 100000101 | Термометры стеклянные для испытаний нефтепродуктов ТИН | ТИН мод. ТИН10-2 | ТИН мод. ТИН10-2 | 11620-93 | 2640
17112 | 435-2 | 100007300 | Калибраторы температуры | CTC-140A | CTC-140A | 18844-99 | 18590
17113 | 435-2 | 100007300 | Термостаты металлоблочные | Apollo | Apollo | 20509-06 | 18590
17114 | 435-2 | 100006701 | Термометр цифровой со сменными зондами (за один зонд) | Testo 110 | Testo 110 | 38574-13 | 2660
17115 | 435-2 | 100000199 | Термометры стеклянные | ASTM ASC мод. 94C | ASTM ASC мод. 94C | 34630-07 | 1770
17116 | 435-2 | 100001500 | Термометры стеклянные для испытаний нефтепродуктов | ТН-8 | ТН-8 | 1128-57 | 750
17117 | 435-2 | 100005703 | Регуляторы микропроцессорные измерительные | МЕТАКОН - 2 канала | МЕТАКОН - 2 канала | 17977-09 | 4370
17118 | 435-2 | 100001305 | Термометры сопротивления платиновые вибропрочные | ПТСВ, модификации ПТСВ-5-3P | ПТСВ, модификации ПТСВ-5-3P | 49400-12 | 9860
17119 | 435-2 | 100004006 | Калибраторы многофункциональные | MFT 4010R | MFT 4010R | 47998-11 | 23000
17120 | 435-2 | 100001303 | Комплекты термопреобразователей (пара) | Взлет ТПС | Взлет ТПС | 21278-11 | 2540
17121 | 435-2 | 100000199 | Термометры стеклянные | ASTM ASC мод. 13C | ASTM ASC мод. 13C | 34630-07 | 1770
17122 | 435-2 | 100000200 | Термометры стеклянные | ASTM E1-01"ЕГС" тип 92C | ASTM E1-01"ЕГС" тип 92C | 34304-07 | 1590
17123 | 435-2 | 100004006 | Калибраторы многофункциональные | AOIP, мод. Calys 75R | AOIP, мод. Calys 75R | 70814-18 | 23000
17124 | 435-2 | 100004006 | Калибраторы многофункциональные | DPI 620, мод. DPI620 IS | DPI 620, мод. DPI620 IS | 60401-15 | 23000
17125 | 435-2 | 100000500 | Термометры специальные керосиновые | СП-2Пс серии "Labtex" исполнение У | СП-2Пс серии "Labtex" исполнение У | 28210-04 | 790
17126 | 435-2 | 100001901 | Преобразователи термоэлектрические | ТХА-1172Р | ТХА-1172Р | 12532-90 | 2400
17127 | 435-2 | 100000200 | Термометры лабораторные стеклянные со взаимозаменяемыми конусами | КШ14/23 | КШ14/23 | 4661-91 | 1590
17128 | 435-2 | 100006705 | Измерители температуры и относительной влажности комбинированные (не более одного внешнего датчика) | Saveris, мод. Saveris PtE | Saveris, мод. Saveris PtE | 55786-13 | 4220
17129 | 435-2 | 100000500 | Термометры технические стеклянные | ТТ, ТТМ №4 | ТТ, ТТМ №4 | 276-12 | 790
17130 | 435-2 | 100000500 | Термометры бытовые | ТБ-3-М1 | ТБ-3-М1 | 9687-90 | 790
17131 | 435-2 | 100000101 | Термометры стеклянные | ASTM E1-01"ЕГС" тип 47C | ASTM E1-01"ЕГС" тип 47C | 34304-07 | 2640
17132 | 435-2 | 100006800 | Модули аналогового ввода (за 1 канал) | МВ110-Х.рН | МВ110-Х.рН | 51291-12 | 4350
17133 | 435-2 | 100006701 | Термометр цифровой малогабаритный ТЦМ 1500 (за один первичный термопреобразователь) | ТЦМ 1500, мод. ТЦМ 1511-02-Т1 | ТЦМ 1500, мод. ТЦМ 1511-02-Т1 | 20856-15 | 2660
17134 | 435-2 | 100006701 | Термометры электронные ЭТСП | ЭТСП, исп. 1 | ЭТСП, исп. 1 | 20543-00 | 2660
17135 | 435-2 | 100007204 | Приборы для измерения точки плавления порошкообразных материалов |  |  | 84212-21 | 6410
17136 | 435-2 | 100006701 | Измеритель температуры электронный "CENTER" | "CENTER", мод. 300 | "CENTER", мод. 300 | 22128-01 | 2660
17137 | 435-2 | 100005902 | Термометры инфракрасные (по ИК) | Testo 830-T2 | Testo 830-T2 | 48507-11 | 7390
17138 | 435-2 | 100001500 | Термометры стеклянные (без градуировки) | ASTM-6С | ASTM-6С | 63332-16 | 750
17139 | 435-2 | 100007400 | Тепловизоры | КТ-150 | КТ-150 | 53612-13 | 33000
17140 | 435-2 | 100001304 | Термопреобразователи | ИТ модель ИТ-1Ц | ИТ модель ИТ-1Ц | 17943-10 | 3640
17141 | 435-2 | 100005903 | Пирометры инфракрасные | АКИП-9311 | АКИП-9311 | 40283-08 | 9760
17142 | 435-2 | 100001003 | Термометры биметаллические | ТМ серий 55, мод. А 5525 | ТМ серий 55, мод. А 5525 | 15151-03 | 940
17143 | 435-2 | 100007233 | Анализаторы температуры вспышки нефтепродуктов автоматические | APM-7 | APM-7 | 38277-08 | 6410
17144 | 435-2 | 100001800 | Преобразователи термоэлектрические | серии TC, модели TC15 | серии TC, модели TC15 | 68003-17 | 2600
17145 | 435-2 | 100000500 | Термометры | СП-20 | СП-20 | 1765-63 | 790
17146 | 435-2 | 100001305 | Термометры сопротивления платиновые вибропрочные | ПТСВ, модификации ПТСВ-2-3P | ПТСВ, модификации ПТСВ-2-3P | 49400-12 | 9860
17147 | 435-2 | 100004006 | Калибраторы многофункциональные | AOIP мод. ТС 6621R | AOIP мод. ТС 6621R | 48000-11 | 23000
17148 | 435-2 | 100001003 | Термометры биметаллические | ТМ 52.01 | ТМ 52.01 | 71055-18 | 940
17149 | 435-2 | 100006705 | Измерители многофункциональные | серии EBI 11, модели EBI 11-Т233 | серии EBI 11, модели EBI 11-Т233 | 39757-14 | 4220
17150 | 435-2 | 100000200 | Термометры стеклянные | ASTM мод. ACTM 23C | ASTM мод. ACTM 23C | 42590-09 | 1590
17151 | 435-2 | 100000500 | Термометры технические стеклянные | ТТПр серии "Labtex" №2 | ТТПр серии "Labtex" №2 | 28209-04 | 790
17152 | 435-2 | 100000500 | Термометры стеклянные | ТС-7-М1 исполнение 7(вариант 1) | ТС-7-М1 исполнение 7(вариант 1) | 1198-12 | 790
17153 | 435-2 | 100001003 | Термометры биметаллические | модели 48, мод. А 4800 - А4803 | модели 48, мод. А 4800 - А4803 | 27919-04 | 940
17154 | 435-2 | 100000199 | Термометры стеклянные | ASTM E1-01"ЕГС" тип 25C | ASTM E1-01"ЕГС" тип 25C | 34304-07 | 1770
17155 | 435-2 | 100001800 | Преобразователи термоэлектрические | серии TAF, модели TAF16 | серии TAF, модели TAF16 | 68003-17 | 2600
17156 | 435-2 | 100005902 | Термометры инфракрасные | Кельвин Компакт 200 | Кельвин Компакт 200 | 16957-07 | 7390
17157 | 435-2 | 100006701 | Термометры цифровые серий TK, TM, TN, TR (за один зонд или параметр) | серия ТR, мод. ТR102 | серия ТR, мод. ТR102 | 53989-13 | 2660
17158 | 435-2 | 100001800 | Преобразователи температуры термоэлектрические | ТХК(L), модификации ТХK-7 | ТХК(L), модификации ТХK-7 | 15421-06 | 2600
17159 | 435-2 | 100001304 | Термопреобразователи сопротивления | W-H-12 | W-H-12 | 59883-15 | 3640
17160 | 435-2 | 100006701 | Термометр цифровой малогабаритный ТЦМ 1500 (за один первичный термопреобразователь) | ТЦМ 1500, мод. ТЦМ 1530-03-ТС12 | ТЦМ 1500, мод. ТЦМ 1530-03-ТС12 | 20856-15 | 2660
17161 | 435-2 | 100001901 | Преобразователи термоэлектрические | ТХАс-2088 | ТХАс-2088 | 15635-96 | 2400
17162 | 435-2 | 100007502 | Термометры бесконтактные инфракрасные | серии JXB модели JXB-183 | серии JXB модели JXB-183 | 81567-21 | 410
17163 | 435-2 | 100007235 | Регистраторы автоматические | Вспышка-А | Вспышка-А | 19256-00 | 6410
17164 | 435-2 | 100005903 | Пирометры | DIT-500 | DIT-500 | 50912-12 | 9760
17165 | 435-2 | 100005903 | Пирометры частичного излучения | Луч | Луч | 18606-99 | 9760
17166 | 435-2 | 100001003 | Термометры биметаллические | БТ | БТ | 26221-08 | 940
17167 | 435-2 | 100001310 | Термопреобразователи сопротивления | TR, модификации TR50-P | TR, модификации TR50-P | 47279-11 | 4790
17168 | 435-2 | 100006800 | Преобразователи температуры вторичные (за 1 канал) | - | - | 61348-15 | 4350
17169 | 435-2 | 100007200 | Термостаты жидкостные | 6055 | 6055 | 40226-08 | 12100
17170 | 435-2 | 100006800 | Контроллеры программируемые | Simatic S7-300 | Simatic S7-300 | 15772-06 | 4350
17171 | 435-2 | 100001003 | Термометры биметаллические | 60 | 60 | 16940-03 | 940
17172 | 435-2 | 100001502 | Термометры стеклянные | ASTM E1-01"ЕГС" тип 59C | ASTM E1-01"ЕГС" тип 59C | 34304-07 | 3030
17173 | 435-2 | 100000200 | Термометры стеклянные | ASTM E1-01"ЕГС" тип 39C | ASTM E1-01"ЕГС" тип 39C | 34304-07 | 1590
17174 | 435-2 | 100006701 | Измеритель температуры электронный "CENTER" | "CENTER", мод. 309 | "CENTER", мод. 309 | 22128-01 | 2660
17175 | 435-2 | 100000500 | Термометры для определения температуры вспышки в закрытом тигле | ТН-2 | ТН-2 | 300-49 | 790
17176 | 435-2 | 100005702 | Измерители температуры | ИТ 2500 мод. ИТ 2512 | ИТ 2500 мод. ИТ 2512 | 19737-00 | 7620
17177 | 435-2 | 100001003 | Термометры биметаллические стрелочные | T63 | T63 | 19636-06 | 940
17178 | 435-2 | 100001001 | Термометры манометрические | модели TS | модели TS | 25778-03 | 1300
17179 | 435-2 | 100005701 | Измерители-регуляторы | PMS, модификации PMS-970 | PMS, модификации PMS-970 | 39515-08 | 3060
17180 | 435-2 | 100004006 | Калибраторы многофункциональные | СSC200-R | СSC200-R | 25895-09 | 23000
17181 | 435-2 | 100006701 | Термометр электронный цифровой TP-5 | TP-5 | TP-5 | 21214-01 | 2660
17182 | 435-2 | 100006800 | Измерители-регистраторы температуры | LogTag модели ТРИЛ-8 (TRIL-8) | LogTag модели ТРИЛ-8 (TRIL-8) | 68789-17 | 4350
17183 | 435-2 | 100001003 | Термометры биметаллические | UT-500R | UT-500R | 21626-01 | 940
17184 | 435-2 | 100001310 | Преобразователи измерительные | YTA мод. YTA320 | YTA мод. YTA320 | 25470-03 | 4790
17185 | 435-2 | 100001310 | Преобразователи термоэлектрические | TC, модели TC13 | TC, модели TC13 | 49520-12 | 4790
17186 | 435-2 | 100001201 | Термометры сопротивления эталонные | ЭТС-100 М1 | ЭТС-100 М1 | 62154-15 | 25000
17187 | 435-2 | 100000199 | Термометры стеклянные | ASTM E1-01, модификации 96С | ASTM E1-01, модификации 96С | 33686-07 | 1770
17188 | 435-2 | 100007300 | Термостаты металлоблочные | Jupiter plus 650 | Jupiter plus 650 | 20509-06 | 18590
17189 | 435-2 | 100007300 | Калибраторы температуры эталонные | ЭЛЕМЕР-КТ-200К/М1 | ЭЛЕМЕР-КТ-200К/М1 | 60979-15 | 18590
17190 | 435-2 | 100007502 | Термометры электронные медицинские | Omron, мод. Omron O-Temp MT-16B1 | Omron, мод. Omron O-Temp MT-16B1 | 16008-00 | 410
17191 | 435-2 | 100001901 | Преобразователи термоэлектрические | ДтТ-02 | ДтТ-02 | 10211-85 | 2400
17192 | 435-2 | 100001310 | Преобразователи температуры электронные | Т, модификаций TN исполнение TN7531 | Т, модификаций TN исполнение TN7531 | 47952-11 | 4790
17193 | 435-2 | 100001001 | Термометры манометрические конденсационные показывающие сигнализирующие | ТКП-160Сг-М2 | ТКП-160Сг-М2 | 11704-04 | 1300
17194 | 435-2 | 100007400 | Тепловизоры портативные переносные | SAT мод. G-95 | SAT мод. G-95 | 70450-18 | 33000
17195 | 435-2 | 100006701 | Термометр цифровой малогабаритный ТЦМ 1500 (за один первичный термопреобразователь) | ТЦМ 1500, мод. ТЦМ 1510-03-П1 | ТЦМ 1500, мод. ТЦМ 1510-03-П1 | 20856-15 | 2660
17196 | 435-2 | 100001304 | Преобразователи аналоговых сигналов измерительные | НПТ-3 | НПТ-3 | 44045-10 | 3640
17197 | 435-2 | 100007502 | Термометры медицинские цифровые | KFT-03 | KFT-03 | 45301-10 | 410
17198 | 435-2 | 100007501 | Термометры медицинские цифровые | LD исполнение LD-301 | LD исполнение LD-301 | 34665-12 | 410
17199 | 435-2 | 100001001 | Термометры манометрические показывающие сигнализирующие | ТМ 2030 Сг | ТМ 2030 Сг | 18846-99 | 1300
17200 | 435-2 | 100005703 | Преобразователи измерительные модульные | ИПМ 0399, модификации ИПМ 0399/М3А | ИПМ 0399, модификации ИПМ 0399/М3А | 22676-12 | 4370
17201 | 435-2 | 100005902 | Пирометры инфракрасные | KIRAY100 | KIRAY100 | 53765-13 | 7390
17202 | 435-2 | 100001304 | Термопреобразователи с унифицированным выходным сигналом | Метран-276 | Метран-276 | 21968-06 | 3640
17203 | 435-2 | 100001003 | Термометры биметаллические | ТБ-1 | ТБ-1 | 46078-16 | 940
17204 | 435-2 | 100001901 | Термометры медные технические | ТХА(K) модификации ТХА-3-1 | ТХА(K) модификации ТХА-3-1 | 15421-96 | 2400
17205 | 435-2 | 100001901 | Преобразователи термоэлектрические | ТХА-1439 | ТХА-1439 | 8200-81 | 2400
17206 | 435-2 | 100001901 | Преобразователи термоэлектрические | ТП-L | ТП-L | 26588-08 | 2400
17207 | 435-2 | 100004006 | Калибраторы | AOIP мод. Calys 120R-IS | AOIP мод. Calys 120R-IS | 51219-12 | 23000
17208 | 435-2 | 100001901 | Преобразователи термоэлектрические | АР серии 204 и 214 | АР серии 204 и 214 | 18268-99 | 2400
17209 | 435-2 | 100005902 | Пирометры инфракрасные | Fluke 572 | Fluke 572 | 31423-06 | 7390
17210 | 435-2 | 100004006 | Калибраторы многофункциональные | MCx-R мод. MC5Р-R | MCx-R мод. MC5Р-R | 22237-02 | 23000
17211 | 435-2 | 100006700 | Термометры цифровые с щупом | ТТ | ТТ | 12311-90 | 2020
17212 | 435-2 | 100006701 | Термометр цифровой со сменными зондами (за один зонд) | Testo 926 | Testo 926 | 38574-13 | 2660
17213 | 435-2 | 100001800 | Преобразователи термоэлектрические | 90 модели 1003 | 90 модели 1003 | 14709-03 | 2600
17214 | 435-2 | 100004011 | Калибраторы многофункциональные (с внутренним модулем давления) | MCx-R мод. MC2-R | MCx-R мод. MC2-R | 22237-06 | 30000
17215 | 435-2 | 100001003 | Термометры биметаллические стрелочные | TAB80 | TAB80 | 19636-00 | 940
17216 | 435-2 | 100007300 | Калибраторы температуры сухоблочные | CTD, модификации 9284 | CTD, модификации 9284 | 28077-04 | 18590
17217 | 435-2 | 100005702 | Измерители-регуляторы температуры | TC4, TCN4 |  | 74166-19 | 7650
17218 | 435-2 | 100001301 | Термометры сопротивления платиновые, медные с двумя чувствительными элементами | - | - | 36766-09 | 1930
17219 | 435-2 | 100007234 | Анализаторы автоматические фракционного состава нефтепродуктов | АФСА | АФСА | 32559-12 | 6410
17220 | 435-2 | 100001800 | Преобразователи термоэлектрические кабельные | КТХА | КТХА | 36765-08 | 2600
17221 | 435-2 | 100007400 | Тепловизоры | Flir В620 | Flir В620 | 41736-09 | 33000
17222 | 435-2 | 100001001 | Термометры манометрические показывающие местные | ТГП-100М | ТГП-100М | 10725-86 | 1300
17223 | 435-2 | 100000199 | Термометры стеклянные | ASTM мод. ACTM 22C | ASTM мод. ACTM 22C | 42590-09 | 1770
17224 | 435-2 | 100001901 | Преобразователи термоэлектрические | ТХА-191 | ТХА-191 | 8199-81 | 2400
17225 | 435-2 | 100006810 | Комплексы измерительно-вычислительные | Метрокон и Метрокон М | Метрокон и Метрокон М | 25153-03 | 24470
17226 | 435-2 | 100001800 | Преобразователи температуры термоэлектрические | ТХА(K), модификации ТХА-5 | ТХА(K), модификации ТХА-5 | 15421-06 | 2600
17227 | 435-2 | 100001800 | Преобразователи температуры термоэлектрические | ТХК(L), модификации ТХK-8 | ТХК(L), модификации ТХK-8 | 15421-06 | 2600
17228 | 435-2 | 100006701 | Термометры цифровые малогабаритные ТЦМ 9410 (в комплекте с термопреобразователем ТТЦ15-1600) | ТЦМ 9410, мод. ТЦМ 9410/М2 | ТЦМ 9410, мод. ТЦМ 9410/М2 | 68355-17 | 2660
17229 | 435-2 | 100007400 | Тепловизоры инфракрасные | ThermaCAM™ E 300 | ThermaCAM™ E 300 | 35000-07 | 33000
17230 | 435-2 | 100001901 | Преобразователи термоэлектрические | ТХК-07 | ТХК-07 | 13993-94 | 2400
17231 | 435-2 | 100005902 | Пирометры инфракрасные | С-300.6 | С-300.6 | 19642-03 | 7390
17232 | 435-2 | 100000500 | Термометры стеклянные для испытаний нефтепродуктов | ТН-4М №2 | ТН-4М №2 | 304-88 | 790
17233 | 435-2 | 100007400 | Тепловизоры инфракрасные | Testo 880-1 | Testo 880-1 | 38573-08 | 33000
17234 | 435-2 | 100001304 | Термопреобразователи с унифицированным выходным сигналом | ТСПУ-055 | ТСПУ-055 | 15200-01 | 3640
17235 | 435-2 | 100006701 | Термометр контактный цифровой | ТК-5.01 | ТК-5.01 | 17192-00 | 2660
17236 | 435-2 | 100001205 | Термометры сопротивления платиновые вибропрочные ПТСВ | ПТСВ-6м-3 | ПТСВ-6м-3 | 57690-14 | 25000
17237 | 435-2 | 100006705 | Измерители многофункциональные | серии EBI 100, модели EBI 100-Т463 | серии EBI 100, модели EBI 100-Т463 | 39757-14 | 4220
17238 | 435-2 | 100004006 | Калибраторы многофункциональные | M2000 | M2000 | 32283-06 | 23000
17239 | 435-2 | 100001901 | Преобразователи термоэлектрические | ТХКк-2388 | ТХКк-2388 | 16364-97 | 2400
17240 | 435-2 | 100005702 | Термометры многоканальные | ТМ-5233 | ТМ-5233 | 15528-96 | 7620
17241 | 435-2 | 100006800 | Преобразователи измерительные (за 1 канал) | YTA, мод. YTA 110 | YTA, мод. YTA 110 | 25470-03 | 4350
17242 | 435-2 | 100001003 | Термометры биметаллические | ТМ серий 48, мод. А 4800 - А 4803 | ТМ серий 48, мод. А 4800 - А 4803 | 15151-03 | 940
17243 | 435-2 | 100005702 | Термометры многоканальные | ТМ 5100, мод. ТМ 5131 | ТМ 5100, мод. ТМ 5131 | 20579-03 | 7620
17244 | 435-2 | 100001310 | Термопреобразователи сопротивления платиновые | TST модели TST310 | TST модели TST310 | 49519-12 | 4790
17245 | 435-2 | 100007502 | Термометры медицинские электронные | МТ модель MT 16С2 | МТ модель MT 16С2 | 47948-11 | 410
17246 | 435-2 | 100005902 | Пирометр | DIT-130 | DIT-130 | 50912-12 | 9760
17247 | 435-2 | 100000500 | Термометры стеклянные керосиновые | СП-2К | СП-2К | 4657-85 | 790
17248 | 435-2 | 100005701 | Приборы для измерения и регулирования температуры многоканальные | Термодат | Термодат | 17602-15 | 3060
17249 | 435-2 | 100001502 | Термометры стеклянные | ASTM мод. ACTM 33C | ASTM мод. ACTM 33C | 42590-09 | 3030
17250 | 435-2 | 100001901 | Преобразователи термоэлектрические | ТХКс-2088 | ТХКс-2088 | 15635-96 | 2400
17251 | 435-2 | 100001901 | Преобразователи термоэлектрические | ТХА-0827 | ТХА-0827 | 8201-81 | 2400
17252 | 435-2 | 100004005 | Регистраторы многоканальные технологические | РМТ69 | РМТ69 | 29934-15 | 10300
17253 | 435-2 | 100005801 | Преобразователи измерительные | Ш900 | Ш900 | 12729-04 | 3000
17254 | 435-2 | 100005902 | Термометры инфракрасные | Testo 810 | Testo 810 | 51475-12 | 7390
17255 | 435-2 | 100001800 | Датчики температуры | КТМК | КТМК | 75207-19 | 2600
17256 | 435-2 | 100006701 | Термометры цифровые в комплекте с первичными термопреобразователями термопарного типа серии HI 766 (за один термопреобразователь) | HI 935005N | HI 935005N | 23043-07 | 2660
17257 | 435-2 | 100001003 | Термометры биметаллические | ТБ-2Р | ТБ-2Р | 46078-16 | 940
17258 | 435-2 | 100007400 | Преобразователи изображения пирометрические (тепловизоры) | H2640 | H2640 | 40779-09 | 33000
17259 | 435-2 | 100001310 | Термопреобразователи с унифицированным выходным сигналом | TP 12 | TP 12 | 40385-09 | 4790
17260 | 435-2 | 100001502 | Термометры лабораторные стеклянные | ТЛС исполнение ТЛС-4 | ТЛС исполнение ТЛС-4 | 32786-08 | 3030
17261 | 435-2 | 100001303 | Комплекты термопреобразователей сопротивления платиновых | КТСП 005 | КТСП 005 | 14764-95 | 2540
17262 | 435-2 | 100006701 | Термометры цифровые малогабаритные ТЦМ 9410 (в комплекте с термопреобразователем ТТЦ15-1600) | ТЦМ 9410, мод. ТЦМ 9410Ех/М1 | ТЦМ 9410, мод. ТЦМ 9410Ех/М1 | 68355-17 | 2660
17263 | 435-2 | 100006701 | Термометр цифровой малогабаритный ТЦМ 1500 (за один первичный термопреобразователь) | ТЦМ 1500, мод. ТЦМ 1510-01-00 | ТЦМ 1500, мод. ТЦМ 1510-01-00 | 20856-01 | 2660
17264 | 435-2 | 100005701 | Регуляторы температуры | E5CSV | E5CSV | 51862-12 | 3060
17265 | 435-2 | 100001310 | Термопреобразователи сопротивления платиновые | серии TR мод. TR10 | серии TR мод. TR10 | 26239-06 | 4790
17266 | 435-2 | 100001304 | Термопреобразователи измерительные с унифицированным выходным сигналом | ТПТУ, мод. ТПТУ-х/102 | ТПТУ, мод. ТПТУ-х/102 | 37365-08 | 3640
17267 | 435-2 | 100001102 | Термометры стеклянные ртутные электроконтактные | ТПК | ТПК | 4478-09 | 940
17268 | 435-2 | 100007300 | Калибраторы температуры | JOFRA серий RTC-R модели RTC-157A | JOFRA серий RTC-R модели RTC-157A | 46576-11 | 18590
17269 | 435-2 | 100007301 | Калибраторы температуры эталонные | ЭЛЕМЕР-КТ-650К/М1И с ИМКТ | ЭЛЕМЕР-КТ-650К/М1И с ИМКТ | 60979-15 | 26900
17270 | 435-2 | 100006705 | Измерители температуры и относительной влажности комбинированные (не более одного внешнего датчика) | Saveris, мод. Saveris T4E | Saveris, мод. Saveris T4E | 55786-13 | 4220
17271 | 435-2 | 100005903 | Пирометры инфракрасные | ПИТОН | ПИТОН | 34729-07 | 9760
17272 | 435-2 | 100001901 | Преобразователи температуры термоэлектрические (термопар) | ТХА-6 | ТХА-6 | 21602-01 | 2400
17273 | 435-2 | 100000200 | Термометры для установок, определяющих качество нефтепродуктов | СП-34 | СП-34 | 1331-11 | 1590
17274 | 435-2 | 100007200 | Термостаты лабораторные | ЛОИП ЛТ-920 | ЛОИП ЛТ-920 | 42589-09 | 12100
17275 | 435-2 | 100001003 | Термометры биметаллические показывающие | T, мод. Т-33 | T, мод. Т-33 | 18632-99 | 940
17276 | 435-2 | 100005704 | Приборы регистрирующие электроизмерительные | СЛЕД | СЛЕД | 30404-05 | 12980
17277 | 435-2 | 100000500 | Термометры складские | ТС-7А исполнение 2 | ТС-7А исполнение 2 | 258-08 | 790
17278 | 435-2 | 100001901 | Термометры медные технические | ТХК(L) модификации ТХК-8-2 | ТХК(L) модификации ТХК-8-2 | 15421-96 | 2400
17279 | 435-2 | 100006800 | Комплексы автоматизированные измерения, управления и защиты (за 1 канал) | Industrial^(IT) | Industrial^(IT) | 26156-13 | 4350
17280 | 435-2 | 100001304 | Преобразователи термоэлектрические | 90.1250, модификации 901250/33 | 90.1250, модификации 901250/33 | 60923-15 | 3640
17281 | 435-2 | 100000199 | Термометры | ASTM 2C | ASTM 2C | 66092-16 | 1770
17282 | 435-2 | 100005903 | Пирометры инфракрасные | КЕЛЬВИН АРТО | КЕЛЬВИН АРТО | 58744-14 | 9760
17283 | 435-2 | 100001800 | Преобразователи термоэлектрические взрывозащищенные | ТХА Метран-251 | ТХА Метран-251 | 21970-11 | 2600
17284 | 435-2 | 100004001 | Потенциометры автоматические | КСП-1-141 | КСП-1-141 | 5835-77 | 2750
17285 | 435-2 | 100005903 | Термометры радиационные | Raynger 3iLT | Raynger 3iLT | 18128-99 | 9760
17286 | 435-2 | 100001202 | Термометры сопротивления эталонные | ЭТС-50 тип А | ЭТС-50 тип А | 19484-00 | 37000
17287 | 435-2 | 100007502 | Термометры медицинские электронные инфракрасные | WF мод. WF-5000 | WF мод. WF-5000 | 55542-13 | 410
17288 | 435-2 | 100001202 | Термометры сопротивления платиновые вибропрочные ПТСВ | модификации ПТСВ-2-2 | модификации ПТСВ-2-2 | 23040-14 | 37000
17289 | 435-2 | 100006701 | Термометры электроконтактные | мод. ТКП-100/М1 | мод. ТКП-100/М1 | 50140-12 | 2660
17290 | 435-2 | 100000200 | Термометры для определения температуры вспышки в закрытом тигле | ТНВ | ТНВ | 300-49 | 1590
17291 | 435-2 | 100003902 | Милливольтметры для измерения и регулирования температуры | Ш4540 | Ш4540 | 9006-83 | 1630
17292 | 435-2 | 100001304 | Преобразователи измерительные | iTEMP модели TMT80 | iTEMP модели TMT80 | 50138-12 | 3640
17293 | 435-2 | 100001800 | Преобразователи температуры термоэлектрические | ТХА(K), модификации ТХА-1 | ТХА(K), модификации ТХА-1 | 15421-06 | 2600
17294 | 435-2 | 100000500 | Термометры стеклянные | ТС-7-М1 исполнение 7 (вариант 2) | ТС-7-М1 исполнение 7 (вариант 2) | 71839-18 | 790
17295 | 435-2 | 100007400 | Камеры тепловизионные | FLIR модели T420bx | FLIR модели T420bx | 54260-13 | 33000
17296 | 435-2 | 100007301 | Калибраторы температуры | JOFRA серий RTC-R модели RTC-158C | JOFRA серий RTC-R модели RTC-158C | 46576-11 | 26900
17297 | 435-2 | 100005701 | Регуляторы температуры | E5CSL | E5CSL | 51862-12 | 3060
17298 | 435-2 | 100000199 | Термометры ртутные стеклянные | ASTM А300 Labtex, мод 2С | ASTM А300 Labtex, мод 2С | 31897-11 | 1770
17299 | 435-2 | 100007300 | Калибраторы температуры сухоблочные | 9140 | 9140 | 40225-08 | 18590
17300 | 435-2 | 100001902 | Термопреобразователи электрические | ТХК-0179 | ТХК-0179 | 7957-80 | 3970
17301 | 435-2 | 100004006 | Калибраторы многофункциональные | AOIP, мод. Calys 50R | AOIP, мод. Calys 50R | 70814-18 | 23000
17302 | 435-2 | 100001303 | Комплекты термопреобразователей сопротивления платиновых | ТСПА-К | ТСПА-К | 32088-06 | 2540
17303 | 435-2 | 100005902 | Пирометры инфракрасные | Fluke мод. 59 MAX+ | Fluke мод. 59 MAX+ | 56268-14 | 7390
17304 | 435-2 | 100006705 | Измерители многофункциональные | серии EBI 11, модели EBI 11-Т235 | серии EBI 11, модели EBI 11-Т235 | 39757-14 | 4220
17305 | 435-2 | 100007300 | Калибраторы температуры | CTC-320 | CTC-320 | 18844-99 | 18590
17306 | 435-2 | 100007400 | Тепловизоры инфракрасные | Fluke модификации Ti100 | Fluke модификации Ti100 | 52095-12 | 33000
17307 | 435-2 | 100006800 | Комплексы измерительные (за 1 канал) | Термохрон Ревизор TCR-G | Термохрон Ревизор TCR-G | 30245-05 | 4350
17308 | 435-2 | 100001502 | Термометры стеклянные для испытаний нефтепродуктов ТИН | ТИН мод. ТИН1-1 | ТИН мод. ТИН1-1 | 11620-93 | 3030
17309 | 435-2 | 100007001 | Установки для поверки и градуировки средств измерений температуры | УТТ-6ВМА | УТТ-6ВМА | 4776-85 | 15240
17310 | 435-2 | 100006800 | Преобразователи измерительные сигналов от термометров сопротивления (за 1 канал) | 707033 | 707033 | 24929-08 | 4350
17311 | 435-2 | 100006701 | Термометры цифровые малогабаритные ТЦМ 9410 (в комплекте с термопреобразователем ТТЦ06-1300-1) | ТЦМ 9410, мод. ТЦМ 9410/М1Н | ТЦМ 9410, мод. ТЦМ 9410/М1Н | 68355-17 | 2660
17312 | 435-2 | 100000200 | Термометры стеклянные | ASTM мод. ACTM 92C | ASTM мод. ACTM 92C | 42590-09 | 1590
17313 | 435-2 | 100001502 | Термометры стеклянные | ASTM E1-01"ЕГС" тип 125C | ASTM E1-01"ЕГС" тип 125C | 34304-07 | 3030
17314 | 435-2 | 100007200 | Термостаты жидкостные | 7080 | 7080 | 40415-09 | 12100
17315 | 435-2 | 100001202 | Термометры сопротивления платиновые вибропрочные эталонные | ПТСВ, мод. ПТСВ-1-2 | ПТСВ, мод. ПТСВ-1-2 | 32777-06 | 37000
17316 | 435-2 | 100006701 | Термометр цифровой малогабаритный ТЦМ 1500 (за один первичный термопреобразователь) | ТЦМ 1500, мод. ТЦМ 1510-03-П2 | ТЦМ 1500, мод. ТЦМ 1510-03-П2 | 20856-15 | 2660
17317 | 435-2 | 100001303 | Комплекты термопреобразователей сопротивления | КТСП-Н | КТСП-Н | 38878-12 | 2540
17318 | 435-2 | 100000200 | Термометры стеклянные | ASTM ASC мод. 33C | ASTM ASC мод. 33C | 34630-07 | 1590
17319 | 435-2 | 100006701 | Термометр цифровой портативный | Вапан, мод. ТЦ 00.002 | Вапан, мод. ТЦ 00.002 | 49717-12 | 2660
17320 | 435-2 | 100004006 | Калибраторы электрических сигналов | СА мод. СА11 | СА мод. СА11 | 19612-00 | 23000
17321 | 435-2 | 100005701 | Измерители-регуляторы технологические ИРТ5300 | 5322 | 5322 | 15016-01 | 3060
17322 | 435-2 | 100001502 | Термометры ртутные стеклянные | ASTM A300 "Labtex", мод. 5С | ASTM A300 "Labtex", мод. 5С | 31897-06 | 3030
17323 | 435-2 | 100001502 | Термометры стеклянные | ASTM E1-01"ЕГС" тип 114С | ASTM E1-01"ЕГС" тип 114С | 34303-07 | 3030
17324 | 435-2 | 100005902 | Термометры радиационные | Raynger мод. MT | Raynger мод. MT | 18128-00 | 7390
17325 | 435-2 | 100004005 | Регистраторы видеографические | Элметро-ВиЭР, исполнение Элметро-ВиЭР-0-16 | Элметро-ВиЭР, исполнение Элметро-ВиЭР-0-16 | 38172-08 | 10300
17326 | 435-2 | 100001304 | Термопреобразователи сопротивления | W-A-O | W-A-O | 59883-15 | 3640
17327 | 435-2 | 100004006 | Калибраторы | AOIP, Calys 150R | AOIP, Calys 150R | 51219-12 | 23000
17328 | 435-2 | 100006800 | Преобразователи измерительные сигналов от термопар и термометров сопротивления (за 1 канал) | 707012 | 707012 | 24931-08 | 4350
17329 | 435-2 | 100000500 | Термометры технические стеклянные | ТТ, ТТМ №6М | ТТ, ТТМ №6М | 276-89 | 790
17330 | 435-2 | 100001901 | Преобразователи термоэлектрические | ТХК-2788 | ТХК-2788 | 12386-90 | 2400
17331 | 435-2 | 100005703 | Преобразователи измерительные модульные | ИПМ 0399 модификации ИПМ 0399/М3 | ИПМ 0399 модификации ИПМ 0399/М3 | 22676-07 | 4370
17332 | 435-2 | 100000101 | Термометры ртутные стеклянные | ASTM А301 Labtex, мод 121С | ASTM А301 Labtex, мод 121С | 31897-11 | 2640
17333 | 435-2 | 100006800 | Измерители-регистраторы температуры | LogTag модели ЮТРИКС-16М (UTRIX-16M) | LogTag модели ЮТРИКС-16М (UTRIX-16M) | 68789-17 | 4350
17334 | 435-2 | 100001901 | Преобразователи термоэлектрические | ТПП-0788 | ТПП-0788 | 12330-90 | 2400
17335 | 435-2 | 100000200 | Термометры стеклянные для испытаний нефтепродуктов | ТН-5 | ТН-5 | 113-98 | 1590
17336 | 435-2 | 100001310 | Термопреобразователи сопротивления платиновые | серии TR мод. TR63 | серии TR мод. TR63 | 26239-06 | 4790
17337 | 435-2 | 100000500 | Термометры аквариумные | МГ-23 | МГ-23 | 2349-68 | 790
17338 | 435-2 | 100001310 | Термопреобразователи сопротивления | TF, модификации TF45 | TF, модификации TF45 | 47279-11 | 4790
17339 | 435-2 | 100005710 | Термометры цифровые со сменными зондами | Testo 735, мод. Testo 735-1 (Pt100 повышенной точности) | Testo 735, мод. Testo 735-1 (Pt100 повышенной точности) | 38574-13 | 10050
17340 | 435-2 | 100001201 | Термометры сопротивления эталонные | ЭТС-25 тип Б | ЭТС-25 тип Б | 19484-00 | 25000
17341 | 435-2 | 100001304 | Термометры сопротивления | ДТС мод. ДТС015 | ДТС мод. ДТС015 | 28354-10 | 3640
17342 | 435-2 | 100001001 | Термометры манометрические | TM | TM | 29411-05 | 1300
17343 | 435-2 | 100005703 | Измерители-регуляторы микропроцессорные | 2ТРМ1 | 2ТРМ1 | 17023-08 | 4370
17344 | 435-2 | 100007300 | Калибраторы температуры сухоблочные | CTD, модификации 9100-650 | CTD, модификации 9100-650 | 42957-09 | 18590
17345 | 435-2 | 100004005 | Регистраторы видеографические | Элметро-ВиЭР, исполнение Элметро-ВиЭР-8-16 | Элметро-ВиЭР, исполнение Элметро-ВиЭР-8-16 | 38172-08 | 10300
17346 | 435-2 | 100001205 | Термометры сопротивления платиновые вибропрочные | ПТСВ, модификации ПТСВ-3-3 | ПТСВ, модификации ПТСВ-3-3 | 49400-12 | 25000
17347 | 435-2 | 100007300 | Калибраторы температуры | JOFRA серий ATC-R модели ATC-250A | JOFRA серий ATC-R модели ATC-250A | 46576-11 | 18590
17348 | 435-2 | 100001310 | Термопреобразователи сопротивления платиновые | серии TR мод. TR65 | серии TR мод. TR65 | 26239-06 | 4790
17349 | 435-2 | 100000199 | Термометры стеклянные | ASTM E1-01"ЕГС" тип 2C | ASTM E1-01"ЕГС" тип 2C | 34304-07 | 1770
17350 | 435-2 | 100006701 | Термометр цифровой малогабаритный ТЦМ 1500 (за один первичный термопреобразователь) | ТЦМ 1500, мод. ТЦМ 1510-01-Т1а | ТЦМ 1500, мод. ТЦМ 1510-01-Т1а | 20856-07 | 2660
17351 | 435-2 | 100006701 | Термометр цифровой малогабаритный ТЦМ 1500 (за один первичный термопреобразователь) | ТЦМ 1500, мод. ТЦМ 1511-02-00 | ТЦМ 1500, мод. ТЦМ 1511-02-00 | 20856-01 | 2660
17352 | 435-2 | 100005701 | Терморегуляторы-измерители программируемые | ТП, модификации ТП403 | ТП, модификации ТП403 | 30403-12 | 3060
17353 | 435-2 | 100000200 | Термометры жидкостные стеклянные специальные | СП-96 | СП-96 | 1879-04 | 1590
17354 | 435-2 | 100007400 | Камеры тепловизионные | FLIR модели T440 | FLIR модели T440 | 54260-13 | 33000
17355 | 435-2 | 100005902 | Термометры инфракрасные | Кельвин ПЛЦ 600 | Кельвин ПЛЦ 600 | 16957-07 | 7390
17356 | 435-2 | 100007400 | Тепловизоры инфракрасные | Testo 875-2i | Testo 875-2i | 51415-12 | 33000
17357 | 435-2 | 100006701 | Измеритель температуры электронный "CENTER" | "CENTER", мод. 308 | "CENTER", мод. 308 | 22128-01 | 2660
17358 | 435-2 | 100006701 | Термометры цифровые (за один зонд) | TR110 | TR110 | 60865-15 | 2660
17359 | 435-2 | 100001310 | Термопреобразователи сопротивления платиновые | TR модели TR45 | TR модели TR45 | 49519-12 | 4790
17360 | 435-2 | 100005710 | Измерители температуры цифровые | Fluke серии II мод. 51 | Fluke серии II мод. 51 | 55257-13 | 10050
17361 | 435-2 | 100001208 | Термометры цифровые прецизионные (с двумя термометрами) | DTI-1000 | DTI-1000 | 15595-12 | 27500
17362 | 435-2 | 100000500 | Термометры специальные керосиновые | СП-2Пс серии "Labtex" исполнение П | СП-2Пс серии "Labtex" исполнение П | 28210-04 | 790
17363 | 435-2 | 100000200 | Термометры для коксохимической и азотно-туковой промышленности | ТЛ-23 | ТЛ-23 | 1574-61 | 1590
17364 | 435-2 | 100005702 | Термометры многоканальные | ТМ-5232 | ТМ-5232 | 15528-96 | 7620
17365 | 435-2 | 100001701 | Преобразователи термоэлектрические платинородий-платиновые эталонные | ППО |  | 83756-21 | 28000
17366 | 435-2 | 100001502 | Термометры лабораторные стеклянные | ТЛС исполнение ТЛС-6 | ТЛС исполнение ТЛС-6 | 32786-08 | 3030
17367 | 435-2 | 100005702 | Приборы вторичные цифровые показывающие | di-48 тип 701520 | di-48 тип 701520 | 36065-07 | 7620
17368 | 435-2 | 100007502 | Термометры инфракрасные | Thermoval Duo Scan | Thermoval Duo Scan | 54700-13 | 410
17369 | 435-2 | 100001310 | Преобразователи измерительные | iTEMP TMT модели TMT84 | iTEMP TMT модели TMT84 | 57947-14 | 4790
17370 | 435-2 | 100007400 | Тепловизоры инфракрасные | Fluke модификации TiR105 | Fluke модификации TiR105 | 52095-12 | 33000
17371 | 435-2 | 100000500 | Термометры стеклянные ртутные | СП-14 | СП-14 | 3176-72 | 790
17372 | 435-2 | 100006800 | Комплексы регистраторов температуры и относительной влажности (За 1 датчик) | серии TR |  | 73311-18 | 4350
17373 | 435-2 | 100000200 | Термометры стеклянные | ASTM E1-01"ЕГС" тип 16C | ASTM E1-01"ЕГС" тип 16C | 34304-07 | 1590
17374 | 435-2 | 100006701 | Регистраторы температуры | DataCOLD 250R | DataCOLD 250R | 58871-14 | 2660
17375 | 435-2 | 100004006 | Калибраторы электрических сигналов | СА мод. СА12 | СА мод. СА12 | 19612-03 | 23000
17376 | 435-2 | 100001310 | Термометры сопротивления платиновые | 90 мод. 2004 (ТС + УВС) | 90 мод. 2004 (ТС + УВС) | 41742-09 | 4790
17377 | 435-2 | 100006701 | Термометр цифровой малогабаритный ТЦМ 1500 (за один первичный термопреобразователь) | ТЦМ 1500, мод. ТЦМ 1510-03-П3 | ТЦМ 1500, мод. ТЦМ 1510-03-П3 | 20856-15 | 2660
17378 | 435-2 | 100000199 | Термометры лабораторные стеклянные со взаимозаменяемыми конусами | №7 | №7 | 4661-91 | 1770
17379 | 435-2 | 100006705 | Термоиндикаторы регистрирующие автономные с датчиком температуры | Q-tag (Кью-тэг) мод. Q-tag CLm (Кью-тэг Цлм) исп. Q-tag CLm doc R RF (Кью-тэг ЦЛм док Р РФ) | Q-tag (Кью-тэг) мод. Q-tag CLm (Кью-тэг Цлм) исп. Q-tag CLm doc R RF (Кью-тэг ЦЛм док Р РФ) | 70671-18 | 4220
17380 | 435-2 | 100004006 | Калибраторы многофункциональные | MC5-R | MC5-R | 18624-99 | 23000
17381 | 435-2 | 100004001 | Потенциометры и мосты одноканальные | КСМ-2, КСП, КСУ, А-100 ФШП, А542, А-650, А-682, А543 | КСМ-2, КСП, КСУ, А-100 ФШП, А542, А-650, А-682, А543 | 6330-77 | 2750
17382 | 435-2 | 100001304 | Термопреобразователи сопротивления из платины и меди и их чувствительные элементы | ТС и ЧЭ, модификации ТС-1288 | ТС и ЧЭ, модификации ТС-1288 | 58808-14 | 3640
17383 | 435-2 | 100001301 | Термометры сопротивления из платины технические | ТПТ-8, мод ТПТ-8-2 с двумя ЧЭПТ | ТПТ-8, мод ТПТ-8-2 с двумя ЧЭПТ | 39144-08 | 1930
17384 | 435-2 | 100000101 | Термометры жидкостные стеклянные (ЦД 0,01 - 0,1°С) | PN 506/056 | PN 506/056 | 23877-02 | 2640
17385 | 435-2 | 100001901 | Преобразователи температуры термоэлектрические (термопар) | ТХА-15 | ТХА-15 | 21602-01 | 2400
17386 | 435-2 | 100005710 | Приборы вторичные цифровые | 1503 | 1503 | 25227-08 | 10050
17387 | 435-2 | 100001800 | Датчики температуры | КТХА Ex | КТХА Ex | 75207-19 | 2600
17388 | 435-2 | 100001902 | Преобразователи термоэлектрические с двумя термопарами | 1133-11-694/3*7000 | 1133-11-694/3*7000 | 59688-15 | 3970
17389 | 435-2 | 100001001 | Термометры манометрические двухзаписные жидкостные ТЖ2С-711, ТЖ2С-712 газовые ТГ2С-711, ТГ2С-712 | ТЖ2С-711 | ТЖ2С-711 | 3563-73 | 1300
17390 | 435-2 | 100004006 | Калибраторы многофункциональные | ASC300-R | ASC300-R | 25895-03 | 23000
17391 | 435-2 | 100007400 | Тепловизоры инфракрасные | Fluke модификации Ti125 | Fluke модификации Ti125 | 52095-12 | 33000
17392 | 435-2 | 100005706 | Измерители температуры многоканальные | МИТ-12, модификации МИТ 12ТС | МИТ-12, модификации МИТ 12ТС | 41479-09 | 13620
17393 | 435-2 | 100006701 | Термометры цифровые | Checkfridge | Checkfridge | 70581-18 | 2660
17394 | 435-2 | 100001206 | Термометры сопротивления платиновые эталонные | ПТС-10М | ПТС-10М | 11804-89 | 56000
17395 | 435-2 | 100005801 | Преобразователи измерительные | Ш932, модификации Ш932.9М | Ш932, модификации Ш932.9М | 46439-11 | 3000
17396 | 435-2 | 100004006 | Калибраторы промышленных процессов универсальные | АКИП-7301 | АКИП-7301 | 36814-08 | 23000
17397 | 435-2 | 100001901 | Термометры медные технические | ТХА(K) модификации ТХА-1-2 | ТХА(K) модификации ТХА-1-2 | 15421-96 | 2400
17398 | 435-2 | 100005902 | Пирометры инфракрасные | АКИП-9302 | АКИП-9302 | 40283-08 | 7390
17399 | 435-2 | 100000500 | Термометры | СП-60 | СП-60 | 5222-76 | 790
17400 | 435-2 | 100001901 | Преобразователи термоэлектрические | ТВР-0687 | ТВР-0687 | 11882-89 | 2400
17401 | 435-2 | 100007502 | Термометры электронные | DT-624 | DT-624 | 30929-11 | 410
17402 | 435-2 | 100005902 | Термометры радиационные | Raynger мод. ST60 | Raynger мод. ST60 | 18128-07 | 7390
17403 | 435-2 | 100005902 | Пирометры инфракрасные | Fluke 65 | Fluke 65 | 31422-06 | 7390
17404 | 435-2 | 100005709 | Контроллеры | IMAGO 500 | IMAGO 500 | 26232-09 | 26900
17405 | 435-2 | 100005902 | Пирометры инфракрасные | АКИП-9308 | АКИП-9308 | 40283-08 | 7390
17406 | 435-2 | 100006701 | Термометр контактный цифровой типа ТК-5 | ТК-5, мод. ТК-5.01 | ТК-5, мод. ТК-5.01 | 41002-09 | 2660
17407 | 435-2 | 100006701 | Термометры цифровые малогабаритные ТЦМ 9410 (в комплекте с термопреобразователем ТТЦ15-1600) | ТЦМ 9410, мод. ТЦМ 9410/М1 | ТЦМ 9410, мод. ТЦМ 9410/М1 | 68355-17 | 2660
17408 | 435-2 | 100001304 | Преобразователи температуры | 862/762 | 862/762 | 13629-05 | 3640
17409 | 435-2 | 100001310 | Термопреобразователи сопротивления платиновые | Rosemount 0065 | Rosemount 0065 | 53211-13 | 4790
17410 | 435-2 | 100006701 | Термометр цифровой малогабаритный ТЦМ 1500 (за один первичный термопреобразователь) | ТЦМ 1500, мод. ТЦМ 1511-01-00 | ТЦМ 1500, мод. ТЦМ 1511-01-00 | 20856-01 | 2660
17411 | 435-2 | 100001901 | Преобразователи термоэлектрические | ТХК-0292 | ТХК-0292 | 13700-93 | 2400
17412 | 435-2 | 100001502 | Термометры жидкостные стеклянные | ASTM 127C-86 | ASTM 127C-86 | 23759-02 | 3030
17413 | 435-2 | 100001304 | Термометры сопротивления платиновые | 90 мод. 2109 (УВС) | 90 мод. 2109 (УВС) | 41742-09 | 3640
17414 | 435-2 | 100007200 | Термостаты жидкостные | мод. 813 | мод. 813 | 20510-00 | 12100
17415 | 435-2 | 100007400 | Тепловизоры | Flir b60 | Flir b60 | 41736-09 | 33000
17416 | 435-2 | 100001002 | Термометры биметаллические показывающие | ТБПЮ | ТБПЮ | 31733-06 | 940
17417 | 435-2 | 100003907 | Приборы аналоговые показывающие и регистрирующие | А543 | А543 | 5504-00 | 4440
17418 | 435-2 | 100007501 | Термометры электронные | DT, модификации DT-632 | DT, модификации DT-632 | 30929-05 | 410
17419 | 435-2 | 100005702 | Термометры многоканальные | ТМ 5100, мод. ТМ 5103 | ТМ 5100, мод. ТМ 5103 | 20579-09 | 7620
17420 | 435-2 | 100001310 | Термопреобразователи сопротивления платиновые | TR, модификации TR46 | TR, модификации TR46 | 26239-03 | 4790
17421 | 435-2 | 100001901 | Преобразователи термоэлектрические | ТХА-0286 | ТХА-0286 | 12183-90 | 2400
17422 | 435-2 | 100001501 | Термометры стеклянные ртутные для испытания нефтепродуктов | ТНС-5 | ТНС-5 | 5848-77 | 1520
17423 | 435-2 | 100005703 | Измерители-регуляторы двухканальные | 2ТРМ0 | 2ТРМ0 | 17023-00 | 4370
17424 | 435-2 | 100007501 | Термометры медицинские электронные | МТ модель MT 1931 | МТ модель MT 1931 | 47948-11 | 410
17425 | 435-2 | 100001901 | Преобразователи термоэлектрические | ТХА 9426 | ТХА 9426 | 18093-99 | 2400
17426 | 435-2 | 100007400 | Камеры инфракрасные | MobIR M4 | MobIR M4 | 30262-06 | 33000
17427 | 435-2 | 100000199 | Термометры стеклянные | ASTM E1-01"ЕГС" тип 87C | ASTM E1-01"ЕГС" тип 87C | 34304-07 | 1770
17428 | 435-2 | 100000101 | Термометры равноделенные | ТР1 | ТР1 | 2850-72 | 2640
17429 | 435-2 | 100007400 | Тепловизоры | Fluke, модификации Fluke Ti32 | Fluke, модификации Fluke Ti32 | 38603-09 | 33000
17430 | 435-2 | 100006705 | Измерители многофункциональные | серии EBI 10, модели EBI 10-Т240 | серии EBI 10, модели EBI 10-Т240 | 39757-14 | 4220
17431 | 435-2 | 100001304 | Датчики температуры | КДТ, мод КДТ-50 | КДТ, мод КДТ-50 | 30261-05 | 3640
17432 | 435-2 | 100000200 | Термометры стеклянные | ASTM E1-01"ЕГС" тип 54C | ASTM E1-01"ЕГС" тип 54C | 34304-07 | 1590
17433 | 435-2 | 100000500 | Термометры стеклянные жидкостные | ТСЖ-В | ТСЖ-В | 34097-09 | 790
17434 | 435-2 | 100000199 | Термометры лабораторные стеклянные с взаимозаменяемыми конусами | КШ-14/23 | КШ-14/23 | 4661-84 | 1770
17435 | 435-2 | 100001304 | Преобразователи термоэлектрические | 90.1230, модификации 901230/41 | 90.1230, модификации 901230/41 | 60923-15 | 3640
17436 | 435-2 | 100001304 | Термопреобразователи с унифицированным токовым выходным сигналом | ТСМУ 9300 | ТСМУ 9300 | 15456-96 | 3640
17437 | 435-2 | 100005701 | Измерители-регуляторы технологические | ИРТ 5500 мод ИРТ5501/М1 | ИРТ 5500 мод ИРТ5501/М1 | 37136-08 | 3060
17438 | 435-2 | 100006705 | Термоиндикаторы регистрирующие автономные с датчиком температуры | Q-tag (Кью-тэг) мод. Fridge-tag 2 (Фридж-тэг 2) исп. Fridge-tag 2 R RF (Фридж-тэг 2 Р РФ) | Q-tag (Кью-тэг) мод. Fridge-tag 2 (Фридж-тэг 2) исп. Fridge-tag 2 R RF (Фридж-тэг 2 Р РФ) | 70671-18 | 4220
17439 | 435-2 | 100005702 | Термометры многоканальные | ТМ 5100, мод. ТМ 5131 | ТМ 5100, мод. ТМ 5131 | 20579-00 | 7620
17440 | 435-2 | 100006701 | Термометр цифровой малогабаритный ТЦМ 1500 (за один первичный термопреобразователь) | ТЦМ 1500, мод. ТЦМ 1511-01-Т1 | ТЦМ 1500, мод. ТЦМ 1511-01-Т1 | 20856-07 | 2660
17441 | 435-2 | 100006701 | Термометры цифровые в комплекте с первичными термопреобразователями термопарного типа серии HI 766 (за один термопреобразователь) | HI 935005 | HI 935005 | 23043-07 | 2660
17442 | 435-2 | 100001001 | Термометры манометрические показывающие сигнализирующие взрывозащищенные | ТПП4-IV | ТПП4-IV | 4566-74 | 1300
17443 | 435-2 | 100004005 | Регистраторы безбумажные | ЭКОГРАФ | ЭКОГРАФ | 23908-02 | 10300
17444 | 435-2 | 100000500 | Термометры складские | ТС-7АМ | ТС-7АМ | 55538-13 | 790
17445 | 435-2 | 100001304 | Термопреобразователи сопротивления | W-M-N | W-M-N | 59883-15 | 3640
17446 | 435-2 | 100001304 | Термопреобразователи сопротивления | 90.2821 модификации 90.2821/81 | 90.2821 модификации 90.2821/81 | 67153-17 | 3640
17447 | 435-2 | 100004005 | Регистратор щитовой электронный многоканальный | Ф1770, Ф1771 Экограф-Т, РМТ49Д, 49ДМ и др. | Ф1770, Ф1771 Экограф-Т, РМТ49Д, 49ДМ и др. | 32772-06 | 10300
17448 | 435-2 | 100001003 | Термометры биметаллические | Berger | Berger | 11264-88 | 940
17449 | 435-2 | 100001304 | Преобразователи измерительные | iTEMP TMT модели ТМТ 184 | iTEMP TMT модели ТМТ 184 | 39840-08 | 3640
17450 | 435-2 | 100000500 | Термометры стеклянные ртутные для хлебопечения | ТП-1 | ТП-1 | 278-49 | 790
17451 | 435-2 | 100001800 | Датчики температуры | КТМК Ex | КТМК Ex | 75207-19 | 2600
17452 | 435-2 | 100001304 | Преобразователи температуры | Метран-280 | Метран-280 | 23410-02 | 3640
17453 | 435-2 | 100007200 | Термостаты жидкостные | CTB | CTB | 28076-04 | 12100
17454 | 435-2 | 100001502 | Термометры стеклянные | ASTM модификации 12C | ASTM модификации 12C | 63332-16 | 3030
17455 | 435-2 | 100007501 | Термометры медицинские цифровые | LD-303 | LD-303 | 34665-07 | 410
17456 | 435-2 | 100006800 | Комплексы измерительные (за 1 канал) | Термохрон Ревизор TCR-Z | Термохрон Ревизор TCR-Z | 30245-05 | 4350
17457 | 435-2 | 100001303 | Комплекты термометров сопротивления платиновых для измерения разности температур | КТСПР 001 | КТСПР 001 | 41892-09 | 2540
17458 | 435-2 | 100000101 | Термометры стеклянные | ASTM E1-01, модификации 46С | ASTM E1-01, модификации 46С | 33686-07 | 2640
17459 | 435-2 | 100007400 | Тепловизоры | Flir Т400 | Flir Т400 | 41736-09 | 33000
17460 | 435-2 | 100001304 | Преобразователи измерительные | iTEMP TMT модели ТМТ 128 | iTEMP TMT модели ТМТ 128 | 39840-08 | 3640
17461 | 435-2 | 100001003 | Термометры биметаллические | TM серий 52, мод. А 52.050 | TM серий 52, мод. А 52.050 | 15151-08 | 940
17462 | 435-2 | 100007002 | Измерительно-вычислительные комплексы | Станции регистрации данных видеографические ИНТЕГРАФ | Станции регистрации данных видеографические ИНТЕГРАФ | 54373-13 | 25300
17463 | 435-2 | 100006701 | Термометр цифровой со сменными зондами (за один зонд) | Testo 735-1 | Testo 735-1 | 38574-13 | 2660
17464 | 435-2 | 100001304 | Термопреобразователи с унифицированным выходным сигналом | ТСПУ-0289 | ТСПУ-0289 | 13217-92 | 3640
17465 | 435-2 | 100007300 | Калибраторы температуры | TC-400 | TC-400 | 15743-96 | 18590
17466 | 435-2 | 100001002 | Термометры биметаллические | А 50 | А 50 | 63048-16 | 940
17467 | 435-2 | 100001310 | Термопреобразователи сопротивления платиновые | TR модели TR12 | TR модели TR12 | 49519-12 | 4790
17468 | 435-2 | 100001901 | Преобразователи термоэлектрические кабельные | ТХК-К | ТХК-К | 23411-02 | 2400
17469 | 435-2 | 100005701 | Регуляторы микропроцессорные измерительные | МЕТАКОН | МЕТАКОН | 17977-04 | 3060
17470 | 435-2 | 100005903 | Термометры инфракрасные | - | - | 16957-98 | 9760
17471 | 435-2 | 100005701 | Измерители-регуляторы универсальные ТР400 | ТР432 | ТР432 | 38572-08 | 3060
17472 | 435-2 | 100000500 | Термометры для приборов кондиционирования воздуха пассажирской кабины самолета | СП-6 | СП-6 | 2533-69 | 790
17473 | 435-2 | 100006800 | Измерители-регистраторы температуры | LogTag модели ЮХАКСО-16 (UHAXO-16) | LogTag модели ЮХАКСО-16 (UHAXO-16) | 68789-17 | 4350
17474 | 435-2 | 100000200 | Термометры стеклянные | ASTM ASC мод. 37C | ASTM ASC мод. 37C | 34630-07 | 1590
17475 | 435-2 | 100005702 | Измерители-регуляторы многоканальные | 2ТРМ1 | 2ТРМ1 | 17023-00 | 7620
17476 | 435-2 | 100001310 | Термопреобразователи сопротивления платиновые | TR, модификации TR44 | TR, модификации TR44 | 26239-03 | 4790
17477 | 435-2 | 100007301 | Калибраторы температуры сухоблочные | Fluke 9140 модели 9144-P | Fluke 9140 модели 9144-P | 44371-10 | 26900
17478 | 435-2 | 100005902 | Пирометры инфракрасные КЕЛЬВИН | Кельвин 911 | Кельвин 911 | 58744-14 | 7390
17479 | 435-2 | 100005703 | Преобразователи измерительные модульные | ИПМ 0399, модификации ИПМ 0399/М3А | ИПМ 0399, модификации ИПМ 0399/М3А | 22676-02 | 4370
17480 | 435-2 | 100000500 | Термометры стеклянные для испытаний нефтепродуктов | ТИН мод. ТИН6 | ТИН мод. ТИН6 | 11620-93 | 790
17481 | 435-2 | 100001304 | Термопреобразователи сопротивления | W-BAJO | W-BAJO | 59883-15 | 3640
17482 | 435-2 | 100007501 | Термометры медицинские цифровые | AMDT12 | AMDT12 | 26344-04 | 410
17483 | 435-2 | 100007300 | Калибраторы температуры сухоблочные | 9150 | 9150 | 40225-08 | 18590
17484 | 435-2 | 100005701 | Измерители-регуляторы технологические (милливольтметры универсальные) | ИРТ 5900 мод. ИРТ 5920HМ | ИРТ 5900 мод. ИРТ 5920HМ | 20390-12 | 3060
17485 | 435-2 | 100001303 | Комплекты термопреобразователей сопротивления | КТСМ-0193 | КТСМ-0193 | 33010-06 | 2540
17486 | 435-2 | 100006800 | Приборы для измерения температуры жидких металлов (за 1 канал) | мод. Digilance IV Standard | мод. Digilance IV Standard | 49664-12 | 4350
17487 | 435-2 | 100001003 | Термометры бытовые биметаллические | ТУБ | ТУБ | 10294-87 | 940
17488 | 435-2 | 100001001 | Термометры манометрические показывающие виброустойчивые | ТКП-60/3М2 | ТКП-60/3М2 | 10221-85 | 1300
17489 | 435-2 | 100001001 | Термометры манометрические | TM 7, мод. TM 73.04 | TM 7, мод. TM 73.04 | 15152-98 | 1300
17490 | 435-2 | 100001310 | Термопреобразователи сопротивления платиновые | серии TR мод. TR66 | серии TR мод. TR66 | 26239-06 | 4790
17491 | 435-2 | 100001800 | Преобразователи термоэлектрические | ТП, модификации ТП-1085 | ТП, модификации ТП-1085 | 61084-15 | 2600
17492 | 435-2 | 100000500 | Термометры сельскохозяйственные | ТС-7-М1, исполнение 1 | ТС-7-М1, исполнение 1 | 1198-04 | 790
17493 | 435-2 | 100005902 | Пирометры инфракрасные | TROTEC |  | 83405-21 | 7390
17494 | 435-2 | 100001310 | Термопреобразователи сопротивления | TR, модификации TR10-H | TR, модификации TR10-H | 47279-11 | 4790
17495 | 435-2 | 100004006 | Калибраторы многофункциональные | MCx-R мод. MC5-R-IS | MCx-R мод. MC5-R-IS | 22237-06 | 23000
17496 | 435-2 | 100001102 | Термометры стеклянные ртутные электроконтактные | ТПК-5 | ТПК-5 | 29136-05 | 940
17497 | 435-2 | 100007200 | Термостаты жидкостные | 7320 | 7320 | 40415-09 | 12100
17498 | 435-2 | 100006800 | Преобразователи измерительные (За 1 канал) | PR, мод. 5714 |  | 70943-18 | 4350
17499 | 435-2 | 100001205 | Термометры сопротивления платиновые вибропрочные ПТСВ | ПТСВ-6Км-3 | ПТСВ-6Км-3 | 57690-14 | 25000
17500 | 435-2 | 100001901 | Преобразователи термоэлектрические | ТРК-01 | ТРК-01 | 22312-01 | 2400
17501 | 435-2 | 100005703 | Измерители-регуляторы микропроцессорные | 2ТРМ0 | 2ТРМ0 | 17023-08 | 4370
17502 | 435-2 | 100005902 | Пирометры инфракрасные | Fluke 66 | Fluke 66 | 31422-06 | 7390
17503 | 435-2 | 100005710 | Измерители температуры переносные | IT-8, мод. IT–8–TS/К | IT-8, мод. IT–8–TS/К | 56749-14 | 10050
17504 | 435-2 | 100001502 | Термометры стеклянные для испытаний нефтепродуктов | ТИН "Стеклоприбор" мод. ТИН10-6 | ТИН "Стеклоприбор" мод. ТИН10-6 | 38484-08 | 3030
17505 | 435-2 | 100001502 | Термометры стеклянные | ASTM E1-01, модификации 114С | ASTM E1-01, модификации 114С | 33686-07 | 3030
17506 | 435-2 | 100001502 | Термометры стеклянные | ASTM E1-01"ЕГС" тип 114C | ASTM E1-01"ЕГС" тип 114C | 34304-07 | 3030
17507 | 435-2 | 100001304 | Термопреобразователи с унифицированными выходными сигналами | ТСМУ-2288Ex | ТСМУ-2288Ex | 56576-14 | 3640
17508 | 435-2 | 100001003 | Термометр биметаллический | METER ТБ мод. ТБ-100-3 | METER ТБ мод. ТБ-100-3 | 28637-05 | 940
17509 | 435-2 | 100000199 | Термометры ртутные стеклянные лабораторные ТЛ-6 | №7 | №7 | 298-84 | 1770
17510 | 435-2 | 100006701 | Термометр цифровой портативный | Вапан, мод. ТЦ 00.003 | Вапан, мод. ТЦ 00.003 | 49717-12 | 2660
17511 | 435-2 | 100006701 | Измеритель комбинированный (за один преобразователь) | TESTO 922 | TESTO 922 | 17272-06 | 2660
17512 | 435-2 | 100004006 | Калибраторы | AOIP, Calys 75R | AOIP, Calys 75R | 51219-12 | 23000
17513 | 435-2 | 100001502 | Термометры | ASTM 5C | ASTM 5C | 66092-16 | 3030
17514 | 435-2 | 100007502 | Термометры электронные | DT, модификации DT-501 | DT, модификации DT-501 | 30929-11 | 410
17515 | 435-2 | 100000200 | Термометры стеклянные | ASTM E1-01"ЕГС" тип 13C | ASTM E1-01"ЕГС" тип 13C | 34304-07 | 1590
17516 | 435-2 | 100001201 | Термометры сопротивления эталонные | ЭТС-100М3 | ЭТС-100М3 | 70903-18 | 25000
17517 | 435-2 | 100007502 | Термометры электронные медицинские | MC-103 | MC-103 | 16008-97 | 410
17518 | 435-2 | 100007300 | Калибраторы температуры сухоблочные | 9102S | 9102S | 40225-08 | 18590
17519 | 435-2 | 100006701 | Термометры цифровые малогабаритные ТЦМ 9210 (за один термопреобразователь) | ТЦМ 9210, мод. ТЦМ 9210М2 | ТЦМ 9210, мод. ТЦМ 9210М2 | 14394-06 | 2660
17520 | 435-2 | 100001800 | Преобразователи термоэлектрические | ТП мод ТП-0195 | ТП мод ТП-0195 | 18524-10 | 2600
17521 | 435-2 | 100001800 | Преобразователи термоэлектрические | ТП, модификации ТП-2187Exd | ТП, модификации ТП-2187Exd | 61084-15 | 2600
17522 | 435-2 | 100005903 | Пирометры инфракрасные КЕЛЬВИН | Кельвин ПЛЦ 1500 | Кельвин ПЛЦ 1500 | 58744-14 | 9760
17523 | 435-2 | 100001502 | Термометры ртутные стеклянные | ASTM А300 Labtex, мод 5С | ASTM А300 Labtex, мод 5С | 31897-11 | 3030
17524 | 435-2 | 100004006 | Осциллографы-регистраторы со сменными модулями | DL850EV (осциллографы), 701261 (модули) | DL850EV (осциллографы), 701261 (модули) | 60322-15 | 23000
17525 | 435-2 | 100007502 | Термометры электронные медицинские | Omron мод. OMRON O-Temp-II (MC-204-E) | Omron мод. OMRON O-Temp-II (MC-204-E) | 26917-06 | 410
17526 | 435-2 | 100005902 | Пирометры (минус 30 - 1100°С) | - | - | 21774-01 | 7390
17527 | 435-2 | 100000500 | Термометры технические стеклянные | ТТПр серии "Labtex" №1 | ТТПр серии "Labtex" №1 | 28209-04 | 790
17528 | 435-2 | 100006800 | Преобразователи измерительные сигналов от термопар и термометров сопротивления (за 1 канал) | 707016 | 707016 | 24931-08 | 4350
17529 | 435-2 | 100001502 | Термометры стеклянные | ASTM E1-01, модификации 6С | ASTM E1-01, модификации 6С | 33686-07 | 3030
17530 | 435-2 | 100001800 | Преобразователи термоэлектрические кабельные | КТХА | КТХА | 36765-09 | 2600
17531 | 435-2 | 100001002 | Термометры биметаллические | ТБ21-0 | ТБ21-0 | 5147-75 | 940
17532 | 435-2 | 100006701 | Термометры цифровые малогабаритные ТЦМ 9410 (в комплекте с термопреобразователем ТТЦ06-1300-2) | ТЦМ 9410, мод. ТЦМ 9410/М1 | ТЦМ 9410, мод. ТЦМ 9410/М1 | 68355-17 | 2660
17533 | 435-2 | 100001205 | Термометры сопротивления платиновые вибропрочные ПТСВ | ПТСВ-4-3 | ПТСВ-4-3 | 23040-02 | 25000
17534 | 435-2 | 100001304 | Преобразователи измерительные сигналов от термопар и термопреобразователей сопротивления | dTRANS Т01, модификации 956551 | dTRANS Т01, модификации 956551 | 24931-03 | 3640
17535 | 435-2 | 100001901 | Преобразователи термоэлектрические | ТПП-2085 | ТПП-2085 | 12680-91 | 2400
17536 | 435-2 | 100006800 | Модули аналогового ввода (за 1 канал) | МВ110-Х.1ТД | МВ110-Х.1ТД | 51291-12 | 4350
17537 | 435-2 | 100001800 | Преобразователи термоэлектрические | 90 мод. 1002 | 90 мод. 1002 | 14709-08 | 2600
17538 | 435-2 | 100001002 | Термометры биметаллические | R52.100 | R52.100 | 55251-13 | 940
17539 | 435-2 | 100001304 | Датчики температуры | ТСПТ, ТСМТ |  | 57175-14 | 3640
17540 | 435-2 | 100007300 | Калибраторы температуры | ISOTECH, модель Calistoplus 2250 | ISOTECH, модель Calistoplus 2250 | 60142-15 | 18590
17541 | 435-2 | 100001901 | Преобразователи термоэлектрические | ТХК 9419 | ТХК 9419 | 18093-99 | 2400
17542 | 435-2 | 100000101 | Термометры стеклянные | ASTM мод. ACTM 28C | ASTM мод. ACTM 28C | 42590-09 | 2640
17543 | 435-2 | 100001001 | Термометры манометрические | TM 7, мод. TM 73.06 | TM 7, мод. TM 73.06 | 15152-98 | 1300
17544 | 435-2 | 100007300 | Калибраторы температуры | ISOTECH, модель Europa-6plus | ISOTECH, модель Europa-6plus | 60142-15 | 18590
17545 | 435-2 | 100000500 | Термометры для измерения температуры в процессе обработки фотопленки | ТЛ-2ф | ТЛ-2ф | 1953-64 | 790
17546 | 435-2 | 100000500 | Термометры стеклянные ртутные | СП-30 | СП-30 | 1331-60 | 790
17547 | 435-2 | 100005902 | Пирометры инфракрасные | FLUKE мод. 568 | FLUKE мод. 568 | 38174-08 | 9760
17548 | 435-2 | 100007400 | Тепловизоры инфракрасные | Testo 871 | Testo 871 | 67099-17 | 33000
17549 | 435-2 | 100001310 | Преобразователи термоэлектрические | TC, модели TC63 | TC, модели TC63 | 49520-12 | 4790
17550 | 435-2 | 100004006 | Калибраторы электрических сигналов | СА мод. СА150 | СА мод. СА150 | 19612-08 | 23000
17551 | 435-2 | 100007300 | Калибраторы температуры | ТР, мод. TP 17 650 M | ТР, мод. TP 17 650 M | 49388-12 | 18590
17552 | 435-2 | 100001901 | Преобразователи термоэлектрические | ТХА-20У | ТХА-20У | 14471-95 | 2400
17553 | 435-2 | 100000500 | Термометры сельскохозяйственные | ТС-7-М1, исполнение 3 | ТС-7-М1, исполнение 3 | 1198-09 | 790
17554 | 435-2 | 100006701 | Термометры цифровые малогабаритные ТЦМ 9410 (за один термопреобразователь) | ТЦМ 9410, мод. ТЦМ 9410/М2 | ТЦМ 9410, мод. ТЦМ 9410/М2 | 68355-17 | 2660
17555 | 435-2 | 100007400 | Тепловизоры инфракрасные | Testo 885-1 | Testo 885-1 | 62132-15 | 33000
17556 | 435-2 | 100006705 | Измерители многофункциональные | серии EBI 100, модели EBI 100-Т262 | серии EBI 100, модели EBI 100-Т262 | 39757-14 | 4220
17557 | 435-2 | 100001310 | Термопреобразователи сопротивления платиновые | TR, модификации TR13 | TR, модификации TR13 | 26239-03 | 4790
17558 | 435-2 | 100000199 | Термометры стеклянные | ASTM E1-01, модификации 13С | ASTM E1-01, модификации 13С | 33686-07 | 1770
17559 | 435-2 | 100001205 | Термометры сопротивления платиновые вибропрочные ПТСВ | ПТСВ-7м-3 | ПТСВ-7м-3 | 57690-14 | 25000
17560 | 435-2 | 100007301 | Калибраторы температуры | DBC мод. 150-TC | DBC мод. 150-TC | 26617-04 | 26900
17561 | 435-2 | 100006701 | Термометры цифровые | DT-133 | DT-133 | 75026-19 | 2660
17562 | 435-2 | 100005702 | Термометры многоканальные | ТМ 5100, мод. ТМ 5102 | ТМ 5100, мод. ТМ 5102 | 20579-03 | 7620
17563 | 435-2 | 100001304 | Преобразователи измерительные | iTEMP TMT модели ТМТ 142 | iTEMP TMT модели ТМТ 142 | 39840-08 | 3640
17564 | 435-2 | 100007300 | Калибраторы температуры эталонные | ЭЛЕМЕР-КТ-650/М2 | ЭЛЕМЕР-КТ-650/М2 | 45032-10 | 18590
17565 | 435-2 | 100005703 | Измерители-регуляторы микропроцессорные | ТРМ1 | ТРМ1 | 17023-00 | 4370
17566 | 435-2 | 100007400 | Тепловизоры | Fluke IR FlexCam мод. "Fluke Ti50" | Fluke IR FlexCam мод. "Fluke Ti50" | 32605-06 | 33000
17567 | 435-2 | 100001003 | Термометры биметаллические | ТБ-1Сд | ТБ-1Сд | 12782-06 | 940
17568 | 435-2 | 100007200 | Термостат регулируемый | ТР-1М-300 | ТР-1М-300 | 24473-08 | 12100
17569 | 435-2 | 100001502 | Термометры стеклянные | ASTM мод. ACTM 1C | ASTM мод. ACTM 1C | 42590-09 | 3030
17570 | 435-2 | 100001310 | Термопреобразователи сопротивления платиновые | серии TR мод. TR24 | серии TR мод. TR24 | 26239-06 | 4790
17571 | 435-2 | 100001003 | Термометры биметаллические | METER, модификации ТБ-5 | METER, модификации ТБ-5 | 45010-10 | 940
17572 | 435-2 | 100007300 | Калибраторы температуры | JOFRA серий ATC-R модели ATC-140A | JOFRA серий ATC-R модели ATC-140A | 46576-11 | 18590
17573 | 435-2 | 100005701 | Измерители-регуляторы технологические ИРТ 5900 (милливольтметры универсальные) | ИРТ 5920Н | ИРТ 5920Н | 20390-06 | 3060
17574 | 435-2 | 100001003 | Термометр биметаллический | ТБ-BD | ТБ-BD | 42438-09 | 940
17575 | 435-2 | 100001310 | Преобразователи термоэлектрические | ДТПLХХ4 | ДТПLХХ4 | 28476-04 | 4790
17576 | 435-2 | 100004006 | Калибраторы многофункциональные | AOIP, мод. Calys 1000R | AOIP, мод. Calys 1000R | 70814-18 | 23000
17577 | 435-2 | 100001001 | Термометры манометрические показывающие электроконтактные | ТКП-100Эк | ТКП-100Эк | 8357-06 | 1300
17578 | 435-2 | 100006702 | Термометры лабораторные электронные | ЛТ-300 | ЛТ-300 | 45379-10 | 6100
17579 | 435-2 | 100001800 | Преобразователи термоэлектрические | ТХА/1-2088, ТХК/1-2088 | ТХА/1-2088, ТХК/1-2088 | 14867-95 | 2600
17580 | 435-2 | 100000101 | Термометры стеклянные лабораторные | ТЛ-4м серии "Labtex" | ТЛ-4м серии "Labtex" | 28208-09 | 2640
17581 | 435-2 | 100004005 | Регистраторы видеографические | Элметро-ВиЭР, исполнение Элметро-ВиЭР-4-8 | Элметро-ВиЭР, исполнение Элметро-ВиЭР-4-8 | 38172-08 | 10300
17582 | 435-2 | 100006701 | Термометры цифровые (за один зонд) | TM210 | TM210 | 60865-15 | 2660
17583 | 435-2 | 100005701 | Измерители-регуляторы технологические ИРТ5300 | ИРТ 5320 | ИРТ 5320 | 15016-06 | 3060
17584 | 435-2 | 100001003 | Термометры биметаллические | ТМ серий 52, мод. А 5230 | ТМ серий 52, мод. А 5230 | 15151-03 | 940
17585 | 435-2 | 100006701 | Термометр контактный цифровой типа ТК-5 | ТК-5, мод. ТК-5.02 | ТК-5, мод. ТК-5.02 | 17192-05 | 2660
17586 | 435-2 | 100000200 | Термометры ртутные стеклянные для газоанализаторов | СП-8 | СП-8 | 1067-57 | 1590
17587 | 435-2 | 100001003 | Термометры биметаллические | ТБ, ТБТ | ТБ, ТБТ | 32840-06 | 940
17588 | 435-2 | 100006700 | Термометры цифровые (0 - 1000°С) | ТТ-Ц016 | ТТ-Ц016 | 12321-90 | 2020
17589 | 435-2 | 100000500 | Термометры ртутные стеклянные для измерения температуры при анализе чистоты сиропа | ТР | ТР | 2575-85 | 790
17590 | 435-2 | 100000199 | Термометры | - | - | 46370-11 | 1770
17591 | 435-2 | 100005903 | Термометры инфракрасные | КМ | КМ | 32087-06 | 9760
17592 | 435-2 | 100005902 | Пирометры инфракрасные КЕЛЬВИН | Кельвин ПЛЦ 200 | Кельвин ПЛЦ 200 | 58744-14 | 7390
17593 | 435-2 | 100001310 | Преобразователи термоэлектрические | TC, модели TC12 | TC, модели TC12 | 49520-12 | 4790
17594 | 435-2 | 100001901 | Преобразователи термоэлектрические | ТХА 008 | ТХА 008 | 13900-01 | 2400
17595 | 435-2 | 100001901 | Преобразователи термоэлектрические | ПТПП-0788 | ПТПП-0788 | 12330-90 | 2400
17596 | 435-2 | 100007400 | Тепловизоры | Flir В200 | Flir В200 | 41736-09 | 33000
17597 | 435-2 | 100000200 | Термометры стеклянные | ASTM E1-01, модификации 15С | ASTM E1-01, модификации 15С | 33686-07 | 1590
17598 | 435-2 | 100007301 | Калибраторы температуры эталонные | ЭЛЕМЕР-КТ-200К/М2И с ИМКТ | ЭЛЕМЕР-КТ-200К/М2И с ИМКТ | 60979-15 | 26900
17599 | 435-2 | 100006701 | Термометры цифровые | Testo 905-T1 | Testo 905-T1 | 38736-08 | 2660
17600 | 435-2 | 100007400 | Камеры инфракрасные | FLIR GF309 | FLIR GF309 | 44797-10 | 33000
17601 | 435-2 | 100007502 | Термометры электронные медицинские | Omron мод. OMRON Flex Temp Smart (MC-343F-RU) | Omron мод. OMRON Flex Temp Smart (MC-343F-RU) | 26917-06 | 410
17602 | 435-2 | 100007400 | Камеры инфракрасные | FLIR T 365 | FLIR T 365 | 44798-10 | 33000
17603 | 435-2 | 100006705 | Измерители температуры и относительной влажности комбинированные (не более двух внешних датчиков) | Saveris, мод. Saveris T3D | Saveris, мод. Saveris T3D | 55786-13 | 4220
17604 | 435-2 | 100003902 | Логометры | Ш69000, Ш69006, ТВГ-1, Ш69000, Ш69006 | Ш69000, Ш69006, ТВГ-1, Ш69000, Ш69006 | 4545-74 | 1630
17605 | 435-2 | 100006800 | Система автоматизированная информационно-измерительная коммерческого учета электроэнергии ЗАО "Илимхимпром" (за 1 канал) | - | - | 47507-11 | 4350
17606 | 435-2 | 100000500 | Термометры стеклянные ртутные | СП-35 | СП-35 | 3180-72 | 790
17607 | 435-2 | 100001304 | Преобразователи измерительные | iTEMP TMT модели ТМТ 127 | iTEMP TMT модели ТМТ 127 | 39840-08 | 3640
17608 | 435-2 | 100001205 | Термометры сопротивления платиновые вибропрочные ПТСВ | модификации ПТСВ-2-3 | модификации ПТСВ-2-3 | 23040-14 | 25000
17609 | 435-2 | 100006705 | Термометр | TESTO 177-Т4 | TESTO 177-Т4 | 32383-06 | 4220
17610 | 435-2 | 100007300 | Калибраторы температуры | ISOTECH, модель Hyperionplus 936 | ISOTECH, модель Hyperionplus 936 | 60142-15 | 18590
17611 | 435-2 | 100004006 | Калибраторы-измерители унифицированных сигналов эталонные | ИКСУ-2000 | ИКСУ-2000 | 20580-00 | 23000
17612 | 435-2 | 100005902 | Пирометры | Sight мод. MS | Sight мод. MS | 45009-10 | 7390
17613 | 435-2 | 100006701 | Измеритель температуры электронный "CENTER" | "CENTER", мод. 302 | "CENTER", мод. 302 | 22128-01 | 2660
17614 | 435-2 | 100001901 | Преобразователи термоэлектрические | TC C | TC C | 18409-99 | 2400
17615 | 435-2 | 100005701 | Терморегуляторы | ТПТ | ТПТ | 69127-17 | 3060
17616 | 435-2 | 100001306 | Термометры цифровые прецизионные | F250 | F250 | 17197-98 | 19480
17617 | 435-2 | 100001502 | Термометры ртутные стеклянные | ASTM A301 "Labtex", мод. 124С | ASTM A301 "Labtex", мод. 124С | 31897-06 | 3030
17618 | 435-2 | 100001202 | Термометры сопротивления эталонные | ЭТС-25 тип А | ЭТС-25 тип А | 19484-00 | 37000
17619 | 435-2 | 100007302 | Калибраторы температуры | JOFRA серий ATC-R модели ATC-157B (в комплекте с угловым термометром) | JOFRA серий ATC-R модели ATC-157B (в комплекте с угловым термометром) | 46576-11 | 37000
17620 | 435-2 | 100001304 | Термопреобразователи с унифицированным выходным сигналом | Метран-270МП мод. Метран-271МП | Метран-270МП мод. Метран-271МП | 21968-06 | 3640
17621 | 435-2 | 100001304 | Преобразователи термоэлектрические | 90.1220, модификации 901220/41 | 90.1220, модификации 901220/41 | 60923-15 | 3640
17622 | 435-2 | 100006701 | Регистраторы температуры | DataCOLD 600T | DataCOLD 600T | 64793-16 | 2660
17623 | 435-2 | 100000200 | Термометры стеклянные | ASTM E1-01, модификации 34С | ASTM E1-01, модификации 34С | 33686-07 | 1590
17624 | 435-2 | 100001003 | Термометры биметаллические | модели 45, мод. А 4500 - А 4502 | модели 45, мод. А 4500 - А 4502 | 27919-04 | 940
17625 | 435-2 | 100005701 | Измерители-регуляторы | PMS | PMS | 39515-08 | 3060
17626 | 435-2 | 100000500 | Термометры стеклянные толуоловые палочные | СП-1П | СП-1П | 1332-60 | 790
17627 | 435-2 | 100001901 | Преобразователи термоэлектрические | ТХА 01-99 | ТХА 01-99 | 20156-00 | 2400
17628 | 435-2 | 100000500 | Термометры технические стеклянные | ТТ, ТТМ №5М | ТТ, ТТМ №5М | 276-12 | 790
17629 | 435-2 | 100006701 | Термометр цифровой малогабаритный ТЦМ 1500 (за один первичный термопреобразователь) | ТЦМ 1500, мод. ТЦМ 1510-01-Т1 | ТЦМ 1500, мод. ТЦМ 1510-01-Т1 | 20856-07 | 2660
17630 | 435-2 | 100000199 | Термометры | ASTM 2C | ASTM 2C | 46370-11 | 1770
17631 | 435-2 | 100006701 | Термометр контактный цифровой типа ТК-5 (за 1 зонд или параметр) | ТК-5, мод. ТК-5.04 | ТК-5, мод. ТК-5.04 | 41002-14 | 2660
17632 | 435-2 | 100001901 | Преобразователи термоэлектрические | ТХА-2088 | ТХА-2088 | 12377-90 | 2400
17633 | 435-2 | 100007301 | Калибраторы температуры многофункциональные | АТС-R | АТС-R | 20262-05 | 26900
17634 | 435-2 | 100001901 | Преобразователи температуры термоэлектрические | ТХК-12 | ТХК-12 | 17465-98 | 2400
17635 | 435-2 | 100005902 | Пирометры инфракрасные | DT-880 | DT-880 | 53856-13 | 7390
17636 | 435-2 | 100000500 | Термометры технические стеклянные | ТТ, | ТТ, | 251-49 | 790
17637 | 435-2 | 100006701 | Термометр цифровой малогабаритный ТЦМ 1500 (за один первичный термопреобразователь) | ТЦМ 1500, мод. ТЦМ 1520-02-ТС21 | ТЦМ 1500, мод. ТЦМ 1520-02-ТС21 | 20856-15 | 2660
17638 | 435-2 | 100000101 | Термометры ртутные стеклянные | ASTM A301 "Labtex", мод. 120С | ASTM A301 "Labtex", мод. 120С | 31897-06 | 2640
17639 | 435-2 | 100001310 | Преобразователи измерительные | YTA мод. YTA110 | YTA мод. YTA110 | 25470-03 | 4790
17640 | 435-2 | 100005902 | Термометры инфракрасные | Testo 826-T2 | Testo 826-T2 | 48507-11 | 7390
17641 | 435-2 | 100006701 | Термометр контактный цифровой типа ТК-5 (за 1 зонд или параметр) | ТК-5, мод. ТК-5.11 | ТК-5, мод. ТК-5.11 | 41002-14 | 2660
17642 | 435-2 | 100001304 | Термопреобразователи с унифицированным выходным сигналом | ТХАУ 0104Exd | ТХАУ 0104Exd | 29336-05 | 3640
17643 | 435-2 | 100006701 | Термометры цифровые | Testo 106 | Testo 106 | 50955-12 | 2660
17644 | 435-2 | 100006701 | Термометр контактный цифровой типа ТК-5 (за 1 зонд или параметр) | ТК-5, мод. ТК-5.06 | ТК-5, мод. ТК-5.06 | 41002-19 | 2660
17645 | 435-2 | 100001902 | Преобразователи термоэлектрические | ТХА(ТХК)/1-2388 | ТХА(ТХК)/1-2388 | 14868-01 | 3970
17646 | 435-2 | 100000200 | Термометры стеклянные | ASTM ASC мод. 93C | ASTM ASC мод. 93C | 34630-07 | 1590
17647 | 435-2 | 100007502 | Термометры медицинские электронные | МТ модель MT 1871 | МТ модель MT 1871 | 47948-11 | 410
17648 | 435-2 | 100007300 | Калибраторы температуры многофункциональные | КТ-2 | КТ-2 | 28811-18 | 18590
17649 | 435-2 | 100000500 | Термометры стеклянные лабораторные | ТЛ-2 №3 исполнение 1 | ТЛ-2 №3 исполнение 1 | 53986-13 | 790
17650 | 435-2 | 100006705 | Измерители многофункциональные | серии EBI 11, модели EBI 11-Т236 | серии EBI 11, модели EBI 11-Т236 | 39757-14 | 4220
17651 | 435-2 | 100001304 | Термопреобразователи с унифицированными выходными сигналами | ТСМУ-8043-АС | ТСМУ-8043-АС | 56576-14 | 3640
17652 | 435-2 | 100007301 | Калибраторы температуры | JOFRA серий ATC-R модели ATC-157B | JOFRA серий ATC-R модели ATC-157B | 46576-11 | 26900
17653 | 435-2 | 100007302 | Калибраторы температуры | JOFRA серий RTC-R модели RTC-700B (в комплекте с угловым термометром) | JOFRA серий RTC-R модели RTC-700B (в комплекте с угловым термометром) | 46576-11 | 37000
17654 | 435-2 | 100000500 | Термометры ртутные стеклянные лабораторные | ТЛ-3 | ТЛ-3 | 2294-85 | 790
17655 | 435-2 | 100001901 | Преобразователи термоэлектрические | ТХК-04 | ТХК-04 | 13486-02 | 2400
17656 | 435-2 | 100005703 | Измерители-регуляторы технологические ИРТ 5900 (милливольтметры универсальные) | ИРТ 5933 | ИРТ 5933 | 20390-06 | 4370
17657 | 435-2 | 100000500 | Термометры стеклянные | СП-2А | СП-2А | 4657-75 | 790
17658 | 435-2 | 100000101 | Термометры стеклянные для испытаний нефтепродуктов | ТИН "Стеклоприбор" мод. ТИН10-3 | ТИН "Стеклоприбор" мод. ТИН10-3 | 38484-08 | 2640
17659 | 435-2 | 100001310 | Термопреобразователи с унифицированным выходным сигналом | TFP-41 | TFP-41 | 40384-09 | 4790
17660 | 435-2 | 100005710 | Измерители температуры двухканальные прецизионные | МИТ 2.05 | МИТ 2.05 | 29933-05 | 10050
17661 | 435-2 | 100005903 | Пирометры инфракрасные | АКИП-9310 | АКИП-9310 | 40283-08 | 9760
17662 | 435-2 | 100007400 | Камеры тепловизионные (тепловизоры) | FLIR Т530 | FLIR Т530 | 74847-19 | 33000
17663 | 435-2 | 100006701 | Термометры цифровые серий TK, TM, TN, TR (за один зонд или параметр) | серия ТК, мод. ТК150 | серия ТК, мод. ТК150 | 53989-13 | 2660
17664 | 435-2 | 100006705 | Измерители многофункциональные | серии EBI 100, модели EBI 100-Т263 | серии EBI 100, модели EBI 100-Т263 | 39757-14 | 4220
17665 | 435-2 | 100007300 | Калибраторы температуры эталонные | мод. ЭЛЕМЕР-КТ-650/М1 | мод. ЭЛЕМЕР-КТ-650/М1 | 45032-10 | 18590
17666 | 435-2 | 100000200 | Термометры стеклянные | ASTM мод. ACTM 15C | ASTM мод. ACTM 15C | 42590-09 | 1590
17667 | 435-2 | 100000101 | Термометры стеклянные для испытаний нефтепродуктов | ТИН "Стеклоприбор" мод. ТИН10-4 | ТИН "Стеклоприбор" мод. ТИН10-4 | 38484-08 | 2640
17668 | 435-2 | 100007400 | Тепловизоры | BALTECH TR, модификации BALTECH TR-01100 | BALTECH TR, модификации BALTECH TR-01100 | 40159-08 | 33000
17669 | 435-2 | 100001901 | Преобразователи термоэлектрические | ТХК-2488 | ТХК-2488 | 12382-90 | 2400
17670 | 435-2 | 100001800 | Преобразователи термоэлектрические | серии TPC, модели TPC200 | серии TPC, модели TPC200 | 68003-17 | 2600
17671 | 435-2 | 100005702 | Модули для измерений, контроля и регулирования температуры УМКТ | УМКТ4 | УМКТ4 | 24476-03 | 7620
17672 | 435-2 | 100000200 | Термометры лабораторные стеклянные с взаимозаменяемыми конусами | 9 | 9 | 4661-84 | 1590
17673 | 435-2 | 100006701 | Термометры цифровые (за один зонд) | TK110 | TK110 | 60865-15 | 2660
17674 | 435-2 | 100007400 | Тепловизоры инфракрасные | Fluke мод. TiS10 | Fluke мод. TiS10 | 66512-17 | 33000
17675 | 435-2 | 100001310 | Термопреобразователи сопротивления | TR, модификации TR81 | TR, модификации TR81 | 47279-11 | 4790
17676 | 435-2 | 100001304 | Термопреобразователи сопротивления | 90.2821 модификации 90.2821/92 | 90.2821 модификации 90.2821/92 | 67153-17 | 3640
17677 | 435-2 | 100000200 | Термометры на нормальных шлифах стеклянные ртутные | ТЛ-33 | ТЛ-33 | 2747-71 | 1590
17678 | 435-2 | 100007502 | Термометры электронные | DT-510 | DT-510 | 30929-11 | 410
17679 | 435-2 | 100007301 | Калибраторы температуры | JOFRA серий ATC-R модели ATC-250B | JOFRA серий ATC-R модели ATC-250B | 46576-11 | 26900
17680 | 435-2 | 100000101 | Термометры лабораторные стеклянные | ТЛС исполнение ТЛС-4 | ТЛС исполнение ТЛС-4 | 32786-06 | 2640
17681 | 435-2 | 100000500 | Термометры технические стеклянные | ТТ №2 | ТТ №2 | 276-12 | 790
17682 | 435-2 | 100001502 | Термометры стеклянные для испытаний нефтепродуктов | ТИН "Стеклоприбор" мод. ТИН7-4 | ТИН "Стеклоприбор" мод. ТИН7-4 | 38484-08 | 3030
17683 | 435-2 | 100006701 | Измеритель температуры электронный "CENTER" | "CENTER", мод. 301 | "CENTER", мод. 301 | 22128-01 | 2660
17684 | 435-2 | 100007233 | Приборы для измерения температуры плавления и кипения | B-545 | B-545 | 18752-99 | 6410
17685 | 435-2 | 100001310 | Термопреобразователи сопротивления | TR, модификации TR295 | TR, модификации TR295 | 47279-11 | 4790
17686 | 435-2 | 100007300 | Калибраторы температуры многофункциональные | Europa-6 | Europa-6 | 20508-00 | 18590
17687 | 435-2 | 100000500 | Термометры стеклянные | ТС-7-М1 исполнение 8 | ТС-7-М1 исполнение 8 | 1198-12 | 790
17688 | 435-2 | 100000101 | Термометры стеклянные | ASTM мод. ACTM 47C | ASTM мод. ACTM 47C | 42590-09 | 2640
17689 | 435-2 | 100004006 | Калибраторы многофункциональные | M2000A | M2000A | 32283-08 | 23000
17690 | 435-2 | 100005801 | Преобразователи измерительные | ЭП | ЭП | 15634-01 | 3000
17691 | 435-2 | 100006701 | Термометр цифровой малогабаритный ТЦМ 1500 (за один первичный термопреобразователь) | ТЦМ 1500, мод. ТЦМ 1510-01-Т1 | ТЦМ 1500, мод. ТЦМ 1510-01-Т1 | 20856-15 | 2660
17692 | 435-2 | 100007301 | Калибраторы температуры эталонные | ЭЛЕМЕР-КТ-500К/М1И с ИМКТ | ЭЛЕМЕР-КТ-500К/М1И с ИМКТ | 60979-15 | 26900
17693 | 435-2 | 100000101 | Термометры стеклянные для испытаний нефтепродуктов ТИН | ТИН мод. ТИН10-9 | ТИН мод. ТИН10-9 | 11620-93 | 2640
17694 | 435-2 | 100006701 | Измеритель температуры электронный "CENTER" | "CENTER", мод. 304 | "CENTER", мод. 304 | 22128-07 | 2660
17695 | 435-2 | 100004006 | Калибраторы многофункциональные | AOIP мод. Calys 80R-IS | AOIP мод. Calys 80R-IS | 48000-11 | 23000
17696 | 435-2 | 100000500 | Термометры стеклянные керосиновые | СП-2М | СП-2М | 4657-07 | 790
17697 | 435-2 | 100003907 | Приборы аналоговые | А-682 | А-682 | 4493-74 | 4440
17698 | 435-2 | 100007400 | Тепловизоры | Fluke, модификации Fluke TiR4FT | Fluke, модификации Fluke TiR4FT | 38603-08 | 33000
17699 | 435-2 | 100007301 | Калибраторы температуры | JOFRA серий RTC-R модели RTC-250C | JOFRA серий RTC-R модели RTC-250C | 46576-11 | 26900
17700 | 435-2 | 100001205 | Термометры сопротивления платиновые вибропрочные | ПТСВ, модификации ПТСВ-5-3 | ПТСВ, модификации ПТСВ-5-3 | 49400-12 | 25000
17701 | 435-2 | 100007502 | Термометры медицинские электронные | WT, модификации 05 accuracy | WT, модификации 05 accuracy | 31360-06 | 410
17702 | 435-2 | 100006705 | Термометр | TESTO 177-Т3 | TESTO 177-Т3 | 32383-06 | 4220
17703 | 435-2 | 100005701 | Регуляторы температуры | EJ1 | EJ1 | 51862-12 | 3060
17704 | 435-2 | 100007502 | Термометры электронные | DT, модификации DT-624 | DT, модификации DT-624 | 30929-05 | 410
17705 | 435-2 | 100001003 | Термометры биметаллические | TM серий 52, мод. А 52.033 | TM серий 52, мод. А 52.033 | 15151-08 | 940
17706 | 435-2 | 100006700 | Термометры цифровые (0 - 1000°С) | DIWITHERM типа DR | DIWITHERM типа DR | 17620-98 | 2020
17707 | 435-2 | 100001902 | Преобразователи термоэлектрические | ТДМ701А | ТДМ701А | 38468-08 | 3970
17708 | 435-2 | 100007400 | Тепловизоры инфракрасные | модели Testo 890, модификации Testo 890-1 | модели Testo 890, модификации Testo 890-1 | 49766-12 | 33000
17709 | 435-2 | 100007400 | Камеры инфракрасные | FLIR T 425 | FLIR T 425 | 44798-10 | 33000
17710 | 435-2 | 100001310 | Термопреобразователи сопротивления платиновые | TR модели TR44 | TR модели TR44 | 49519-12 | 4790
17711 | 435-2 | 100001800 | Преобразователи термоэлектрические | 90 | 90 | 14709-95 | 2600
17712 | 435-2 | 100006800 | Преобразователи измерительные | ВЭС ПИ | ВЭС ПИ | 56164-14 | 4350
17713 | 435-2 | 100007400 | Камеры инфракрасные | IR 928 | IR 928 | 30262-06 | 33000
17714 | 435-2 | 100006701 | Термометр цифровой малогабаритный ТЦМ 1500 (за один первичный термопреобразователь) | ТЦМ 1500, мод. ТЦМ 1520-02-00 | ТЦМ 1500, мод. ТЦМ 1520-02-00 | 20856-01 | 2660
17715 | 435-2 | 100006701 | Термометры цифровые CTH (за один датчик) | CTH, мод. СТН 6500 | CTH, мод. СТН 6500 | 25195-13 | 2660
17716 | 435-2 | 100006701 | Термометр контактный цифровой типа ТК-5 (за 1 зонд или параметр) | ТК-5, мод. ТК-5.01 | ТК-5, мод. ТК-5.01 | 41002-19 | 2660
17717 | 435-2 | 100000199 | Термометры лабораторные стеклянные со взаимозаменяемыми конусами | №10 | №10 | 4661-91 | 1770
17718 | 435-2 | 100001800 | Преобразователи термоэлектрические | 90 мод. 1003 | 90 мод. 1003 | 14709-08 | 2600
17719 | 435-2 | 100001202 | Термометры сопротивления платиновые вибропрочные ПТСВ | модификации ПТСВ-1-2 | модификации ПТСВ-1-2 | 23040-14 | 37000
17720 | 435-2 | 100007200 | Термостаты | ТВ-1 | ТВ-1 | 5040-75 | 12100
17721 | 435-2 | 100007501 | Термометры медицинские цифровые | ХЕЛФТЕРМ мод. 05-HT1856C-1R | ХЕЛФТЕРМ мод. 05-HT1856C-1R | 17441-98 | 410
17722 | 435-2 | 100000199 | Термометры стеклянные | ASTM мод. ACTM 16C | ASTM мод. ACTM 16C | 42590-09 | 1770
17723 | 435-2 | 100000200 | Термометры стеклянные | ASTM E1-01, модификации 90С | ASTM E1-01, модификации 90С | 33686-07 | 1590
17724 | 435-2 | 100000500 | Термометры технические жидкостные | ТТЖ-М | ТТЖ-М | 68276-17 | 790
17725 | 435-2 | 100001304 | Термопреобразователи с унифицированным выходным сигналом | MBT модели 5116 | MBT модели 5116 | 45777-10 | 3640
17726 | 435-2 | 100000199 | Термометры стеклянные для испытания нефтепродуктов | ТН-3 №2 | ТН-3 №2 | 301-04 | 1770
17727 | 435-2 | 100001901 | Преобразователи термоэлектрические | ТХК-1192 | ТХК-1192 | 13702-93 | 2400
17728 | 435-2 | 100000500 | Термометры для коксохимической и азотно-туковой промышленности | СП-92 | СП-92 | 1574-91 | 790
17729 | 435-2 | 100007400 | Мультиметры со встроенной тепловизионной камерой | Fluke 279 FC | Fluke 279 FC | 65774-16 | 33000
17730 | 435-2 | 100001310 | Термопреобразователи сопротивления платиновые | TR модели TR65 | TR модели TR65 | 49519-12 | 4790
17731 | 435-2 | 100006701 | Термометр цифровой малогабаритный ТЦМ 1500 (за один первичный термопреобразователь) | ТЦМ 1500, мод. ТЦМ 1530-03-ТС11 | ТЦМ 1500, мод. ТЦМ 1530-03-ТС11 | 20856-15 | 2660
17732 | 435-2 | 100000199 | Термометры стеклянные | ASTM E1-01"ЕГС" тип 86C | ASTM E1-01"ЕГС" тип 86C | 34304-07 | 1770
17733 | 435-2 | 100007400 | Тепловизоры | Flir i60 | Flir i60 | 41736-09 | 33000
17734 | 435-2 | 100001304 | Преобразователи термоэлектрические | 90.1020, модификации 901020/10 | 90.1020, модификации 901020/10 | 60923-15 | 3640
17735 | 435-2 | 100000101 | Термометры стеклянные для испытаний нефтепродуктов | ТИН мод. ТИН10-3 | ТИН мод. ТИН10-3 | 11620-93 | 2640
17736 | 435-2 | 100007301 | Калибраторы температуры | DBC мод. 150-TS | DBC мод. 150-TS | 26617-04 | 26900
17737 | 435-2 | 100001502 | Термометры стеклянные для испытаний нефтепродуктов ТИН | ТИН мод. ТИН5-1 | ТИН мод. ТИН5-1 | 11620-93 | 3030
17738 | 435-2 | 100007400 | Тепловизоры инфракрасные | - | - | 20854-01 | 33000
17739 | 435-2 | 100007301 | Калибраторы температуры многофункциональные | АТС-R156В | АТС-R156В | 20262-05 | 26900
17740 | 435-2 | 100006701 | Термометры электронные (минус 80 - 600 °С) | - | - | 25516-03 | 2660
17741 | 435-2 | 100006700 | Регистратор температуры | - | - | 12311-90 | 2020
17742 | 435-2 | 100007502 | Термометры электронные медицинские | Omron, мод. Omron Pro Temp3-WAY VC-600 | Omron, мод. Omron Pro Temp3-WAY VC-600 | 16008-00 | 410
17743 | 435-2 | 100001304 | Термопреобразователи с унифицированным выходным сигналом | ТСПУ/1-8041 | ТСПУ/1-8041 | 26684-04 | 3640
17744 | 435-2 | 100007301 | Калибраторы температуры | SOLAR | SOLAR | 51100-12 | 26900
17745 | 435-2 | 100000500 | Термометры максимальные дезкамерные | СП-82 | СП-82 | 828-90 | 790
17746 | 435-2 | 100007502 | Термометры медицинские электронные | МТ 16С2 | МТ 16С2 | 47744-11 | 410
17747 | 435-2 | 100001304 | Термопреобразователи сопротивления | W-A-O-U | W-A-O-U | 59883-15 | 3640
17748 | 435-2 | 100000500 | Термометры технические жидкостные | ТТЖ-М исполнение 2 | ТТЖ-М исполнение 2 | 12490-12 | 790
17749 | 435-2 | 100001304 | Преобразователи термоэлектрические | 90.1210, модификации 901210/10 | 90.1210, модификации 901210/10 | 60923-15 | 3640
17750 | 435-2 | 100001304 | Термопреобразователи с унифицированным выходным сигналом | ТххУ-205, модификации ТСМУ-205-Н | ТххУ-205, модификации ТСМУ-205-Н | 68499-17 | 3640
17751 | 435-2 | 100007300 | Калибраторы температуры эталонные | КТ 500 М/2 | КТ 500 М/2 | 45007-10 | 18590
17752 | 435-2 | 100001502 | Термометры стеклянные | ASTM ASC мод. 124C | ASTM ASC мод. 124C | 34630-07 | 3030
17753 | 435-2 | 100001304 | Термопреобразователи с унифицированным выходным сигналом | ТСМУ 0104Exd | ТСМУ 0104Exd | 29336-05 | 3640
17754 | 435-2 | 100000101 | Термометры стеклянные | ASTM модификации 45C | ASTM модификации 45C | 63332-16 | 2640
17755 | 435-2 | 100001201 | Термометры сопротивления платиновые образцовые | ПТС-10М | ПТС-10М | 11804-89 | 25000
17756 | 435-2 | 100000500 | Термометры ртутные стеклянные специальные | СП-80 | СП-80 | 1161-91 | 790
17757 | 435-2 | 100001901 | Преобразователи термоэлектрические | ТХАк-2388 | ТХАк-2388 | 16364-97 | 2400
17758 | 435-2 | 100001502 | Термометры для измерения температуры спирта (старое наименование Термометры ртутные стеклянные) | ТП-22 | ТП-22 | 2851-72 | 3030
17759 | 435-2 | 100007302 | Калибраторы температуры | JOFRA серий RTC-R модели RTC-250B (в комплекте с угловым термометром) | JOFRA серий RTC-R модели RTC-250B (в комплекте с угловым термометром) | 46576-11 | 37000
17760 | 435-2 | 100001310 | Преобразователи вторичные | T91 | T91 | 54571-13 | 4790
17761 | 435-2 | 100000500 | Термометры стеклянные | ТС-7-М1 исполнение 4 | ТС-7-М1 исполнение 4 | 1198-14 | 790
17762 | 435-2 | 100007200 | Термостаты паровые | ТП-2 | ТП-2 | 25916-03 | 12100
17763 | 435-2 | 100001303 | Комплекты измерения разности температур | КТСП-01 | КТСП-01 | 9971-85 | 2540
17764 | 435-2 | 100007502 | Термометры бесконтактные инфракрасные | BERRCOM JXB-183 | BERRCOM JXB-183 | 75512-19 | 410
17765 | 435-2 | 100007400 | Тепловизоры | Fluke, модификации Fluke TiR4FT | Fluke, модификации Fluke TiR4FT | 38603-09 | 33000
17766 | 435-2 | 100004001 | Приборы регистрирующие одноканальные | РП160-09 | РП160-09 | 12629-91 | 2750
17767 | 435-2 | 100000199 | Термометры стеклянные | ASTM модификации 61C | ASTM модификации 61C | 63332-16 | 1770
17768 | 435-2 | 100000500 | Термометры для коксохимической и азотно-туковой промышленности | СП-93 | СП-93 | 1574-91 | 790
17769 | 435-2 | 100000500 | Термометры | СП-2к | СП-2к | 4657-12 | 790
17770 | 435-2 | 100001502 | Термометры стеклянные | ASTM E1-01, модификации 127С | ASTM E1-01, модификации 127С | 33686-07 | 3030
17771 | 435-2 | 100001304 | Термопреобразователи с унифицированным выходным сигналом | ТСМУ-055, ТСМУ-205, ТСПУ-055, ТСПУ-205, ТХАУ-205, ТХКУ-205 | ТСМУ-055, ТСМУ-205, ТСПУ-055, ТСПУ-205, ТХАУ-205, ТХКУ-205 | 15200-06 | 3640
17772 | 435-2 | 100007400 | Преобразователи изображения пирометрические (тепловизоры) | G30 | G30 | 48104-11 | 33000
17773 | 435-2 | 100001305 | Термометры сопротивления платиновые вибропрочные | ПТСВ, модификации ПТСВ-4-3P | ПТСВ, модификации ПТСВ-4-3P | 49400-12 | 9860
17774 | 435-2 | 100001902 | Термопреобразователи электрические | ТХА-0179 | ТХА-0179 | 7957-80 | 3970
17775 | 435-2 | 100007302 | Калибраторы температуры | JOFRA серий ATC-R модели ATC-125B (в комплекте с угловым термометром) | JOFRA серий ATC-R модели ATC-125B (в комплекте с угловым термометром) | 46576-11 | 37000
17776 | 435-2 | 100006701 | Термометр цифровой малогабаритный ТЦМ 1500 (за один первичный термопреобразователь) | ТЦМ 1500, мод. ТЦМ 1520-03-Т4 | ТЦМ 1500, мод. ТЦМ 1520-03-Т4 | 20856-15 | 2660
17777 | 435-2 | 100000199 | Термометры ртутные стеклянные лабораторные | ТЛ-6М | ТЛ-6М | 298-92 | 1770
17778 | 435-2 | 100001901 | Преобразователи термоэлектрические | ТХА 02-99 | ТХА 02-99 | 20156-00 | 2400
17779 | 435-2 | 100001304 | Термопреобразователи сопротивления | TR, TF, мод. TR22-А | TR, TF, мод. TR22-А | 71870-18 | 3640
17780 | 435-2 | 100007400 | Тепловизоры инфракрасные | Fluke мод. TiS60 | Fluke мод. TiS60+ | 66512-17 | 33000
17781 | 435-2 | 100000500 | Термометры ртутные стеклянные лабораторные | ТЛ-2 | ТЛ-2 | 251-08 | 790
17782 | 435-2 | 100005902 | Термометры радиационные | Raynger мод. ST80 | Raynger мод. ST80 | 18128-03 | 7390
17783 | 435-2 | 100007400 | Тепловизоры | Flir Т250 | Flir Т250 | 41736-09 | 33000
17784 | 435-2 | 100006800 | Комплексы для регистрации температуры | Термолог-транс (Thermolog-trans) |  | 59074-14 | 4350
17785 | 435-2 | 100000200 | Термометры стеклянные | ASTM модификации 34C | ASTM модификации 34C | 63332-16 | 1590
17786 | 435-2 | 100004006 | Калибраторы | AOIP мод. Thermys 150R | AOIP мод. Thermys 150R | 51219-12 | 23000
17787 | 435-2 | 100007400 | Тепловизоры | Fluke IR FlexCam | Fluke IR FlexCam | 32605-06 | 33000
17788 | 435-2 | 100005710 | Измерители температуры цифровые | АТТ-2001 | АТТ-2001 | 46577-11 | 10050
17789 | 435-2 | 100001003 | Термометры биметаллические | модели 45, мод. А 4550 - А 4551 | модели 45, мод. А 4550 - А 4551 | 27919-04 | 940
17790 | 435-2 | 100000199 | Термометры стеклянные | ASTM мод. ACTM 130C | ASTM мод. ACTM 130C | 42590-09 | 1770
17791 | 435-2 | 100004006 | Калибраторы многофункциональные | TRX | TRX | 21723-01 | 23000
17792 | 435-2 | 100007301 | Калибраторы температуры | DBC мод. 650-TC | DBC мод. 650-TC | 26617-04 | 26900
17793 | 435-2 | 100007400 | Тепловизоры инфракрасные | Fluke модификации TiR125 | Fluke модификации TiR125 | 52095-12 | 33000
17794 | 435-2 | 100001310 | Преобразователи термоэлектрические | TC, модели TC15 | TC, модели TC15 | 49520-12 | 4790
17795 | 435-2 | 100004006 | Калибраторы многофункциональные | AOIP мод. ТС 6622R | AOIP мод. ТС 6622R | 48000-11 | 23000
17796 | 435-2 | 100005702 | Модули аналогового ввода (за 1 канал) | МВ110 | МВ110 | 51291-12 | 7620
17797 | 435-2 | 100007400 | Тепловизоры | Fluke, модификации Fluke TiR1 | Fluke, модификации Fluke TiR1 | 38603-09 | 33000
17798 | 435-2 | 100001502 | Термометры стеклянные | ASTM мод. ACTM 99C | ASTM мод. ACTM 99C | 42590-09 | 3030
17799 | 435-2 | 100005703 | Регистраторы электронные | Параграф | Параграф | 34901-12 | 4370
17800 | 435-2 | 100007400 | Тепловизоры | Fluke, модификации Fluke Ti10 | Fluke, модификации Fluke Ti10 | 38603-08 | 33000
17801 | 435-2 | 100007400 | Тепловизоры | КТ-140 | КТ-140 | 53612-13 | 33000
17802 | 435-2 | 100005902 | Пирометры инфракрасные | M120 | M120 | 16039-02 | 7390
17803 | 435-2 | 100000199 | Термометры лабораторные стеклянные со взаимозаменяемыми конусами | №13 | №13 | 4661-91 | 1770
17804 | 435-2 | 100001301 | Термопреобразователи сопротивления с двумя чувствительными элементами | Pt100 | Pt100 | 17619-03 | 1930
17805 | 435-2 | 100004006 | Калибраторы многофункциональные | AOIP мод. CP 6632R | AOIP мод. CP 6632R | 48000-11 | 23000
17806 | 435-2 | 100003902 | Милливольтметры показывающие | Ш4500 | Ш4500 | 4831-75 | 1630
17807 | 435-2 | 100001502 | Термометры стеклянные | ASTM мод. ACTM 136C | ASTM мод. ACTM 136C | 42590-09 | 3030
17808 | 435-2 | 100001002 | Термометры биметаллические | А52.100 | А52.100 | 71055-18 | 940
17809 | 435-2 | 100001301 | Термопреобразователи сопротивления с двумя чувствительными элементами | ТСП | ТСП | 17619-03 | 1930
17810 | 435-2 | 100001901 | Преобразователи термоэлектрические | ТХА-2388 | ТХА-2388 | 12390-90 | 2400
17811 | 435-2 | 100001102 | Термометры стеклянные ртутные электроконтактные | ТПК-3 | ТПК-3 | 29136-05 | 940
17812 | 435-2 | 100007400 | Тепловизоры инфракрасные | Fluke мод. TiX1000 | Fluke мод. TiX1000 | 61794-15 | 33000
17813 | 435-2 | 100001310 | Преобразователи измерительные | iTEMP TMT модели TMT125 | iTEMP TMT модели TMT125 | 57947-14 | 4790
17814 | 435-2 | 100000200 | Термометры стеклянные | ASTM мод. ACTM 36C | ASTM мод. ACTM 36C | 42590-09 | 1590
17815 | 435-2 | 100001502 | Термометры стеклянные | ASTM мод. ACTM 73C | ASTM мод. ACTM 73C | 42590-09 | 3030
17816 | 435-2 | 100006705 | Измеритель комбинированный Testo 175, Testo 176 (не более двух внешних датчиков) | Testo 175, мод. Testo 175 Т3 | Testo 175, мод. Testo 175 Т3 | 48116-11 | 4220
17817 | 435-2 | 100001901 | Преобразователи термоэлектрические | ТП, мод. ТП - 0195 | ТП, мод. ТП - 0195 | 18524-99 | 2400
17818 | 435-2 | 100001310 | Термопреобразователи сопротивления | TR, модификации TR95 | TR, модификации TR95 | 47279-11 | 4790
17819 | 435-2 | 100001310 | Термопреобразователи сопротивления платиновые | серии TR мод. TR61 | серии TR мод. TR61 | 26239-06 | 4790
17820 | 435-2 | 100001003 | Термометры биметаллические | модели 50, мод. А 5000 - А 5003 | модели 50, мод. А 5000 - А 5003 | 27919-04 | 940
17821 | 435-2 | 100001502 | Термометры стеклянные | ASTM модификации 1C | ASTM модификации 1C | 63332-16 | 3030
17822 | 435-2 | 100001901 | Преобразователи термоэлектрические | TA-S824B | TA-S824B | 19978-00 | 2400
17823 | 435-2 | 100006800 | Преобразователи измерительные программируемые (за 1 канал) | WAGO I/O-SYSTEM серии 750 | WAGO I/O-SYSTEM серии 750 | 41134-09 | 4350
17824 | 435-2 | 100007502 | Термометры медицинские электронные | THERMOVAL, исполнение Thermoval Classic | THERMOVAL, исполнение Thermoval Classic | 60490-15 | 410
17825 | 435-2 | 100005701 | Преобразователи измерительные модульные | ИПМ 0399 модификации ИПМ 0399/М0 | ИПМ 0399 модификации ИПМ 0399/М0 | 22676-07 | 3060
17826 | 435-2 | 100000199 | Термометры стеклянные | ASTM ASC мод. 88C | ASTM ASC мод. 88C | 34630-07 | 1770
17827 | 435-2 | 100007232 | Криоскопы молочные термоэлектрические | CryoSmart 20 | CryoSmart 20 | 41441-09 | 6410
17828 | 435-2 | 100004006 | Калибраторы многофункциональные | AOIP мод. Thermys 150R | AOIP мод. Thermys 150R | 48000-11 | 23000
17829 | 435-2 | 100001001 | Термометры манометрические самопишущие газовые и жидкостные | ТГ2С-712М | ТГ2С-712М | 4141-90 | 1300
17830 | 435-2 | 100007400 | Тепловизоры инфракрасные | SC3000 | SC3000 | 21773-01 | 33000
17831 | 435-2 | 100000200 | Термометры переносные | ТП-4 | ТП-4 | 918-54 | 1590
17832 | 435-2 | 100007002 | Устройства для измерения и контроля температуры 8-канальные | УКТ38-Щ4 | УКТ38-Щ4 | 40620-09 | 25300
17833 | 435-2 | 100001002 | Термометры биметаллические | 48 | 48 | 54520-13 | 940
17834 | 435-2 | 100004005 | Приборы регистрирующие | µR20000 | µR20000 | 16519-06 | 10300
17835 | 435-2 | 100005703 | Измерители-регуляторы двухканальные | ТРМ-2 | ТРМ-2 | 17023-00 | 4370
17836 | 435-2 | 100005701 | Регуляторы температуры электронные | Ш4524 | Ш4524 | 5397-76 | 3060
17837 | 435-2 | 100006701 | Термометр цифровой со сменными зондами (за один зонд) | TESTO 720 | TESTO 720 | 38574-08 | 2660
17838 | 435-2 | 100001202 | Термометры сопротивления платиновые вибропрочные ПТСВ | модификации ПТСВ-4-2 | модификации ПТСВ-4-2 | 23040-14 | 37000
17839 | 435-2 | 100000200 | Термометры для определения вязкости | ТВЭ | ТВЭ | 301-49 | 1590
17840 | 435-2 | 100006701 | Измеритель температуры электронный "CENTER" | "CENTER", мод. 306 | "CENTER", мод. 306 | 22128-01 | 2660
17841 | 435-2 | 100007204 | Приборы для определения температуры плавления | M-565 | M-565 | 66469-17 | 6410
17842 | 435-2 | 100000500 | Термометры стеклянные для испытаний нефтепродуктов | ТИН "Стеклоприбор" мод. ТИН3-3 | ТИН "Стеклоприбор" мод. ТИН3-3 | 38484-08 | 790
17843 | 435-2 | 100001310 | Термометры сопротивления платиновые | 90 мод. 2522 (ТС + УВС) | 90 мод. 2522 (ТС + УВС) | 41742-09 | 4790
17844 | 435-2 | 100007400 | Камеры инфракрасные портативные | FLIR модель E40 | FLIR модель E40 | 49529-12 | 33000
17845 | 435-2 | 100007400 | Тепловизоры | Flir В400 | Flir В400 | 41736-09 | 33000
17846 | 435-2 | 100006800 | Модули аналогового ввода (за 1 канал) | МВ110 | МВ110 | 51291-12 | 4350
17847 | 435-2 | 100000500 | Термометры инкубаторные | ТИС | ТИС | 170-49 | 790
17848 | 435-2 | 100005701 | Измерители-регуляторы технологические ИРТ 5900 (милливольтметры универсальные) | ИРТ 5901 | ИРТ 5901 | 20390-06 | 3060
17849 | 435-2 | 100007300 | Калибраторы температуры сухоблочные | 9000 мод. 9007 | 9000 мод. 9007 | 40225-08 | 18590
17850 | 435-2 | 100005703 | Измерители-регуляторы двухканальные | ТРМ12 | ТРМ12 | 17023-00 | 4370
17851 | 435-2 | 100000101 | Термометры стеклянные | ASTM E1-01"ЕГС" тип 44C | ASTM E1-01"ЕГС" тип 44C | 34304-07 | 2640
17852 | 435-2 | 100005801 | Преобразователи измерительные | Ш932, модификации Ш932.9А | Ш932, модификации Ш932.9А | 46439-11 | 3000
17853 | 435-2 | 100007400 | Тепловизоры | Flir i50 | Flir i50 | 41736-09 | 33000
17854 | 435-2 | 100001502 | Термометры стеклянные | ASTM мод. ACTM 63C | ASTM мод. ACTM 63C | 42590-09 | 3030
17855 | 435-2 | 100001901 | Преобразователи термоэлектрические | ТХК-2088 | ТХК-2088 | 12378-90 | 2400
17856 | 435-2 | 100001901 | Преобразователи температуры термоэлектрические (термопар) | ТХК-6 | ТХК-6 | 21602-01 | 2400
17857 | 435-2 | 100007400 | Тепловизоры инфракрасные | Testo 865 | Testo 865 | 67099-17 | 33000
17858 | 435-2 | 100001901 | Преобразователи термоэлектрические | ТХК-Э-03 | ТХК-Э-03 | 22523-02 | 2400
17859 | 435-2 | 100006701 | Измерители температуры портативные ИТ-17 | ИТ-17, мод. ИТ-17С-02 | ИТ-17, мод. ИТ-17С-02 | 35808-07 | 2660
17860 | 435-2 | 100001304 | Термометры сопротивления | ДТС (со встроеным нормирующим преобразователем) | ДТС (со встроеным нормирующим преобразователем) | 28354-10 | 3640
17861 | 435-2 | 100001304 | Термопреобразователи | ИТ модель ИТ-2Ц | ИТ модель ИТ-2Ц | 17943-10 | 3640
17862 | 435-2 | 100005701 | Регуляторы температуры | E5C2 | E5C2 | 51862-12 | 3060
17863 | 435-2 | 100005702 | Измерители температуры | ИТ 2500 мод. ИТ 2525 | ИТ 2500 мод. ИТ 2525 | 19737-00 | 7620
17864 | 435-2 | 100006701 | Измеритель температуры электронный "CENTER" | "CENTER", мод. 300 | "CENTER", мод. 300 | 22128-07 | 2660
17865 | 435-2 | 100004006 | Мультиметры многоканальные прецизионные | Метран 514-ММП | Метран 514-ММП | 47848-11 | 23000
17866 | 435-2 | 100006800 | Преобразователи измерительные программируемые (за 1 канал) | 753 | 753 | 41134-09 | 4350
17867 | 435-2 | 100006701 | Термометры цифровые Checktemp, разрешающая способность 0,1 ?С | Checktemp | Checktemp | 45039-10 | 2660
17868 | 435-2 | 100004006 | Калибраторы-измерители унифицированных сигналов | ИКСУ-200Ex | ИКСУ-200Ex | 24430-03 | 23000
17869 | 435-2 | 100005703 | Измерители-регуляторы технологические ИРТ5300 | ИРТ 5323 | ИРТ 5323 | 15016-06 | 4370
17870 | 435-2 | 100005702 | Измерители-регуляторы многоканальные | Термодат | Термодат | 17602-98 | 7620
17871 | 435-2 | 100006800 | Модули аналогового ввода (за 1 канал) | МВ110-Х.ХВИ2 | МВ110-Х.ХВИ2 | 51291-12 | 4350
17872 | 435-2 | 100007300 | Калибраторы температуры сухоблочные | 9100S | 9100S | 40225-08 | 18590
17873 | 435-2 | 100001310 | Термопреобразователи сопротивления платиновые | серии 65 | серии 65 | 22257-05 | 4790
17874 | 435-2 | 100007400 | Тепловизоры | Flir В660 | Flir В660 | 41736-09 | 33000
17875 | 435-2 | 100007300 | Калибраторы температуры эталонные | ЭЛЕМЕР-КТ-500К/М1 | ЭЛЕМЕР-КТ-500К/М1 | 60979-15 | 18590
17876 | 435-2 | 100001901 | Преобразователи термоэлектрические | ТП мод. ТП-0395 | ТП мод. ТП-0395 | 18524-05 | 2400
17877 | 435-2 | 100005702 | Измерители - регуляторы температуры и влажности | МПР51-Щ4 | МПР51-Щ4 | 28817-05 | 7620
17878 | 435-2 | 100001800 | Преобразователи термоэлектрические | ТП мод ТП-2488 | ТП мод ТП-2488 | 18524-10 | 2600
17879 | 435-2 | 100005902 | Термометры инфракрасные | Testo 805 | Testo 805 | 48507-11 | 7390
17880 | 435-2 | 100001310 | Термопреобразователи сопротивления | TR, модификации TR60-A | TR, модификации TR60-A | 47279-11 | 4790
17881 | 435-2 | 100001310 | Термометры сопротивления платиновые | 90 мод. 2810 (ТС + УВС) | 90 мод. 2810 (ТС + УВС) | 41742-09 | 4790
17882 | 435-2 | 100004006 | Калибраторы электрических сигналов | CA 11E | CA 11E | 32822-06 | 23000
17883 | 435-2 | 100001205 | Термометры сопротивления платиновые вибропрочные ПТСВ | ПТСВ-1-3 | ПТСВ-1-3 | 23040-07 | 25000
17884 | 435-2 | 100006701 | Термометры цифровые малогабаритные ТЦМ-9210 (за один термопреобразователь) | ТЦМ-9210-02 | ТЦМ-9210-02 | 14394-95 | 2660
17885 | 435-2 | 100001502 | Термометры стеклянные | ASTM E1-01"ЕГС" тип 123C | ASTM E1-01"ЕГС" тип 123C | 34304-07 | 3030
17886 | 435-2 | 100007400 | Тепловизоры инфракрасные | ThermaCAM мод. P65 | ThermaCAM мод. P65 | 29046-05 | 33000
17887 | 435-2 | 100000199 | Термометры стеклянные | ASTM модификации 88C | ASTM модификации 88C | 63332-16 | 1770
17888 | 435-2 | 100000199 | Термометры стеклянные | ASTM мод. ACTM 2C | ASTM мод. ACTM 2C | 42590-09 | 1770
17889 | 435-2 | 100001800 | Преобразователи термоэлектрические (рабочие) неразборной конструкции (0 - 1200°С) | ТПП-0392, ТПР-0392 | ТПП-0392, ТПР-0392 | 13703-04 | 2600
17890 | 435-2 | 100004001 | Приборы автоматические | КСМ2 | КСМ2 | 2494-91 | 2750
17891 | 435-2 | 100006800 | Приборы для измерения температуры жидких металлов (за 1 канал) | - | - | 49664-12 | 4350
17892 | 435-2 | 100006701 | Измеритель температуры электронный "CENTER" | "CENTER", мод. 307 | "CENTER", мод. 307 | 22128-01 | 2660
17893 | 435-2 | 100001303 | Комплекты термопреобразователей сопротивления КДТС | КДТС, мод. 105 | КДТС, мод. 105 | 56651-14 | 2540
17894 | 435-2 | 100001310 | Преобразователи измерительные | iTEMP TMT модели TMT188 | iTEMP TMT модели TMT188 | 57947-14 | 4790
17895 | 435-2 | 100000500 | Термометры стеклянные жидкостные | ТСЖ-Т | ТСЖ-Т | 34097-09 | 790
17896 | 435-2 | 100006701 | Термометр контактный цифровой типа ТК-5 (за 1 зонд или параметр) | ТК-5, мод. ТК-5.09 | ТК-5, мод. ТК-5.09 | 41002-19 | 2660
17897 | 435-2 | 100001310 | Преобразователи температуры электронные | Т, модификаций ТС исполнение ТС7430 | Т, модификаций ТС исполнение ТС7430 | 47952-11 | 4790
17898 | 435-2 | 100001502 | Термометры для измерения низких температур | ТЛ-15Э | ТЛ-15Э | 275-72 | 3030
17899 | 435-2 | 100005701 | Регуляторы-измерители | серии 70 |  | 79714-20 | 3060
17900 | 435-2 | 100006705 | Измерители относительной влажности и температуры комбинированные (не более одного внешнего зонда) | Testo Saveris-T, мод. Testo Saveris-T4 | Testo Saveris-T, мод. Testo Saveris-T4 | 44368-10 | 4220
17901 | 435-2 | 100006800 | Измерители-регистраторы температуры | LogTag модели ЮТРИД-16 (UTRID-16) | LogTag модели ЮТРИД-16 (UTRID-16) | 68789-17 | 4350
17902 | 435-2 | 100006701 | Термометры цифровые малогабаритные ТЦМ 9410 (за один термопреобразователь) | ТЦМ 9410, мод. ТЦМ 9410Ех/М1Н | ТЦМ 9410, мод. ТЦМ 9410Ех/М1Н | 68355-17 | 2660
17903 | 435-2 | 100005702 | Термометры многоканальные | ТМ 51ХХ | ТМ 5103 | 54183-13 | 7620
17904 | 435-2 | 100001304 | Термопреобразователи с унифицированными выходными сигналами | ТСМУ-2288 | ТСМУ-2288 | 56576-14 | 3640
17905 | 435-2 | 100006800 | Модули аналогового ввода (за 1 канал) | МВ110- Х.4ТД | МВ110- Х.4ТД | 51291-12 | 4350
17906 | 435-2 | 100000101 | Термометры ртутные стеклянные лабораторные | ТЛ-4 №6 | ТЛ-4 №6 | 303-91 | 2640
17907 | 435-2 | 100001304 | Термопреобразователи сопротивления | 90.2820 модификации 90.2820/20 | 90.2820 модификации 90.2820/20 | 67153-17 | 3640
17908 | 435-2 | 100001304 | Термопреобразователи измерительные с унифицированным выходным сигналом | ПСП, мод. ПСП-4хх | ПСП, мод. ПСП-4хх | 37365-08 | 3640
17909 | 435-2 | 100001003 | Термометры биметаллические | Bimetall E | Bimetall E | 57243-14 | 940
17910 | 435-2 | 100000200 | Термометры стеклянные | ASTM ASC мод. 24C | ASTM ASC мод. 24C | 34630-07 | 1590
17911 | 435-2 | 100006701 | Термометр контактный цифровой типа ТК-5 (за один параметр в комплекте с зондами ЗВЛ, ЗВЛМ, ЗВЛМТ, ЗВЛТГ) | ТК-5, мод. ТК-5.06 | ТК-5, мод. ТК-5.06 | 41002-19 | 2660
17912 | 435-2 | 100001901 | Преобразователи термоэлектрические | ТППТ | ТППТ | 19255-00 | 2400
17913 | 435-2 | 100001501 | Термометры стеклянные ртутные для испытания нефтепродуктов | ТНС-1 | ТНС-1 | 5848-77 | 1520
17914 | 435-2 | 100007001 | Печь | Печь | Печь | 4776-85 | 15240
17915 | 435-2 | 100007502 | Термометры медицинские электронные | МТ модель MT 1961 | МТ модель MT 1961 | 47948-11 | 410
17916 | 435-2 | 100006701 | Измерители температуры портативные ИТ-17 | ИТ-17, мод. ИТ-17С-03 | ИТ-17, мод. ИТ-17С-03 | 35808-07 | 2660
17917 | 435-2 | 100007301 | Калибраторы температуры многофункциональные | 9000 мод. 9007, 9009, 9023, 9100, 9102, 9103, 9105, 9107, 9122, 9127, 9140, 9141, 9150 | 9000 мод. 9007, 9009, 9023, 9100, 9102, 9103, 9105, 9107, 9122, 9127, 9140, 9141, 9150 | 25225-03 | 26900
17918 | 435-2 | 100001310 | Преобразователи измерительные | iTEMP TMT модели TMT121 | iTEMP TMT модели TMT121 | 57947-14 | 4790
17919 | 435-2 | 100000199 | Термометры ртутные стеклянные | ASTM A300 "Labtex", мод. 7С | ASTM A300 "Labtex", мод. 7С | 31897-06 | 1770
17920 | 435-2 | 100007501 | Термометры медицинские цифровые | KFT-04 | KFT-04 | 45301-10 | 410
17921 | 435-2 | 100007502 | Термометры медицинские электронные | THERMOVAL, исполнение Thermoval Basic | THERMOVAL, исполнение Thermoval Basic | 60490-15 | 410
17922 | 435-2 | 100001003 | Термометры биметаллические | ТБ-1 | ТБ-1 | 12782-06 | 940
17923 | 435-2 | 100001310 | Термопреобразователи сопротивления платиновые | TMR модели TMR35 | TMR модели TMR35 | 55540-13 | 4790
17924 | 435-2 | 100000500 | Термометры стеклянные жидкостные | ТС-3 | ТС-3 | 586-72 | 790
17925 | 435-2 | 100000200 | Термометры ртутные стеклянные лабораторные | ТЛ-5 №2 | ТЛ-5 №2 | 299-11 | 1590
17926 | 435-2 | 100001502 | Термометры стеклянные | ASTM мод. ACTM 123C | ASTM мод. ACTM 123C | 42590-09 | 3030
17927 | 435-2 | 100001901 | Преобразователи термоэлектрические | TC M | TC M | 18407-99 | 2400
17928 | 435-2 | 100000199 | Термометры лабораторные стеклянные с взаимозаменяемыми конусами | 9-13 | 9-13 | 4661-84 | 1770
17929 | 435-2 | 100006701 | Термометр контактный цифровой типа ТК-5 (за 1 зонд или параметр) | ТК-5, мод. ТК-5.01С | ТК-5, мод. ТК-5.01С | 41002-19 | 2660
17930 | 435-2 | 100007400 | Камеры инфракрасные портативные | FLIR модель T620 | FLIR модель T620 | 49529-12 | 33000
17931 | 435-2 | 100000200 | Термометры ртутные стеклянные лабораторные | ТЛ-6 | ТЛ-6 | 298-84 | 1590
17932 | 435-2 | 100006705 | Измерители комбинированные | Testo 184 Т3 | Testo 184 Т3 | 60692-15 | 4220
17933 | 435-2 | 100004011 | Калибраторы многофункциональные (с внутренним модулем давления) | MCx-R мод. MC3-R | MCx-R мод. MC3-R | 22237-02 | 30000
17934 | 435-2 | 100001304 | Термопреобразователи с унифицированными выходными сигналами | ТСПУ-1187 | ТСПУ-1187 | 56576-14 | 3640
17935 | 435-2 | 100001202 | Термометры сопротивления платиновые вибропрочные ПТСВ | ПТСВ-4-2 | ПТСВ-4-2 | 23040-07 | 37000
17936 | 435-2 | 100005701 | Термометры сопротивления электрические универсальные | 2ТУЭ-111 | 2ТУЭ-111 | 20451-10 | 3060
17937 | 435-2 | 100001304 | Термопреобразователи с унифицированным выходным сигналом | MBT модели 5560 | MBT модели 5560 | 45777-10 | 3640
17938 | 435-2 | 100007400 | Тепловизоры инфракрасные | Fluke мод. Ti300 | Fluke мод. Ti300 | 56816-14 | 33000
17939 | 435-2 | 100001304 | Термопреобразователи сопротивления из платины и меди и их чувствительные элементы | ТС и ЧЭ, модификации ЧЭПТ, ЧЭМТ | ТС и ЧЭ, модификации ЧЭПТ, ЧЭМТ | 58808-14 | 3640
17940 | 435-2 | 100001001 | Термометры манометрические | ТГ2С-711 | ТГ2С-711 | 3563-80 | 1300
17941 | 435-2 | 100006701 | Термометр контактный цифровой типа ТК-5 (за 1 зонд или параметр) | ТК-5, мод. ТК-5.03 | ТК-5, мод. ТК-5.03 | 17192-05 | 2660
17942 | 435-2 | 100005902 | Термометры инфракрасные | Testo 830-T4 | Testo 830-T4 | 38176-08 | 7390
17943 | 435-2 | 100005701 | Модули для измерений, контроля и регулирования температуры УМКТ | УМКТ1 | УМКТ1 | 24476-03 | 3060
17944 | 435-2 | 100007300 | Калибраторы температуры | TC мод. ТС 2000 | TC мод. ТС 2000 | 15743-08 | 18590
17945 | 435-2 | 100006701 | Термометры цифровые ТЦ | ТЦ, мод. ТЦ 12 | ТЦ, мод. ТЦ 12 | 23911-02 | 2660
17946 | 435-2 | 100006705 | Измерители многофункциональные | серии EBI 10, модели EBI 100-Т100 | серии EBI 10, модели EBI 100-Т100 | 39757-14 | 4220
17947 | 435-2 | 100005902 | Термометры радиационные | Raynger мод. ST60 | Raynger мод. ST60 | 18128-03 | 7390
17948 | 435-2 | 100007501 | Термометры электронные | DT-621 | DT-621 | 30929-11 | 410
17949 | 435-2 | 100007300 | Калибраторы температуры | ЭЛЕМЕР-КТ-150К/М1 | ЭЛЕМЕР-КТ-150К/М1 | 60979-15 | 18590
17950 | 435-2 | 100001901 | Преобразователи термоэлектрические | ТХК В-2388 | ТХК В-2388 | 20285-00 | 2400
17951 | 435-2 | 100005902 | Термометры инфракрасные | Testo 830-T4 | Testo 830-T4 | 51475-12 | 7390
17952 | 435-2 | 100001304 | Термопреобразователи с унифицированным выходным сигналом | Метран-2700 | Метран-2700 | 38548-13 | 3640
17953 | 435-2 | 100000500 | Термометры для установок, определяющих качество нефтепродуктов | СП-30 | СП-30 | 1331-11 | 790
17954 | 435-2 | 100001304 | Преобразователи измерительные сигналов от термопар и термопреобразователей сопротивления | dTRANS Т01, модификации 956556 | dTRANS Т01, модификации 956556 | 24931-03 | 3640
17955 | 435-2 | 100006700 | Термометры цифровые (0 - 1000°С) | ЭЦТ-1 | ЭЦТ-1 | 13554-93 | 2020
17956 | 435-2 | 100001304 | Преобразователи измерительные сигналов от термопар и термопреобразователей сопротивления | dTRANS Т01, модификации 956552 | dTRANS Т01, модификации 956552 | 24931-03 | 3640
17957 | 435-2 | 100001901 | Преобразователи термоэлектрические | ТХК-1172Р | ТХК-1172Р | 12533-90 | 2400
17958 | 435-2 | 100006701 | Термометры цифровые ТЦ | ТЦ, мод. ТЦ 22 | ТЦ, мод. ТЦ 22 | 23911-02 | 2660
17959 | 435-2 | 100005710 | Приборы вторичные цифровые | мод. 1502A | мод. 1502A | 25227-08 | 10050
17960 | 435-2 | 100007200 | Термостаты жидкостные | ТЖ модификации ТБ-01Н | ТЖ модификации ТБ-01Н | 20444-02 | 12100
17961 | 435-2 | 100000199 | Термометры ртутные стеклянные лабораторные | ТЛ-6М №5 | ТЛ-6М №5 | 298-92 | 1770
17962 | 435-2 | 100000500 | Термометры стеклянные | ТС-7-М1 исполнение 5 | ТС-7-М1 исполнение 5 | 71839-18 | 790
17963 | 435-2 | 100007300 | Калибраторы температуры поверхностные | КТП-1 | КТП-1 | 53247-13 | 18590
17964 | 435-2 | 100005701 | Измерители-регуляторы технологические (милливольтметры универсальные) | ИРТ 1730У | ИРТ 1730У | 17156-98 | 3060
17965 | 435-2 | 100007300 | Калибраторы температуры | 201S | 201S | 12704-91 | 18590
17966 | 435-2 | 100006702 | Термометры лабораторные электронные | ЛТ-300 | ЛТ-300 | 61806-15 | 6100
17967 | 435-2 | 100000199 | Термометры стеклянные | ASTM E1-01"ЕГС" тип 106C | ASTM E1-01"ЕГС" тип 106C | 34304-07 | 1770
17968 | 435-2 | 100001310 | Преобразователи термоэлектрические | TC, модели TC62 | TC, модели TC62 | 49520-12 | 4790
17969 | 435-2 | 100001901 | Преобразователи термоэлектрические | ТХА 001 | ТХА 001 | 17006-98 | 2400
17970 | 435-2 | 100004006 | Калибраторы AOIP | модификации Calys 50R | модификации Calys 50R | 51219-12 | 23000
17971 | 435-2 | 100006701 | Термометры почвенные АМ-34 | АМ-34 | АМ-34 | 19335-00 | 2660
17972 | 435-2 | 100006800 | Регистраторы температуры | Loggicar-C, Loggicar-R, Loggicar-BT | Loggicar-C, Loggicar-R, Loggicar-BT | 70095-17 | 4350
17973 | 435-2 | 100007400 | Тепловизоры инфракрасные | Testo 870-1 | Testo 870-1 | 55785-13 | 33000
17974 | 435-2 | 100005902 | Термометры радиационные | Raynger мод. MТ6 | Raynger мод. MТ6 | 18128-07 | 7390
17975 | 435-2 | 100000500 | Термометры стеклянные лабораторные | ТЛ-2 №1 исполнение 2 | ТЛ-2 №1 исполнение 2 | 53986-13 | 790
17976 | 435-2 | 100001301 | Термометры сопротивления из платины технические | ТПТ-11, мод ТПТ-11-1 с двумя ЧЭПТ | ТПТ-11, мод ТПТ-11-1 с двумя ЧЭПТ | 39144-08 | 1930
17977 | 435-2 | 100001901 | Преобразователи термоэлектрические | MT 4 | MT 4 | 21627-01 | 2400
17978 | 435-2 | 100001310 | Термопреобразователи сопротивления | TR, модификации TR45 | TR, модификации TR45 | 47279-11 | 4790
17979 | 435-2 | 100000199 | Термометры лабораторные стеклянные со взаимозаменяемыми конусами | №6 | №6 | 4661-91 | 1770
17980 | 435-2 | 100005705 | Измерители температуры многоканальные прецизионные | МИТ8, мод. МИТ 8.03 | МИТ8, мод. МИТ 8.03 | 19736-11 | 23000
17981 | 435-2 | 100000500 | Термометры стеклянные | ТС-2 | ТС-2 | 865-84 | 790
17982 | 435-2 | 100007502 | Термометры бесконтактные инфракрасны | NC-9900 | NC-9900 | 80544-20 | 410
17983 | 435-2 | 100005701 | Измерители-регуляторы микропроцессорные одноканальные | TPM12-PiC | TPM12-PiC | 17023-00 | 3060
17984 | 435-2 | 100007400 | Камеры инфракрасные | FLIR i7 | FLIR i7 | 44798-10 | 33000
17985 | 435-2 | 100001003 | Термометры биметаллические | 55 | 55 | 14146-94 | 940
17986 | 435-2 | 100001304 | Термопреобразователи с унифицированными выходными сигналами | ТСМУ-1088Ex | ТСМУ-1088Ex | 56576-14 | 3640
17987 | 435-2 | 100001202 | Термометры сопротивления платиновые вибропрочные ПТСВ | ПТСВ-1-2 | ПТСВ-1-2 | 23040-02 | 37000
17988 | 435-2 | 100006701 | Термометр цифровой малогабаритный ТЦМ 1500 (за один первичный термопреобразователь) | ТЦМ 1500, мод. ТЦМ 1520-03-П1 | ТЦМ 1500, мод. ТЦМ 1520-03-П1 | 20856-15 | 2660
17989 | 435-2 | 100000199 | Термометры стеклянные | ASTM E1-01"ЕГС" тип 60C | ASTM E1-01"ЕГС" тип 60C | 34304-07 | 1770
17990 | 435-2 | 100001310 | Термометры сопротивления платиновые | Omnigrad мод. TST434 | Omnigrad мод. TST434 | 42895-09 | 4790
17991 | 435-2 | 100007400 | Тепловизоры инфракрасные | Testo 881-2 | Testo 881-2 | 44367-10 | 33000
17992 | 435-2 | 100000200 | Термометры стеклянные | ASTM мод. ACTM 64C | ASTM мод. ACTM 64C | 42590-09 | 1590
17993 | 435-2 | 100000200 | Термометры стеклянные | ASTM E1-01"ЕГС" тип 39С | ASTM E1-01"ЕГС" тип 39С | 34303-07 | 1590
17994 | 435-2 | 100004005 | Регистраторы видеографические | Метран-910 | Метран-910 | 32011-09 | 10300
17995 | 435-2 | 100007205 | Аппарат лабораторный для определения тнизкотемпературных характеристик | ЛАЗ-М2 | ЛАЗ-М2 | 425-53 | 3820
17996 | 435-2 | 100004006 | Калибраторы многофункциональные | AOIP, мод. Calys 100R | AOIP, мод. Calys 100R | 70814-18 | 23000
17997 | 435-2 | 100007301 | Калибраторы температуры | КТ-5, модификации КТ-5.1М | КТ-5, модификации КТ-5.1М | 65779-16 | 26900
17998 | 435-2 | 100001310 | Преобразователи температуры электронные | Т, модификаций TN исполнение TN2531 | Т, модификаций TN исполнение TN2531 | 47952-11 | 4790
17999 | 435-2 | 100000200 | Термометры стеклянные | ASTM, мод. ASTM 18С | ASTM, мод. ASTM 18С | 31206-06 | 1590
18000 | 435-2 | 100000199 | Термометры ртутные стеклянные | ASTM А300 Labtex, мод 22С | ASTM А300 Labtex, мод 22С | 31897-11 | 1770
18001 | 435-2 | 100005711 | Измерители температуры | МАГИСТР | МАГИСТР | 51627-12 | 3060
18002 | 435-2 | 100006701 | Термометр контактный цифровой типа ТК-5 (за 1 зонд или параметр) | ТК-5, мод. ТК-5.08 | ТК-5, мод. ТК-5.08 | 41002-19 | 2660
18003 | 435-2 | 100007200 | Термостаты жидкостные | 6102 | 6102 | 40226-08 | 12100
18004 | 435-2 | 100001301 | Термометры сопротивления из платины технические | ТПТ-11, мод ТПТ-11-3 с двумя ЧЭПТ | ТПТ-11, мод ТПТ-11-3 с двумя ЧЭПТ | 39144-08 | 1930
18005 | 435-2 | 100006701 | Измеритель температуры электронный "CENTER" | "CENTER", мод. 303 | "CENTER", мод. 303 | 22128-01 | 2660
18006 | 435-2 | 100006701 | Термометр контактный цифровой (за один зонд) | ТК-5.05 | ТК-5.05 | 17192-00 | 2660
18007 | 435-2 | 100007502 | Термометры электронные медицинские | Thermoval, мод. Thermoval | Thermoval, мод. Thermoval | 28400-09 | 410
18008 | 435-2 | 100001205 | Термометры сопротивления платиновые вибропрочные ПТСВ | модификации ПТСВ-5-3 | модификации ПТСВ-5-3 | 23040-14 | 25000
18009 | 435-2 | 100007200 | Термостаты жидкостные | 7040 | 7040 | 40415-09 | 12100
18010 | 435-2 | 100005902 | Термометры радиационные | Raynger мод. MТ | Raynger мод. MТ | 18128-07 | 7390
18011 | 435-2 | 100001310 | Преобразователи измерительные | iTEMP TMT модели TMT142 | iTEMP TMT модели TMT142 | 57947-14 | 4790
18012 | 435-2 | 100001502 | Термометры стеклянные | ASTM E1-01, модификации 73С | ASTM E1-01, модификации 73С | 33686-07 | 3030
18013 | 435-2 | 100000101 | Термометры стеклянные ртутные для международных нормальных элементов II класса | ТЛ-16 | ТЛ-16 | 1161-58 | 2640
18014 | 435-2 | 100001002 | Термометры биметаллические | БТ5 | БТ5 | 26221-08 | 940
18015 | 435-2 | 100001901 | Преобразователи термоэлектрические | ТХК-10 | ТХК-10 | 19474-00 | 2400
18016 | 435-2 | 100007300 | Калибраторы температуры сухоблочные | CTD, модификации 9182 | CTD, модификации 9182 | 28077-04 | 18590
18017 | 435-2 | 100000199 | Термометры стеклянные | ASTM E1-01"ЕГС" тип 35C | ASTM E1-01"ЕГС" тип 35C | 34304-07 | 1770
18018 | 435-2 | 100001001 | Термометры газовые показывающие электроконтактные | ТГП-100Эк-М | ТГП-100Эк-М | 46020-16 | 1300
18019 | 435-2 | 100001304 | Преобразователи измерительные сигналов от термопар и термопреобразователей сопротивления | dTRANS Т01, модификации 956555 | dTRANS Т01, модификации 956555 | 24931-03 | 3640
18020 | 435-2 | 100001304 | Термопреобразователи с унифицированным выходным сигналом | Метран-270МП мод. Метран-276МП | Метран-270МП мод. Метран-276МП | 21968-06 | 3640
18021 | 435-2 | 100007400 | Камеры тепловизионные | FLIR модели SC305 | FLIR модели SC305 | 54260-13 | 33000
18022 | 435-2 | 100006800 | Преобразователи измерительные сигналов от термометров сопротивления (за 1 канал) | dTRANS Т03 | dTRANS Т03 | 24929-08 | 4350
18023 | 435-2 | 100000200 | Термометры стеклянные | ASTM ASC мод. 39C | ASTM ASC мод. 39C | 34630-07 | 1590
18024 | 435-2 | 100005902 | Пирометры инфракрасные | АКИП-9301 | АКИП-9301 | 40283-08 | 7390
18025 | 435-2 | 100001305 | Термометры сопротивления платиновые вибропрочные | ТСПВ, модификации ТСПВ-2.1 | ТСПВ, модификации ТСПВ-2.1 | 50256-12 | 9860
18026 | 435-2 | 100001202 | Термометры сопротивления платиновые вибропрочные | ПТСВ, модификации ПТСВ-2К-1 | ПТСВ, модификации ПТСВ-2К-1 | 49400-12 | 37000
18027 | 435-2 | 100000101 | Термометры ртутные стеклянные | ASTM 120C | ASTM 120C | 27887-04 | 2640
18028 | 435-2 | 100000199 | Термометры стеклянные | ASTM E1-01"ЕГС" тип 26C | ASTM E1-01"ЕГС" тип 26C | 34304-07 | 1770
18029 | 435-2 | 100000200 | Термометры лабораторные стеклянные со взаимозаменяемыми конусами | №3 | №3 | 4661-91 | 1590
18030 | 435-2 | 100000500 | Термометры сельскохозяйственные | ТС-7-М1, исполнение 1 | ТС-7-М1, исполнение 1 | 1198-09 | 790
18031 | 435-2 | 100001800 | Датчики температуры | КТЖК Ex | КТЖК Ex | 75207-19 | 2600
18032 | 435-2 | 100007200 | Термостаты жидкостные | 7381 | 7381 | 40415-09 | 12100
18033 | 435-2 | 100001901 | Преобразователи термоэлектрические | ТХК 9416 | ТХК 9416 | 15197-96 | 2400
18034 | 435-2 | 100001502 | Термометры лабораторные стеклянные со взаимозаменяемыми конусами | №15 | №15 | 4661-91 | 3030
18035 | 435-2 | 100004001 | Мосты автоматические регистрирующие одноточечные и многоточечные переменного тока | КСМ2-058 | КСМ2-058 | 6330-77 | 2750
18036 | 435-2 | 100006705 | Измерители многофункциональные | серии EBI 10, модели EBI 10-Т441 | серии EBI 10, модели EBI 10-Т441 | 39757-14 | 4220
18037 | 435-2 | 100001003 | Термометры биметаллические | AA-575R | AA-575R | 21626-01 | 940
18038 | 435-2 | 100000199 | Термометры стеклянные | ASTM E1-01, модификации 95С | ASTM E1-01, модификации 95С | 33686-07 | 1770
18039 | 435-2 | 100006701 | Термометр цифровой малогабаритный ТЦМ 1500 (за один первичный термопреобразователь) | ТЦМ 1500, мод. ТЦМ 1520-01-00 | ТЦМ 1500, мод. ТЦМ 1520-01-00 | 20856-01 | 2660
18040 | 435-2 | 100004005 | Приборы регистрирующие | µR1000 | µR1000 | 16519-06 | 10300
18041 | 435-2 | 100006701 | Термометры электронные | ТГО-2МП | ТГО-2МП | 66105-16 | 2660
18042 | 435-2 | 100007300 | Калибраторы температуры | JOFRA серии CTC-R, мод. CTC-350A | JOFRA серии CTC-R, мод. CTC-350A | 70758-18 | 18590
18043 | 435-2 | 100007300 | Калибраторы температуры сухоблочные | CTD 9100 мод. CTD 9100-375, CTD 9100-COOL, CTD 9100-1100 |  | 57541-14 | 18590
18044 | 435-2 | 100007302 | Калибраторы температуры | JOFRA серий RTC-R модели RTC-157C (в комплекте с угловым термометром) | JOFRA серий RTC-R модели RTC-157C (в комплекте с угловым термометром) | 46576-11 | 37000
18045 | 435-2 | 100000500 | Термометры стеклянные для испытаний нефтепродуктов | ТН-7М | ТН-7М | 38872-08 | 790
18046 | 435-2 | 100005701 | Измерители-регуляторы универсальные ТР400 | ТР431 | ТР431 | 38572-08 | 3060
18047 | 435-2 | 100004010 | Калибраторы-измерители стандартных сигналов | КИСС-03 | КИСС-03 | 20641-00 | 17470
18048 | 435-2 | 100005702 | Термометр многоканальный | ТМ 5133 | ТМ 5133 | 15528-96 | 7620
18049 | 435-2 | 100001901 | Преобразователи термоэлектрические | ТП, мод. ТП - 2488 | ТП, мод. ТП - 2488 | 18524-99 | 2400
18050 | 435-2 | 100000101 | Термометры стеклянные | ASTM модификации 121C | ASTM модификации 121C | 63332-16 | 2640
18051 | 435-2 | 100001310 | Термопреобразователи сопротивления | TR, модификации TR10-A | TR, модификации TR10-A | 47279-11 | 4790
18052 | 435-2 | 100005702 | Регуляторы микропроцессорные измерительные | МЕТАКОН | МЕТАКОН | 17977-09 | 7620
18053 | 435-2 | 100000200 | Термометры стеклянные | ASTM E1-01"ЕГС" тип 29C | ASTM E1-01"ЕГС" тип 29C | 34304-07 | 1590
18054 | 435-2 | 100001001 | Термометры манометрические показывающие газовые и жидкостные с электрическим выходным сигналом | ТПГ4-VI | ТПГ4-VI | 4845-75 | 1300
18055 | 435-2 | 100000200 | Термометры лабораторные | ТЛ-20 | ТЛ-20 | 1879-63 | 1590
18056 | 435-2 | 100007200 | Термостаты жидкостные | 6022 | 6022 | 40226-08 | 12100
18057 | 435-2 | 100000200 | Термометры ртутные стеклянные | ТЛ-7 | ТЛ-7 | 308-84 | 1590
18058 | 435-2 | 100007301 | Калибраторы температуры | JOFRA серий RTC-R модели RTC-156B | JOFRA серий RTC-R модели RTC-156B | 46576-11 | 26900
18059 | 435-2 | 100006701 | Термометры портативные электронные для нефтехранилищ | TP7-D | TP7-D | 72750-18 | 2660
18060 | 435-2 | 100001206 | Термометры сопротивления эталонные | ЭТС-100М3 | ЭТС-100М3 | 62154-15 | 56000
18061 | 435-2 | 100004011 | Калибраторы процессов документирующие | Fluke 754 | Fluke 754 | 49876-12 | 30000
18062 | 435-2 | 100006701 | Термометры цифровые (за один зонд) | TR112 | TR112 | 60865-15 | 2660
18063 | 435-2 | 100004006 | Калибраторы | АМ, мод. АМ-7025 | АМ, мод. АМ-7025 | 47242-11 | 23000
18064 | 435-2 | 100004004 | Мосты уравновешенные | КСМ1 | КСМ1 | 26861-04 | 2070
18065 | 435-2 | 100000500 | Термометры стеклянные | ТС-7-М1 исполнение 7(вариант 1) | ТС-7-М1 исполнение 7(вариант 1) | 1198-14 | 790
18066 | 435-2 | 100005902 | Пирометры инфракрасные | DT-8833 | DT-8833 | 53856-13 | 7390
18067 | 435-2 | 100000101 | Термометры стеклянные | ASTM мод. ACTM 121C | ASTM мод. ACTM 121C | 42590-09 | 2640
18068 | 435-2 | 100005902 | Термометры радиационные | Raynger мод. ST60 | Raynger мод. ST60 | 18128-00 | 7390
18069 | 435-2 | 100000200 | Термометры стеклянные для испытаний нефтепродуктов | ТН3 | ТН3 | 38872-08 | 1590
18070 | 435-2 | 100006700 | Измерители температуры | УКТ-001 | УКТ-001 | 29467-05 | 2020
18071 | 435-2 | 100003902 | Милливольтметры для измерения и регулирования температуры | Ш4540/1 | Ш4540/1 | 9006-83 | 1630
18072 | 435-2 | 100000101 | Термометры ртутные стеклянные лабораторные | ТЛ-4 | ТЛ-4 | 303-91 | 2640
18073 | 435-2 | 100001003 | Термометр биметаллический | METER ТБ-080-1 | METER ТБ-080-1 | 28637-10 | 940
18074 | 435-2 | 100007302 | Калибраторы температуры | ATC-R, мод. ATC-140 исп. В | ATC-R, мод. ATC-140 исп. В | 20262-07 | 37000
18075 | 435-2 | 100000500 | Термометры инкубаторные угловые | ТС-11 | ТС-11 | 169-49 | 790
18076 | 435-2 | 100001310 | Термометры сопротивления платиновые | 90 мод. 2105 (ТС + УВС) | 90 мод. 2105 (ТС + УВС) | 41742-09 | 4790
18077 | 435-2 | 100000500 | Термометры стеклянные для испытаний нефтепродуктов | ТН-7 | ТН-7 | 38872-08 | 790
18078 | 435-2 | 100001502 | Термометры стеклянные | ASTM модификации 72C | ASTM модификации 72C | 63332-16 | 3030
18079 | 435-2 | 100001800 | Преобразователи термоэлектрические | ТПП, ТПР модели 104 | ТПП, ТПР модели 104 | 25180-03 | 2600
18080 | 435-2 | 100001800 | Преобразователи термоэлектрические | ТП мод ТП-2187Exc1 | ТП мод ТП-2187Exc1 | 18524-10 | 2600
18081 | 435-2 | 100001901 | Термометры медные технические | ТХА(K) модификации ТХА-9-1 | ТХА(K) модификации ТХА-9-1 | 15421-96 | 2400
18082 | 435-2 | 100000101 | Термометры ртутные стеклянные | ASTM А301 Labtex, мод 120С | ASTM А301 Labtex, мод 120С | 31897-11 | 2640
18083 | 435-2 | 100007300 | Калибраторы температуры | CTC-650 | CTC-650 | 18844-99 | 18590
18084 | 435-2 | 100001003 | Термометры биметаллические | ТМ серий 50, мод. А 5050 - А 5051 | ТМ серий 50, мод. А 5050 - А 5051 | 15151-03 | 940
18085 | 435-2 | 100001800 | Преобразователи термоэлектрические кабельные | КТЖК | КТЖК | 27088-04 | 2600
18086 | 435-2 | 100000101 | Термометры ртутные стеклянные | ASTM A301 "Labtex", мод. 73С | ASTM A301 "Labtex", мод. 73С | 31897-06 | 2640
18087 | 435-2 | 100007301 | Калибраторы температуры сухоблочные | Fluke 9140 модели 9143-P | Fluke 9140 модели 9143-P | 44371-10 | 26900
18088 | 435-2 | 100007400 | Тепловизоры инфракрасные | Infra CAM™ | Infra CAM™ | 32023-06 | 33000
18089 | 435-2 | 100007302 | Калибраторы температуры | JOFRA серий ATC-R модели ATC-140B (в комплекте с угловым термометром) | JOFRA серий ATC-R модели ATC-140B (в комплекте с угловым термометром) | 46576-11 | 37000
18090 | 435-2 | 100001304 | Термопреобразователи с унифицированными выходными сигналами | ТСПУ-1287Ex | ТСПУ-1287Ex | 56576-14 | 3640
18091 | 435-2 | 100001102 | Термометры стеклянные ртутные электроконтактные | ТПК №5М (0 - 200)°С | ТПК №5М (0 - 200)°С | 4478-88 | 940
18092 | 435-2 | 100006705 | Термоиндикаторы регистрирующие автономные с датчиком температуры | Q-tag (Кью-тэг) мод. Fridge-tag 2 (Фридж-тэг 2) исп. Fridge-tag 2 RF (Фридж-тэг 2 РФ) | Q-tag (Кью-тэг) мод. Fridge-tag 2 (Фридж-тэг 2) исп. Fridge-tag 2 RF (Фридж-тэг 2 РФ) | 70671-18 | 4220
18093 | 435-2 | 100000500 | Термометры стеклянные для испытаний нефтепродуктов | ТИН "Стеклоприбор" мод. ТИН6 | ТИН "Стеклоприбор" мод. ТИН6 | 38484-08 | 790
18094 | 435-2 | 100007502 | Термометры медицинские электронные | WT, модификации 09 quick | WT, модификации 09 quick | 31360-06 | 410
18095 | 435-2 | 100001001 | Термометры манометрические и манометрические электроконтактные | ТГП-100-М1 | ТГП-100-М1 | 8357-01 | 1300
18096 | 435-2 | 100001001 | Термометры манометрические | TM 7, мод. TM 73.02 | TM 7, мод. TM 73.02 | 15152-98 | 1300
18097 | 435-2 | 100001901 | Преобразователи термоэлектрические | ТП мод. ТП-2488 | ТП мод. ТП-2488 | 18524-05 | 2400
18098 | 435-2 | 100000500 | Термометры стеклянные лабораторные | ТЛ-2 №1 исполнение 1 | ТЛ-2 №1 исполнение 1 | 53986-13 | 790
18099 | 435-2 | 100007301 | Калибраторы температуры эталонные | ЭЛЕМЕР-КТ-650К/М2И с ИМКТ | ЭЛЕМЕР-КТ-650К/М2И с ИМКТ | 60979-15 | 26900
18100 | 435-2 | 100001310 | Термопреобразователи сопротивления платиновые | 2820 | 2820 | 49521-12 | 4790
18101 | 435-2 | 100007200 | Термостаты жидкостные | 7011 | 7011 | 40415-09 | 12100
18102 | 435-2 | 100001001 | Термометры манометрические (для табакосушилок) | ТПГ-СК | ТПГ-СК | 3381-72 | 1300
18103 | 435-2 | 100004001 | Приборы автоматические следящего уравновешивания | КСМ2И | КСМ2И | 2494-91 | 2750
18104 | 435-2 | 100007300 | Калибраторы температуры поверхностные | КТП-3 | КТП-3 | 53247-13 | 18590
18105 | 435-2 | 100001502 | Термометры | ТНЖ | ТНЖ | 275-49 | 3030
18106 | 435-2 | 100001001 | Термометры манометрические показывающие сигнализирующие | ТГП-160Сг | ТГП-160Сг | 12312-90 | 1300
18107 | 435-2 | 100000500 | Термометры стеклянные жидкостные | ТС-8 | ТС-8 | 586-72 | 790
18108 | 435-2 | 100001304 | Термопреобразователи с унифицированным выходным сигналом | ТСМУ | ТСМУ | 18849-99 | 3640
18109 | 435-2 | 100006701 | Термометры электронные (за один измерительный щуп) | ТЭН-2 | ТЭН-2 | 17094-98 | 2660
18110 | 435-2 | 100001310 | Термопреобразователи сопротивления | TR, модификации TR10-B | TR, модификации TR10-B | 47279-11 | 4790
18111 | 435-2 | 100006800 | Модули аналогового ввода (за 1 канал) | МВ110-Х.ХАС | МВ110-Х.ХАС | 51291-12 | 4350
18112 | 435-2 | 100001901 | Преобразователи термоэлектрические | ТПР-1988 | ТПР-1988 | 12376-90 | 2400
18113 | 435-2 | 100001003 | Термометры биметаллические | ТМ серий 52, мод. А 5219 - А 5222 | ТМ серий 52, мод. А 5219 - А 5222 | 15151-03 | 940
18114 | 435-2 | 100005710 | Регистраторы температуры многоканальные | Терем-3 | Терем-3 | 21232-01 | 10050
18115 | 435-2 | 100001901 | Преобразователи термоэлектрические | ТХА-0635 | ТХА-0635 | 10781-86 | 2400
18116 | 435-2 | 100006705 | Измерители относительной влажности и температуры комбинированные (не более двух внешних зондов) | Testo Saveris-T, мод. Testo Saveris-T3 | Testo Saveris-T, мод. Testo Saveris-T3 | 44368-10 | 4220
18117 | 435-2 | 100001901 | Преобразователи термоэлектрические | ТХК.ГПКШ.015 | ТХК.ГПКШ.015 | 22927-02 | 2400
18118 | 435-2 | 100001502 | Термометры стеклянные | ASTM E1-01"ЕГС" тип 73C | ASTM E1-01"ЕГС" тип 73C | 34304-07 | 3030
18119 | 435-2 | 100001303 | Комплекты термопреобразователей сопротивления | КТСМ-0196 | КТСМ-0196 | 33010-06 | 2540
18120 | 435-2 | 100007300 | Калибраторы температуры сухоблочные | 9103 | 9103 | 40225-08 | 18590
18121 | 435-2 | 100007400 | Тепловизоры инфракрасные | Fluke мод. TiS65 | Fluke мод. TiS65 | 66512-17 | 33000
18122 | 435-2 | 100001310 | Термопреобразователи сопротивления платиновые | серии TR мод. TR13 | серии TR мод. TR13 | 26239-06 | 4790
18123 | 435-2 | 100001901 | Преобразователи термоэлектрические | ТХК Метран-200 мод. ТХК Метран-202 | ТХК Метран-200 мод. ТХК Метран-202 | 19984-00 | 2400
18124 | 435-2 | 100001310 | Преобразователи вторичные | T мод. T12 | T мод. T12 | 54571-13 | 4790
18125 | 435-2 | 100001304 | Термопреобразователи универсальные | ТПУ 0304 | ТПУ 0304 | 50519-17 | 3640
18126 | 435-2 | 100005902 | Пирометры инфракрасные | Fluke мод. 62MAX+ | Fluke мод. 62MAX+ | 53557-13 | 7390
18127 | 435-2 | 100000199 | Термометры стеклянные | ASTM E1-01"ЕГС" тип 113C | ASTM E1-01"ЕГС" тип 113C | 34304-07 | 1770
18128 | 435-2 | 100004005 | Регистраторы многоканальные технологические | РМТ 69 | РМТ 69 | 29934-15 | 10300
18129 | 435-2 | 100005710 | Измерители температуры цифровые | ATT-2002 | ATT-2002 | 46577-11 | 10050
18130 | 435-2 | 100001001 | Термометры манометрические показывающие сигнализирующие | ТПП-483С | ТПП-483С | 4277-74 | 1300
18131 | 435-2 | 100001901 | Преобразователи термоэлектрические | ТХА 002 | ТХА 002 | 17007-98 | 2400
18132 | 435-2 | 100001205 | Термометры сопротивления платиновые вибропрочные эталонные ПТСВ | ПТСВ, мод. ПТСВ-1-3 | ПТСВ, мод. ПТСВ-1-3 | 32777-06 | 25000
18133 | 435-2 | 100001800 | Преобразователи температуры термоэлектрические | ТХК(L), модификацииТХK-9 | ТХК(L), модификацииТХK-9 | 15421-06 | 2600
18134 | 435-2 | 100001901 | Преобразователи термоэлектрические | ТП-N | ТП-N | 26588-04 | 2400
18135 | 435-2 | 100006701 | Термометр цифровой малогабаритный ТЦМ 1500 (за один первичный термопреобразователь) | ТЦМ 1500, мод. ТЦМ 1510-03-П3 | ТЦМ 1500, мод. ТЦМ 1510-03-П3 | 20856-01 | 2660
18136 | 435-2 | 100001304 | Термопреобразователи с унифицированным выходным сигналом | TR223 | TR223 | 10295-85 | 3640
18137 | 435-2 | 100007400 | Системы инфракрасные термографические | Vario CAM | Vario CAM | 28595-05 | 33000
18138 | 435-2 | 100001304 | Термопреобразователи с унифицированным выходным сигналом | UTT | UTT | 44818-10 | 3640
18139 | 435-2 | 100007400 | Камеры тепловизионные | FLIR мод. Е8 | FLIR мод. Е8 | 57833-14 | 33000
18140 | 435-2 | 100001002 | Термометры биметаллические | БТ3 | БТ3 | 26221-08 | 940
18141 | 435-2 | 100001800 | Преобразователи термоэлектрические | ДТП | ДТП | 28476-16 | 2600
18142 | 435-2 | 100007400 | Камеры тепловизионные | FLIR модели A655sc | FLIR модели A655sc | 54260-13 | 33000
18143 | 435-2 | 100004006 | Калибраторы электрических сигналов | СА мод. СА100 | СА мод. СА100 | 19612-00 | 23000
18144 | 435-2 | 100007400 | Тепловизоры инфракрасные | ThermaCAM™ B640 | ThermaCAM™ B640 | 38099-08 | 33000
18145 | 435-2 | 100004005 | Приборы показывающие и регистрирующие | исп. ТЕХНОГРАФ 160-1 | исп. ТЕХНОГРАФ 160-1 | 17701-06 | 10300
18146 | 435-2 | 100007400 | Тепловизоры инфракрасные | Testo 890-2 | Testo 890-2 | 62132-15 | 33000
18147 | 435-2 | 100004005 | Регистраторы видеографические | ЭЛМЕТРО-ВиЭР-104К | ЭЛМЕТРО-ВиЭР-104К | 49921-12 | 10300
18148 | 435-2 | 100004006 | Калибраторы многофункциональные | MCx-R мод. MC5-R | MCx-R мод. MC5-R | 22237-02 | 23000
18149 | 435-2 | 100001201 | Термометры образцовые платиновые сопротивления | ПТС | ПТС | 1576-61 | 25000
18150 | 435-2 | 100005702 | Термометры многоканальные | ТМ 5100, мод. ТМ 5132 | ТМ 5100, мод. ТМ 5132 | 20579-03 | 7620
18151 | 435-2 | 100007400 | Камеры инфракрасные портативные | BALTECH TR-0170 | BALTECH TR-0170 | 67262-17 | 33000
18152 | 435-2 | 100006701 | Термометры цифровые | Testo 104 | Testo 104 | 47779-11 | 2660
18153 | 435-2 | 100004011 | Калибраторы многофункциональные (с внутренним модулем давления) | MCx-R мод. MC5-R-IS | MCx-R мод. MC5-R-IS | 22237-08 | 30000
18154 | 435-2 | 100007400 | Тепловизоры инфракрасные | AGEMA 570 | AGEMA 570 | 18224-99 | 33000
18155 | 435-2 | 100001001 | Термометры манометрические показывающие газовые и жидкостные | ТПЖ4-V | ТПЖ4-V | 3566-73 | 1300
18156 | 435-2 | 100000500 | Термометры стеклянные лабораторные | ТЛ-2 №4 исполнение 1 | ТЛ-2 №4 исполнение 1 | 53986-13 | 790
18157 | 435-2 | 100001208 | Термометры цифровые прецизионные (с двумя термометрами) | DTI-1000 | DTI-1000 | 15595-06 | 27500
18158 | 435-2 | 100000200 | Термометры стеклянные ртутные | СП-33 | СП-33 | 1331-60 | 1590
18159 | 435-2 | 100007400 | Тепловизоры | "Fluke Ti500" | "Fluke Ti500" | 32605-06 | 33000
18160 | 435-2 | 100001202 | Термометры сопротивления платиновые вибропрочные ПТСВ | ПТСВ-9-2 | ПТСВ-9-2 | 65421-16 | 37000
18161 | 435-2 | 100004006 | Калибраторы многофункциональные | AOIP мод. Calys 120R-IS | AOIP мод. Calys 120R-IS | 48000-11 | 23000
18162 | 435-2 | 100001304 | Преобразователи термоэлектрические | 90.1820, модификации 901820/20 | 90.1820, модификации 901820/20 | 60923-15 | 3640
18163 | 435-2 | 100001901 | Преобразователи термоэлектрические | ТХА-БК-3 | ТХА-БК-3 | 14469-95 | 2400
18164 | 435-2 | 100001003 | Термометры биметаллические | ТМ серий 53, мод. А 5300 - А 5301 | ТМ серий 53, мод. А 5300 - А 5301 | 15151-03 | 940
18165 | 435-2 | 100001901 | Преобразователи термоэлектрические | ТХА-1087 | ТХА-1087 | 12061-89 | 2400
18166 | 435-2 | 100005703 | Измерители-регуляторы технологические ИРТ 5900 (милливольтметры универсальные) | ИРТ 5933 | ИРТ 5933 | 20390-00 | 4370
18167 | 435-2 | 100000500 | Термометры | СП-19 | СП-19 | 2500-69 | 790
18168 | 435-2 | 100007400 | Камеры тепловизионные | FLIR модели K40 | FLIR модели K40 | 54260-13 | 33000
18169 | 435-2 | 100005702 | Термометры многоканальные | ТМ 5100, мод. ТМ 5133 | ТМ 5100, мод. ТМ 5133 | 20579-09 | 7620
18170 | 435-2 | 100001002 | Термометры биметаллически | "WSS" |  | 74604-19 | 940
18171 | 435-2 | 100001800 | Датчики температуры | ТПВР | ТПВР | 62293-15 | 2600
18172 | 435-2 | 100000200 | Термометры стеклянные жидкостные | ТСЖ-И | ТСЖ-И | 34097-09 | 1590
18173 | 435-2 | 100001800 | Преобразователи термоэлектрические в мягкой изоляции (поверхностные) | ДТПКХХ1 | ДТПКХХ1 | 33056-06 | 2600
18174 | 435-2 | 100001502 | Термометры стеклянные | ASTM мод. ACTM 89C | ASTM мод. ACTM 89C | 42590-09 | 3030
18175 | 435-2 | 100000500 | Термометры специальные | СП-25 | СП-25 | 2434-69 | 790
18176 | 435-2 | 100005702 | Термометры многоканальные | ТМ 5100, мод. ТМ 5131 | ТМ 5100, мод. ТМ 5131 | 20579-09 | 7620
18177 | 435-2 | 100001901 | Термометры медные технические | ТХА(K) модификации ТХА-8-К | ТХА(K) модификации ТХА-8-К | 15421-96 | 2400
18178 | 435-2 | 100000500 | Термометры | ТП-7 | ТП-7 | 828-53 | 790
18179 | 435-2 | 100006701 | Термометры цифровые малогабаритные ТЦМ 9410 (за один термопреобразователь) | ТЦМ 9410, мод. ТЦМ 9410Ех/М1 | ТЦМ 9410, мод. ТЦМ 9410Ех/М1 | 32156-06 | 2660
18180 | 435-2 | 100007501 | Термометры медицинские цифровые | CT-513W | CT-513W | 22081-11 | 410
18181 | 435-2 | 100007200 | Термостаты регулируемые | ТР-1М мод. ТР-1М-В | ТР-1М мод. ТР-1М-В | 24473-03 | 12100
18182 | 435-2 | 100000101 | Термометры ртутные стеклянные | ASTM А301 Labtex, мод 132С. | ASTM А301 Labtex, мод 132С. | 31897-11 | 2640
18183 | 435-2 | 100001003 | Термометры биметаллические судовые и общепромышленные | ТБ-1 | ТБ-1 | 12782-91 | 940
18184 | 435-2 | 100005902 | Пирометры инфракрасные | С-300.1 | С-300.1 | 19642-03 | 7390
18185 | 435-2 | 100005701 | Измерители-регуляторы микропроцессорные одноканальные | ТРМ12 | ТРМ12 | 17023-00 | 3060
18186 | 435-2 | 100007234 | Анализаторы автоматические фракционного состава нефтепродуктов | мод.АФСА-1 | мод.АФСА-1 | 32559-06 | 6410
18187 | 435-2 | 100000200 | Термометры стеклянные | ASTM ASC мод. 18C | ASTM ASC мод. 18C | 34630-07 | 1590
18188 | 435-2 | 100001304 | Датчики температуры | 644 | 644 | 39539-08 | 3640
18189 | 435-2 | 100000200 | Термометры ртутные стеклянные лабораторные | ТЛ-5 | ТЛ-5 | 299-84 | 1590
18190 | 435-2 | 100004001 | Регистраторы многоканальные технологические с 2010 года | РМТ | РМТ | 18523-05 | 2750
18191 | 435-2 | 100001800 | Датчики температуры | КТХА | КТХА | 75207-19 | 2600
18192 | 435-2 | 100001303 | Комплекты термометров платиновые технические разностные | КТПТР-04 | КТПТР-04 | 17468-98 | 2540
18193 | 435-2 | 100001502 | Термометры стеклянные для испытаний нефтепродуктов ТИН | ТИН мод. ТИН3-2 | ТИН мод. ТИН3-2 | 11620-93 | 3030
18194 | 435-2 | 100006705 | Измерители многофункциональные | серии EBI 100, модели EBI 100-Т232 | серии EBI 100, модели EBI 100-Т232 | 39757-14 | 4220
18195 | 435-2 | 100001901 | Преобразователи термоэлектрические | ТЖК(J)-1199, ТХА(K)-1199, ТХК(L)-1199 | ТЖК(J)-1199, ТХА(K)-1199, ТХК(L)-1199 | 24304-03 | 2400
18196 | 435-2 | 100007501 | Термометры медицинские электронные | МТ модель MT 18А1 | МТ модель MT 18А1 | 47948-11 | 410
18197 | 435-2 | 100000200 | Термометры ртутные стеклянные | ASTM А300 Labtex, мод 23С | ASTM А300 Labtex, мод 23С | 31897-11 | 1590
18198 | 435-2 | 100005701 | Регуляторы температуры | термодат | термодат | 51862-12 | 3060
18199 | 435-2 | 100005902 | Термометры радиационные | Raynger мод. MT | Raynger мод. MT | 18128-04 | 7390
18200 | 435-2 | 100007002 | Устройства для измерения и контроля температуры 8-канальные | УКТ38-Щ4.АН | УКТ38-Щ4.АН | 26826-04 | 25300
18201 | 435-2 | 100004006 | Калибраторы многофункциональные | DPI 620, мод. DPI620G IS | DPI 620, мод. DPI620G IS | 60401-15 | 23000
18202 | 435-2 | 100001310 | Термопреобразователи сопротивления | TR, модификации TR50-Q | TR, модификации TR50-Q | 47279-11 | 4790
18203 | 435-2 | 100000500 | Термометры стеклянные жидкостные | ТСЖ-Х | ТСЖ-Х | 34097-09 | 790
18204 | 435-2 | 100006705 | Регистраторы температуры и относительной влажности | MadgeTech | MadgeTech | 74176-19 | 4220
18205 | 435-2 | 100001304 | Термопреобразователи с унифицированным выходным сигналом | Метран-270МП-Ex мод. Метран-274МП-Ex | Метран-270МП-Ex мод. Метран-274МП-Ex | 21968-06 | 3640
18206 | 435-2 | 100007300 | Калибраторы температуры эталонные | КТ 500 М/3 | КТ 500 М/3 | 45007-10 | 18590
18207 | 435-2 | 100007400 | Камеры инфракрасные | Thermo ProTM TP8 | Thermo ProTM TP8 | 30262-06 | 33000
18208 | 435-2 | 100005706 | Системы поверки термопреобразователей автоматизированные | АСПТ | АСПТ | 19973-06 | 13620
18209 | 435-2 | 100001303 | Комплекты термопреобразователей сопротивления | ТСПА-К |  | 65321-16 | 2540
18210 | 435-2 | 100006800 | Контроллеры программируемые (за 1 канал) | SIMATIC S7-1200 | SIMATIC S7-1200 | 63339-16 | 4350
18211 | 435-2 | 100007300 | Калибраторы температуры сухоблочные | 9009 | 9009 | 40225-08 | 18590
18212 | 435-2 | 100006800 | Преобразователи измерительные ввода-вывода (за 1 канал) | WTZ | WTZ | 50677-12 | 4350
18213 | 435-2 | 100007301 | Калибраторы температуры | DBC мод. 650-TS | DBC мод. 650-TS | 26617-04 | 26900
18214 | 435-2 | 100003907 | Приборы аналоговые | А542 | А542 | 4493-74 | 4440
18215 | 435-2 | 100004001 | Приборы регистрирующие | РП160РС-30-10 | РП160РС-30-10 | 12288-90 | 2750
18216 | 435-2 | 100001303 | Комплекты термопреобразователей сопротивления платиновые | КТСП-Н | КТСП-Н | 24831-03 | 2540
18217 | 435-2 | 100004005 | Регистраторы видеографические | Элметро-ВиЭР, исполнение Элметро-ВиЭР-8-8 | Элметро-ВиЭР, исполнение Элметро-ВиЭР-8-8 | 38172-08 | 10300
18218 | 435-2 | 100001304 | Преобразователи термоэлектрические | CTU-10 | CTU-10 | 37707-08 | 3640
18219 | 435-2 | 100001502 | Термометры жидкостные стеклянные нефтяные | P-A 300 | P-A 300 | 32454-06 | 3030
18220 | 435-2 | 100005703 | Измерители-регуляторы микропроцессорные, технологические, универсальные, многоканальные | ИРТ 5901, ИРТ 5920, ИРТ 5920М, ИРТ 5922, ТРМ, -, 2ТРМ0, 2ТРМ1, ТРМ10-PiC, ТРМ1, ТРМ-10, ТРМ12, ТРМ 200, МИНИТЕРМ 400 и т.п. | ИРТ 5901, ИРТ 5920, ИРТ 5920М, ИРТ 5922, ТРМ, -, 2ТРМ0, 2ТРМ1, ТРМ10-PiC, ТРМ1, ТРМ-10, ТРМ12, ТРМ 200, МИНИТЕРМ 400 и т.п. | 20390-00 | 4370
18221 | 435-2 | 100005902 | Пирометры инфракрасные | FLUKE мод. 566 | FLUKE мод. 566 | 38174-08 | 9760
18222 | 435-2 | 100005704 | Регистраторы электронные многоканальные | - | - | 26618-04 | 12980
18223 | 435-2 | 100006701 | Термометры цифровые малогабаритные ТЦМ 9410 (в комплекте с термопреобразователем ТТЦ06-1300-1) | ТЦМ 9410, мод. ТЦМ 9410/М2 | ТЦМ 9410, мод. ТЦМ 9410/М2 | 68355-17 | 2660
18224 | 435-2 | 100001310 | Преобразователи термоэлектрические | TC, модели TC88 | TC, модели TC88 | 49520-12 | 4790
18225 | 435-2 | 100006701 | Термоконтроллеры | А1 |  | 66272-16 | 2660
18226 | 435-2 | 100000200 | Термометры стеклянные | ASTM мод. ACTM 98C | ASTM мод. ACTM 98C | 42590-09 | 1590
18227 | 435-2 | 100001800 | Преобразователи термоэлектрические | ТПП, ТПР модели 232 | ТПП, ТПР модели 232 | 25180-03 | 2600
18228 | 435-2 | 100001901 | Термометры медные технические | ТХА(K) модификации ТХА-1-1 | ТХА(K) модификации ТХА-1-1 | 15421-96 | 2400
18229 | 435-2 | 100001310 | Термопреобразователи сопротивления платиновые | 65 | 65 | 22257-01 | 4790
18230 | 435-2 | 100001304 | Преобразователи измерительные | iTemp TC DIN rail TMT 128 | iTemp TC DIN rail TMT 128 | 26241-03 | 3640
18231 | 435-2 | 100001310 | Термопреобразователи сопротивления платиновые | 2120 | 2120 | 49521-12 | 4790
18232 | 435-2 | 100006705 | Измеритель комбинированный Testo 175, Testo 176 | Testo 175, мод. Testo 175 Т1 | Testo 175, мод. Testo 175 Т1 | 48116-11 | 4220
18233 | 435-2 | 100000200 | Термометры стеклянные | ASTM E1-01"ЕГС" тип 18С | ASTM E1-01"ЕГС" тип 18С | 34303-07 | 1590
18234 | 435-2 | 100000199 | Термометры стеклянные | ASTM мод. ACTM 35C | ASTM мод. ACTM 35C | 42590-09 | 1770
18235 | 435-2 | 100001003 | Термометры биметаллические | ТМ серий 55, мод. S 5550 - S 5551 | ТМ серий 55, мод. S 5550 - S 5551 | 15151-03 | 940
18236 | 435-2 | 100001502 | Термометры стеклянные для испытаний нефтепродуктов ТИН | ТИН мод. ТИН10-6 | ТИН мод. ТИН10-6 | 11620-93 | 3030
18237 | 435-2 | 100006700 | Термометры цифровые (0 - 1000°С) | ТТ-Ц017 | ТТ-Ц017 | 13248-92 | 2020
18238 | 435-2 | 100000500 | Термометры стеклянные | ТС-7-М1 исполнение 1 | ТС-7-М1 исполнение 1 | 1198-14 | 790
18239 | 435-2 | 100001502 | Термометры стеклянные | ASTM мод. ACTM 124C | ASTM мод. ACTM 124C | 42590-09 | 3030
18240 | 435-2 | 100005902 | Пирометры | TG-2000 | TG-2000 | 60387-15 | 7390
18241 | 435-2 | 100005710 | Термометры цифровые эталонные | ТЦЭ-005, мод. ТЦЭ-005/М3 | ТЦЭ-005, мод. ТЦЭ-005/М3 | 40719-09 | 10050
18242 | 435-2 | 100007300 | Калибраторы температуры эталонные | ЭЛЕМЕР-КТ-500К/М2 | ЭЛЕМЕР-КТ-500К/М2 | 60979-15 | 18590
18243 | 435-2 | 100000101 | Термометры стеклянные для испытаний нефтепродуктов | ТИН "Стеклоприбор" мод. ТИН10-1 | ТИН "Стеклоприбор" мод. ТИН10-1 | 38484-08 | 2640
18244 | 435-2 | 100001304 | Термопреобразователи сопротивления | 90.2815 модификации 90.2815/21 | 90.2815 модификации 90.2815/21 | 67153-17 | 3640
18245 | 435-2 | 100006705 | Термоиндикаторы регистрирующие автономные с датчиком температуры | Q-tag (Кью-тэг) мод. Fridge-tag 2 (Фридж-тэг 2) исп.Fridge-tag 2 R (Фридж-тэг 2 Р) | Q-tag (Кью-тэг) мод. Fridge-tag 2 (Фридж-тэг 2) исп.Fridge-tag 2 R (Фридж-тэг 2 Р) | 70671-18 | 4220
18246 | 435-2 | 100005902 | Пирометры инфракрасные | АКИП-9304 | АКИП-9304 | 40283-08 | 7390
18247 | 435-2 | 100005704 | Регистраторы безбумажные | GX10, GX20, GP10, GP20 |  | 56495-14 | 12980
18248 | 435-2 | 100004001 | Приборы регистрирующие многоканальные и одноканальные | - | - | 11886-89 | 2750
18249 | 435-2 | 100005902 | Пирометры инфракрасные | С-300.3 | С-300.3 | 19642-03 | 7390
18250 | 435-2 | 100000200 | Термометры стеклянные | ASTM модификации 9C | ASTM модификации 9C | 63332-16 | 1590
18251 | 435-2 | 100000199 | Термометры стеклянные | ТИН "ЕГС" | ТИН "ЕГС" | 34806-07 | 1770
18252 | 435-2 | 100001310 | Термопреобразователи сопротивления платиновые | TR модели TR47 | TR модели TR47 | 49519-12 | 4790
18253 | 435-2 | 100001304 | Термометры сопротивления платиновые | 90 мод. 2105 (УВС) | 90 мод. 2105 (УВС) | 41742-09 | 3640
18254 | 435-2 | 100001304 | Преобразователи термоэлектрические | 90.1220, модификации 901220/40 | 90.1220, модификации 901220/40 | 60923-15 | 3640
18255 | 435-2 | 100001901 | Преобразователи термоэлектрические | ТХА-0188 | ТХА-0188 | 12392-90 | 2400
18256 | 435-2 | 100006701 | Термометры цифровые (за один зонд) | TK112 | TK112 | 60865-15 | 2660
18257 | 435-2 | 100007300 | Калибраторы температуры эталонные | КТ 500 | КТ 500 | 20581-00 | 18590
18258 | 435-2 | 100001901 | Преобразователи термоэлектрические | ТХК 9206 | ТХК 9206 | 20352-00 | 2400
18259 | 435-2 | 100001305 | Термометры сопротивления платиновые вибропрочные | ПТСВ, модификации ПТСВ-2K-3P | ПТСВ, модификации ПТСВ-2K-3P | 49400-12 | 9860
18260 | 435-2 | 100007200 | Термостаты регулируемые | ТР-1М исп. ТР-1М-500 | ТР-1М исп. ТР-1М-500 | 24473-08 | 12100
18261 | 435-2 | 100001800 | Преобразователи термоэлектрические | ТХК, ТХА | ТХК, ТХА | 67060-17 | 2600
18262 | 435-2 | 100001304 | Термопреобразователи измерительные с унифицированным выходным сигналом | ПСХА, мод. ПСХА-4хх | ПСХА, мод. ПСХА-4хх | 37365-08 | 3640
18263 | 435-2 | 100004006 | Калибраторы | AOIP мод. Calys 60R-IS | AOIP мод. Calys 60R-IS | 51219-12 | 23000
18264 | 435-2 | 100001205 | Термометры сопротивления платиновые вибропрочные ПТСВ | ПТСВ-2-3 | ПТСВ-2-3 | 57690-14 | 25000
18265 | 435-2 | 100006701 | Термометры цифровые | HI 145 | HI 145 | 23043-07 | 2660
18266 | 435-2 | 100005902 | Термометры инфракрасные | Testo 810 | Testo 810 | 38176-08 | 7390
18267 | 435-2 | 100000200 | Термометры стеклянные для испытаний нефтепродуктов ТИН | ТИН мод. ТИН14 | ТИН мод. ТИН14 | 11620-93 | 1590
18268 | 435-2 | 100001310 | Термопреобразователи сопротивления платиновые | серии TR мод. TR25 | серии TR мод. TR25 | 26239-06 | 4790
18269 | 435-2 | 100006701 | Термометр цифровой портативный | Вапан, мод. ТЦ 00.001 | Вапан, мод. ТЦ 00.001 | 49717-12 | 2660
18270 | 435-2 | 100001304 | Термопреобразователи сопротивления | W-M-303 | W-M-303 | 59883-15 | 3640
18271 | 435-2 | 100004001 | Приборы регистрирующие | Диск-250 | ДИСК-250 | 9531-03 | 2750
18272 | 435-2 | 100007400 | Тепловизоры инфракрасные | Fluke мод. TiS45 | Fluke мод. TiS45 | 66512-17 | 33000
18273 | 435-2 | 100001202 | Термометры сопротивления платиновые вибропрочные | ПТСВ, модификации ПТСВ-2К-2 | ПТСВ, модификации ПТСВ-2К-2 | 49400-12 | 37000
18274 | 435-2 | 100007234 | Анализаторы автоматические фракционного состава нефтепродуктов | АФСА мод. "АФСА-С" | АФСА мод. "АФСА-С" | 32559-16 | 6410
18275 | 435-2 | 100001800 | Преобразователи термоэлектрические | серии TSC, модели TSC310 | серии TSC, модели TSC310 | 68003-17 | 2600
18276 | 435-2 | 100001901 | Преобразователи термоэлектрические | TC T/TC T-Ex | TC T/TC T-Ex | 18408-99 | 2400
18277 | 435-2 | 100005701 | Измерители-регуляторы микропроцессорные одноканальные | TPM | TPM | 17023-00 | 3060
18278 | 435-2 | 100007200 | Термостаты, холодильник-термостат Криостат, ХТ-3/40 и т.п |  |  | 6810-78 | 12100
18279 | 435-2 | 100001003 | Термометры биметаллические | ТМ | ТМ | 15151-03 | 940
18280 | 435-2 | 100001901 | Преобразователи термоэлектрические | ТПР 5 182 004 | ТПР 5 182 004 | 13375-92 | 2400
18281 | 435-2 | 100005902 | Термометры инфракрасные | Testo 845 | Testo 845 | 51475-12 | 7390
18282 | 435-2 | 100001310 | Термопреобразователи сопротивления | TR, модификации TR192 | TR, модификации TR192 | 47279-11 | 4790
18283 | 435-2 | 100005703 | Измерители-регуляторы двухканальные | TPM12-PiC | TPM12-PiC | 17023-00 | 4370
18284 | 435-2 | 100001003 | Термометры бытовые биметаллические | ТКБ | ТКБ | 10294-87 | 940
18285 | 435-2 | 100001304 | Термопреобразователи измерительные с унифицированным выходным сигналом | ТПТУ, мод. ТПТУ-1-3/142 | ТПТУ, мод. ТПТУ-1-3/142 | 37365-08 | 3640
18286 | 435-2 | 100001003 | Термометры биметаллические | ТБИ | ТБИ | 32841-12 | 940
18287 | 435-2 | 100005902 | Измерители температуры бесконтактные инфракрасные | Testo 830-T2 | Testo 830-T2 | 31343-06 | 7390
18288 | 435-2 | 100001800 | Преобразователи термоэлектрические | серии TC, модели TC61 | серии TC, модели TC61 | 68003-17 | 2600
18289 | 435-2 | 100001310 | Термопреобразователи сопротивления платиновые | TR модели TR66 | TR модели TR66 | 49519-12 | 4790
18290 | 435-2 | 100006701 | Термометры цифровые серий TK, TM, TN, TR (за один зонд или параметр) | серия ТN, мод. ТN101 | серия ТN, мод. ТN101 | 53989-13 | 2660
18291 | 435-2 | 100004006 | Калибраторы электрических сигналов | MicroCal 1+Rtd | MicroCal 1+Rtd | 25251-03 | 23000
18292 | 435-2 | 100007400 | Преобразователи изображения пирометрические (тепловизоры) | G120 | G120 | 48104-11 | 33000
18293 | 435-2 | 100001304 | Термопреобразователи сопротивления | W-E-HST | W-E-HST | 59883-15 | 3640
18294 | 435-2 | 100007400 | Камеры инфракрасные портативные | BALTECH TR-0120 | BALTECH TR-0120 | 67262-17 | 33000
18295 | 435-2 | 100001304 | Термопреобразователи с унифицированным выходным сигналом | ТСПУ/1-8043 | ТСПУ/1-8043 | 26684-04 | 3640
18296 | 435-2 | 100007502 | Термометры электронные медицинские | Omron мод. OMRON Flex Temp (MC-205-E) | Omron мод. OMRON Flex Temp (MC-205-E) | 26917-06 | 410
18297 | 435-2 | 100006700 | Термометр цифровой дистанционный | - | - | 12311-90 | 2020
18298 | 435-2 | 100001310 | Термопреобразователи сопротивления | TR, модификации TR15 | TR, модификации TR15 | 47279-11 | 4790
18299 | 435-2 | 100000199 | Термометры стеклянные | ASTM модификации 35C | ASTM модификации 35C | 63332-16 | 1770
18300 | 435-2 | 100007400 | Тепловизоры | Fluke, модификации Fluke TiR2FT | Fluke, модификации Fluke TiR2FT | 38603-09 | 33000
18301 | 435-2 | 100001305 | Термометры сопротивления платиновые вибропрочные | ПТСВ, модификации ПТСВ-2-1P | ПТСВ, модификации ПТСВ-2-1P | 49400-12 | 9860
18302 | 435-2 | 100001502 | Термометры стеклянные | ASTM E1-01, модификации 89С | ASTM E1-01, модификации 89С | 33686-07 | 3030
18303 | 435-2 | 100005710 | Приборы вторичные цифровые | 1560 | 1560 | 25227-08 | 10050
18304 | 435-2 | 100005701 | Регуляторы микропроцессорные измерительные | МЕТАКОН | МЕТАКОН | 17977-09 | 3060
18305 | 435-2 | 100001502 | Термометры стеклянные | ASTM E1-01"ЕГС" тип 126C | ASTM E1-01"ЕГС" тип 126C | 34304-07 | 3030
18306 | 435-2 | 100007300 | Термостаты металлоблочные | Gemini | Gemini | 20509-06 | 18590
18307 | 435-2 | 100001304 | Термопреобразователи | ИТ модель ИТ-2 | ИТ модель ИТ-2 | 17943-10 | 3640
18308 | 435-2 | 100007300 | Термостаты металлоблочные | Pegasus plus1200 | Pegasus plus1200 | 20509-06 | 18590
18309 | 435-2 | 100005902 | Пирометры инфракрасные | FLUKE мод. 568 EX | FLUKE мод. 568 EX | 55258-13 | 9760
18310 | 435-2 | 100000500 | Термометры стеклянные лабораторные | ТЛ-2м серии "Labtex" | ТЛ-2м серии "Labtex" | 28208-09 | 790
18311 | 435-2 | 100001304 | Преобразователи измерительные | 3244MV | 3244MV | 14683-04 | 3640
18312 | 435-2 | 100001202 | Термометры сопротивления платиновые вибропрочные эталонные ПТСВ | ПТСВ, мод. ПТСВ-4-2 | ПТСВ, мод. ПТСВ-4-2 | 32777-06 | 37000
18313 | 435-2 | 100001304 | Термопреобразователи с унифицированными выходными сигналами | ТСПУ-2288Ex | ТСПУ-2288Ex | 56576-14 | 3640
18314 | 435-2 | 100005710 | Измерители температуры переносные | IT-8, мод. IT–8–SR/SR | IT-8, мод. IT–8–SR/SR | 56749-14 | 10050
18315 | 435-2 | 100001304 | Преобразователи измерительные | iTemp PCP DIN rail TMT 121 | iTemp PCP DIN rail TMT 121 | 26241-03 | 3640
18316 | 435-2 | 100007300 | Калибраторы температуры эталонные | ЭЛЕМЕР-УРНТ-01 | ЭЛЕМЕР-УРНТ-01 | 58172-14 | 18590
18317 | 435-2 | 100004005 | Приборы регистрирующие | µR10000 | µR10000 | 16519-06 | 10300
18318 | 435-2 | 100006705 | Измерители многофункциональные | серии EBI 100, модели EBI 100-Т231 | серии EBI 100, модели EBI 100-Т231 | 39757-14 | 4220
18319 | 435-2 | 100007200 | Термостаты регулируемые | ТР-1М исп. ТР-1М-У2 | ТР-1М исп. ТР-1М-У2 | 24473-08 | 12100
18320 | 435-2 | 100005703 | Измерители-регуляторы микропроцессорные | ТРМ212 | ТРМ212 | 32478-11 | 4370
18321 | 435-2 | 100001901 | Преобразователи термоэлектрические | ТХА-БК-1 | ТХА-БК-1 | 14467-95 | 2400
18322 | 435-2 | 100007502 | Термометры электронные инфракрасные | DT-634 | DT-634 | 47313-11 | 410
18323 | 435-2 | 100007502 | Термометры электронные медицинские | Thermoval, мод. Thermoval Classic Color | Thermoval, мод. Thermoval Classic Color | 28400-04 | 410
18324 | 435-2 | 100000200 | Термометры ртутные стеклянные | ASTM А301 Labtex, мод 130С | ASTM А301 Labtex, мод 130С | 31897-11 | 1590
18325 | 435-2 | 100007400 | Камеры инфракрасные | FLIR B 365 | FLIR B 365 | 44798-10 | 33000
18326 | 435-2 | 100006705 | Измерители многофункциональные | серии EBI 100, модели EBI 100-Т462 | серии EBI 100, модели EBI 100-Т462 | 39757-14 | 4220
18327 | 435-2 | 100000199 | Термометры стеклянные | ASTM E1-01, модификации 113С | ASTM E1-01, модификации 113С | 33686-07 | 1770
18328 | 435-2 | 100000199 | Термометры стеклянные | ASTM E1-01"ЕГС" тип 107C | ASTM E1-01"ЕГС" тип 107C | 34304-07 | 1770
18329 | 435-2 | 100001901 | Преобразователи термоэлектрические | ТСП-0184 | ТСП-0184 | 10464-86 | 2400
18330 | 435-2 | 100000101 | Термометры для измерения температуры нормального элемента | СП-62 | СП-62 | 6073-77 | 2640
18331 | 435-2 | 100006701 | Радиотермометры диагностические компьютеризированные интегральной глубинной температуры мягких и костных тканей | РТМ-01-РЭС | РТМ-01-РЭС | 19268-00 | 2660
18332 | 435-2 | 100006700 | Термометры скважинные | ТР7-341 | ТР7-341 | 9469-84 | 2020
18333 | 435-2 | 100001800 | Датчики температуры | КТМК Ex | КТМК Ex | 57178-14 | 2600
18334 | 435-2 | 100005903 | Пирометры | - | - | 21774-01 | 9760
18335 | 435-2 | 100000500 | Термометры гидрогеологические | СП-84 | СП-84 | 1160-93 | 790
18336 | 435-2 | 100001502 | Термометры стеклянные | ASTM мод. ACTM 72C | ASTM мод. ACTM 72C | 42590-09 | 3030
18337 | 435-2 | 100001600 | Термопары платинородий-платиновые образцовые | ППО | ППО | 1442-61 | 17500
18338 | 435-2 | 100006701 | Термометры цифровые (за один датчик) | EcoScan Temp JKT | EcoScan Temp JKT | 29885-05 | 2660
18339 | 435-2 | 100001901 | Преобразователи термоэлектрические | ТХК-0001 | ТХК-0001 | 15989-97 | 2400
18340 | 435-2 | 100000200 | Термометры стеклянные | ASTM ASC мод. 92C | ASTM ASC мод. 92C | 34630-07 | 1590
18341 | 435-2 | 100001304 | Термопреобразователи с унифицированными выходными сигналами | ТСМУ-1088-АС | ТСМУ-1088-АС | 56576-14 | 3640
18342 | 435-2 | 100005903 | Пирометры инфракрасные | DT-9862 | DT-9862 | 53856-13 | 9760
18343 | 435-2 | 100001901 | Преобразователи термоэлектрические | ТХА-706-02 | ТХА-706-02 | 7289-79 | 2400
18344 | 435-2 | 100001003 | Термометры биметаллические | 60, мод. 8003 | 60, мод. 8003 | 16940-08 | 940
18345 | 435-2 | 100005902 | Пирометры | Sight мод. MS | Sight мод. MS | 30745-05 | 7390
18346 | 435-2 | 100001800 | Преобразователи термоэлектрические кабельные | КТНН | КТНН | 36765-09 | 2600
18347 | 435-2 | 100005902 | Пирометры инфракрасные | DT-8835 | DT-8835 | 53856-13 | 7390
18348 | 435-2 | 100000199 | Термометры ртутные стеклянные лабораторные | ТЛ-6М №6 | ТЛ-6М №6 | 298-92 | 1770
18349 | 435-2 | 100001304 | Термопреобразователи с унифицированным выходным сигналом | ТСПУ | ТСПУ | 23229-02 | 3640
18350 | 435-2 | 100001304 | Термопреобразователи сопротивления из платины и меди и их чувствительные элементы | ТС и ЧЭ, модификации ТС-1388 | ТС и ЧЭ, модификации ТС-1388 | 58808-14 | 3640
18351 | 435-2 | 100005903 | Пирометры инфракрасные | M120 | M120 | 16039-02 | 9760
18352 | 435-2 | 100006705 | Измеритель комбинированный Testo 175, Testo 176 (не более одного внешнего датчика) | Testo 175, мод. Testo 175 Т2 | Testo 175, мод. Testo 175 Т2 | 48116-11 | 4220
18353 | 435-2 | 100005702 | Регуляторы микропроцессорные измерительные | МЕТАКОН | МЕТАКОН | 17977-04 | 7620
18354 | 435-2 | 100007300 | Калибраторы температуры эталонные | ЭЛЕМЕР-КТ-650L | ЭЛЕМЕР-КТ-650L | 45032-10 | 18590
18355 | 435-2 | 100006705 | Измерители комбинированные | Testo 184 | Testo 184 | 48116-11 | 4220
18356 | 435-2 | 100007301 | Калибраторы температуры | ЭЛЕМЕР-КТ-150К/М1И |  | 80030-20 | 26900
18357 | 435-2 | 100004001 | Приборы регистрирующие одноканальные | РП160-37 | РП160-37 | 12629-91 | 2750
18358 | 435-2 | 100005703 | Измерители-регуляторы двухканальные | TPM1-PiC | TPM1-PiC | 17023-00 | 4370
18359 | 435-2 | 100007233 | Установки воздушно-тепловые для измерений влажности зерна и зернопродуктов | АВТУ-1 | АВТУ-1 | 41848-09 | 6410
18360 | 435-2 | 100001303 | Комплекты термометров платиновые технические | КТПТР-06 | КТПТР-06 | 21605-01 | 2540
18361 | 435-2 | 100007301 | Калибраторы температуры эталонные | ЭЛЕМЕР-КТ-150К/М2И с ИМКТ | ЭЛЕМЕР-КТ-150К/М2И с ИМКТ | 60979-15 | 26900
18362 | 435-2 | 100001205 | Термометры сопротивления платиновые вибропрочные ПТСВ | ПТСВ-5-3 | ПТСВ-5-3 | 23040-07 | 25000
18363 | 435-2 | 100004006 | Калибраторы электрических сигналов | СА мод. СА51 | СА мод. СА51 | 19612-03 | 23000
18364 | 435-2 | 100005902 | Термометры радиационные | Raynger мод. ST20 | Raynger мод. ST20 | 18128-04 | 7390
18365 | 435-2 | 100006701 | Термометр контактный цифровой типа ТК-5 | ТК-5, мод. ТК-5.01П | ТК-5, мод. ТК-5.01П | 17192-05 | 2660
18366 | 435-2 | 100000500 | Термометры стеклянные | ТС-7-М1 исполнение 6 | ТС-7-М1 исполнение 6 | 71839-18 | 790
18367 | 435-2 | 100000199 | Термометры стеклянные | ASTM E1-01, модификации 94С | ASTM E1-01, модификации 94С | 33686-07 | 1770
18368 | 435-2 | 100000500 | Термометры технические стеклянные | ТТ, ТТМ №7М | ТТ, ТТМ №7М | 276-89 | 790
18369 | 435-2 | 100007200 | Криостат регулируемый | КР-40-2 |  | 26147-09 | 12100
18370 | 435-2 | 100006701 | Термометры цифровые CTH (за один датчик) | CTH, мод. CTH 6500 | CTH, мод. CTH 6500 | 25195-08 | 2660
18371 | 435-2 | 100000500 | Термометры складские | мод. ТС-7А | мод. ТС-7А | 71218-18 | 790
18372 | 435-2 | 100004006 | Калибраторы многофункциональные | Метран-540 | Метран-540 | 46388-11 | 23000
18373 | 435-2 | 100007400 | Камеры инфракрасные | FLIR B 425 | FLIR B 425 | 44798-10 | 33000
18374 | 435-2 | 100007300 | Калибраторы температуры сухоблочные | CTD, модификации 9286 | CTD, модификации 9286 | 28077-04 | 18590
18375 | 435-2 | 100000199 | Термометры лабораторные стеклянные | - | - | 4661-91 | 1770
18376 | 435-2 | 100001310 | Термопреобразователи сопротивления платиновые | TM модели TM401 | TM модели TM401 | 55540-13 | 4790
18377 | 435-2 | 100001003 | Термометры биметаллические стрелочные | T63 | T63 | 19636-00 | 940
18378 | 435-2 | 100001304 | Преобразователи термоэлектрические | 90.1050, модификации 901050/20 | 90.1050, модификации 901050/20 | 60923-15 | 3640
18379 | 435-2 | 100006701 | Термометры цифровые серий TK, TM, TN, TR (за один зонд или параметр) | серия ТR, мод. ТR100 | серия ТR, мод. ТR100 | 53989-13 | 2660
18380 | 435-2 | 100001310 | Преобразователи термоэлектрические | ТХА 001 мод. ТХА 001.05 | ТХА 001 мод. ТХА 001.05 | 72195-18 | 4790
18381 | 435-2 | 100001003 | Термометры биметаллические | ТМ серий 52, мод. А 5240 - А 5243 | ТМ серий 52, мод. А 5240 - А 5243 | 15151-03 | 940
18382 | 435-2 | 100007300 | Печи горизонтальные высокотемпературные | Fluke мод. 9118A, 9118A-ITB | Fluke мод. 9118A, 9118A-ITB | 70023-17 | 18590
18383 | 435-2 | 100005902 | Пирометры | EXTECH мод. 42511 | EXTECH мод. 42511 | 47136-11 | 7390
18384 | 435-2 | 100007300 | Калибраторы температуры | 650 | 650 | 20262-02 | 18590
18385 | 435-2 | 100006701 | Термометры цифровые малогабаритные ТЦМ 9410 (за один термопреобразователь) | ТЦМ 9410, мод. ТЦМ 9410Ех/М1 | ТЦМ 9410, мод. ТЦМ 9410Ех/М1 | 68355-17 | 2660
18386 | 435-2 | 100000500 | Термометры стеклянные жидкостные | СП-18 | СП-18 | 2390-68 | 790
18387 | 435-2 | 100001901 | Преобразователи термоэлектрические | ТХАс-1087 | ТХАс-1087 | 16263-97 | 2400
18388 | 435-2 | 100005902 | Пирометры инфракрасные | DT-8829 | DT-8829 | 53856-13 | 7390
18389 | 435-2 | 100001800 | Преобразователи термоэлектрические взрывозащищенные | ТХА и ТХК Метран-250, мод. ТХК Метран-252 | ТХА и ТХК Метран-250, мод. ТХК Метран-252 | 21970-06 | 2600
18390 | 435-2 | 100005702 | Регистраторы электронные | Параграф | Параграф | 34901-12 | 7620
18391 | 435-2 | 100007502 | Термометры бесконтактные инфракрасные | F01 | F01 | 78683-20 | 410
18392 | 435-2 | 100007002 | Устройства для измерения и контроля температуры 8-канальные | УКТ38-Щ4.ТПП | УКТ38-Щ4.ТПП | 26826-04 | 25300
18393 | 435-2 | 100005701 | Измерители-регуляторы технологические ИРТ5300 | ИРТ 5322 | ИРТ 5322 | 15016-06 | 3060
18394 | 435-2 | 100000200 | Термометры | ТЛ3 | ТЛ3 | 299-49 | 1590
18395 | 435-2 | 100001303 | Комплекты термопреобразователей сопротивления платиновых | КТС-Б | КТС-Б | 43096-15 | 2540
18396 | 435-2 | 100001310 | Термопреобразователи сопротивления платиновые | TR, модификации TR12 | TR, модификации TR12 | 26239-03 | 4790
18397 | 435-2 | 100006705 | Измерители многофункциональные | серии EBI 10, модели EBI 10-Т421 | серии EBI 10, модели EBI 10-Т421 | 39757-14 | 4220
18398 | 435-2 | 100007502 | Термометры электронные медицинские | Omron мод. OMRON O-Temp-III (MC-204-E2) | Omron мод. OMRON O-Temp-III (MC-204-E2) | 26917-06 | 410
18399 | 435-2 | 100001901 | Преобразователи термоэлектрические | ТХК Метран-200 мод. ТХК Метран-242 | ТХК Метран-200 мод. ТХК Метран-242 | 19984-00 | 2400
18400 | 435-2 | 100005902 | Термометры радиационные | Raynger мод. ST20 | Raynger мод. ST20 | 18128-03 | 7390
18401 | 435-2 | 100001205 | Термометры сопротивления платиновые вибропрочные ПТСВ | ПТСВ-5-3 | ПТСВ-5-3 | 23040-02 | 25000
18402 | 435-2 | 100004006 | Калибраторы электрических сигналов | MLC-R | MLC-R | 14440-95 | 23000
18403 | 435-2 | 100005702 | Термометр многоканальный | ТМ 5103 и т.п. | ТМ 5103 и т.п. | 20579-03 | 7620
18404 | 435-2 | 100001502 | Термометры стеклянные | ASTM мод. ACTM 97C | ASTM мод. ACTM 97C | 42590-09 | 3030
18405 | 435-2 | 100006705 | Измерители многофункциональные | серии EBI 10, модели EBI 100-Т101 | серии EBI 10, модели EBI 100-Т101 | 39757-14 | 4220
18406 | 435-2 | 100007200 | Термостаты жидкостные | 7100 | 7100 | 40415-09 | 12100
18407 | 435-2 | 100005903 | Пирометры инфракрасные | АКИП-9309 | АКИП-9309 | 40283-08 | 9760
18408 | 435-2 | 100001303 | Комплекты термопреобразователей сопротивления | КТСП-Н | КТСП-Н | 24831-06 | 2540
18409 | 435-2 | 100001901 | Преобразователи термоэлектрические | КТК-01 | КТК-01 | 20260-00 | 2400
18410 | 435-2 | 100001901 | Преобразователи термоэлектрические | ТХА 9312 | ТХА 9312 | 14590-95 | 2400
18411 | 435-2 | 100000500 | Термометры жидкостные стеклянные технические | ТТ | ТТ | 26306-04 | 790
18412 | 435-2 | 100000500 | Термометры стеклянные жидкостные | ТСЖ-О | ТСЖ-О | 34097-09 | 790
18413 | 435-2 | 100001901 | Термометры медные технические | ТХК(L) модификации ТХК-1-2 | ТХК(L) модификации ТХК-1-2 | 15421-96 | 2400
18414 | 435-2 | 100007200 | Термостат нулевой | Т-0 | Т-0 | 28352-04 | 12100
18415 | 435-2 | 100001901 | Термометры медные технические | ТХК(L) модификации ТХК-7-1 | ТХК(L) модификации ТХК-7-1 | 15421-96 | 2400
18416 | 435-2 | 100005902 | Пирометры инфракрасные | С-300.5 | С-300.5 | 19642-03 | 7390
18417 | 435-2 | 100001003 | Термометры биметаллические | TM серий 55, мод. А 5500 - А 5501 | TM серий 55, мод. А 5500 - А 5501 | 15151-08 | 940
18418 | 435-2 | 100006701 | Термометр контактный цифровой типа ТК-5 (за 1 зонд или параметр) | ТК-5, мод. ТК-5.07 | ТК-5, мод. ТК-5.07 | 17192-05 | 2660
18419 | 435-2 | 100007400 | Тепловизоры | Flir Р640 | Flir Р640 | 41736-09 | 33000
18420 | 435-2 | 100000200 | Термометры для определения температуры плавления парафинов | ТН-5 | ТН-5 | 113-49 | 1590
18421 | 435-2 | 100006800 | Комплексы измерительные программно-технические (за 1 канал) | Енисей ВК | Енисей ВК | 64636-16 | 4350
18422 | 435-2 | 100007400 | Камеры инфракрасные портативные | FLIR модель E40bx | FLIR модель E40bx | 49529-12 | 33000
18423 | 435-2 | 100006705 | Измерители многофункциональные | серии EBI 10, модели EBI 10-Т262 | серии EBI 10, модели EBI 10-Т262 | 39757-14 | 4220
18424 | 435-2 | 100000101 | Термометры ртутные стеклянные | ASTM А301 Labtex, мод 73С | ASTM А301 Labtex, мод 73С | 31897-11 | 2640
18425 | 435-2 | 100000500 | Термометры жидкостные стеклянные лабораторные, технические | TL (лабораторные) | TL (лабораторные) | 25756-03 | 790
18426 | 435-2 | 100007002 | Установки для поверки вторичных приборов теплоэнергетического контроля | УВПТ-2АМ | УВПТ-2АМ | 6439-78 | 25300
18427 | 435-2 | 100001304 | Термопреобразователи с унифицированным выходным сигналом | ТСМУ-Ех | ТСМУ-Ех | 42454-15 | 3640
18428 | 435-2 | 100000200 | Термометры стеклянные | ASTM ASC мод. 54C | ASTM ASC мод. 54C | 34630-07 | 1590
18429 | 435-2 | 100007300 | Калибраторы температуры многофункциональные | Calisto 2250 | Calisto 2250 | 20508-00 | 18590
18430 | 435-2 | 100001502 | Термометры стеклянные | ASTM E1-01"ЕГС" тип 127C | ASTM E1-01"ЕГС" тип 127C | 34304-07 | 3030
18431 | 435-2 | 100007200 | Термостаты жидкостные | ТЕРМОТЕСТ мод. ТЕРМОТЕСТ-300 | ТЕРМОТЕСТ мод. ТЕРМОТЕСТ-300 | 39300-08 | 12100
18432 | 435-2 | 100007400 | Тепловизоры инфракрасные | модели Testo 885, модификации Testo 885-1 | модели Testo 885, модификации Testo 885-1 | 49766-12 | 33000
18433 | 435-2 | 100007233 | Приборы для определения температуры плавления, кипения, каплепадения (размягчения) | FP62 | FP62 | 21645-01 | 6410
18434 | 435-2 | 100001902 | Преобразователи термоэлектрические | ТД742 | ТД742 | 38468-08 | 3970
18435 | 435-2 | 100005903 | Измерители многофункциональные цифровые | MAGPORT |  | 84671-22 | 9760
18436 | 435-2 | 100003902 | Милливольтметры регулирующие | МР-64 | МР-64 | 9882-85 | 1630
18437 | 435-2 | 100007502 | Термометры электронные | DT, модификации DT-621 | DT, модификации DT-621 | 30929-05 | 410
18438 | 435-2 | 100001002 | Термометры биметаллические | А43, А51, TG53, TG54, E45, TGS55, A2G-61 | А43, А51, TG53, TG54, E45, TGS55, A2G-61 | 68661-17 | 940
18439 | 435-2 | 100007502 | Термометры медицинские электронные | WТ-07 jumbo | WТ-07 jumbo | 64535-16 | 410
18440 | 435-2 | 100001003 | Термометры биметаллические стрелочные | T100 | T100 | 19636-00 | 940
18441 | 435-2 | 100005701 | Измерители-регуляторы микропроцессорные | ТРМ12 | ТРМ12 | 17023-08 | 3060
18442 | 435-2 | 100001001 | Термометры манометрические | модели TA | модели TA | 25778-03 | 1300
18443 | 435-2 | 100001901 | Преобразователи термоэлектрические | ТХА В-2388 | ТХА В-2388 | 20285-00 | 2400
18444 | 435-2 | 100000199 | Термометры лабораторные стеклянные со взаимозаменяемыми конусами | №11 | №11 | 4661-91 | 1770
18445 | 435-2 | 100005710 | Приборы вторичные цифровые | 1521 | 1521 | 25227-08 | 10050
18446 | 435-2 | 100001003 | Термометры биметаллические | ТБ | ТБ | 69387-17 | 940
18447 | 435-2 | 100001304 | Термопреобразователи с унифицированным токовым выходным сигналом | ТМСУ-0288 | ТМСУ-0288 | 12547-90 | 3640
18448 | 435-2 | 100001303 | Комплекты термометров сопротивления платиновые | КТС-Б | КТС-Б | 43096-09 | 2540
18449 | 435-2 | 100005902 | Пирометры инфракрасные | KIRAY200 | KIRAY200 | 53765-13 | 7390
18450 | 435-2 | 100001304 | Датчики температуры | Rosemount 644, Rosemount 3144Р | Rosemount 644, Rosemount 3144Р | 63889-16 | 3640
18451 | 435-2 | 100007400 | Тепловизоры инфракрасные | Testo 868 | Testo 868 | 67099-17 | 33000
18452 | 435-2 | 100007502 | Термометры медицинские цифровые | AMDT10 | AMDT10 | 26344-04 | 410
18453 | 435-2 | 100007233 | Устройства термостатирующие измерительные | ПОС | ПОС | 25757-10 | 6410
18454 | 435-2 | 100005902 | Пирометры инфракрасные | АКИП-9303 | АКИП-9303 | 40283-08 | 7390
18455 | 435-2 | 100006705 | Измерители температуры и относительной влажности комбинированные | Saveris, мод. Saveris T1E | Saveris, мод. Saveris T1E | 55786-13 | 4220
18456 | 435-2 | 100004006 | Калибраторы | AOIP мод. TC 6622R | AOIP мод. TC 6622R | 51219-12 | 23000
18457 | 435-2 | 100006701 | Термометры электронные серии ETI-2000 | ETI-2000, мод. ETI-2001 | ETI-2000, мод. ETI-2001 | 20142-00 | 2660
18458 | 435-2 | 100007300 | Калибраторы температуры многофункциональные | КТ-1М | КТ-1М | 29228-11 | 18590
18459 | 435-2 | 100001310 | Термопреобразователи сопротивления | TR, модификации TR293 | TR, модификации TR293 | 47279-11 | 4790
18460 | 435-2 | 100001901 | Преобразователи термоэлектрические | ТПП-02 | ТПП-02 | 14451-95 | 2400
18461 | 435-2 | 100006701 | Термометры цифровые | Elcometer 213 | Elcometer 213 | 32222-06 | 2660
18462 | 435-2 | 100001003 | Термометры биметаллические | TM модификации ТМ 52.02 | TM модификации ТМ 52.02 | 15151-98 | 940
18463 | 435-2 | 100007200 | Термостаты жидкостные | 7037 | 7037 | 40415-09 | 12100
18464 | 435-2 | 100007400 | Преобразователи изображения пирометрические (тепловизоры) | TH 7800 | TH 7800 | 40779-09 | 33000
18465 | 435-2 | 100007200 | Термостаты жидкостные | ТЖ модификации ТС-01 | ТЖ модификации ТС-01 | 20444-02 | 12100
18466 | 435-2 | 100007200 | Термостаты жидкостные | 6330 | 6330 | 40226-08 | 12100
18467 | 435-2 | 100001901 | Термопреобразователи термоэлектрические (термопары К) | TC | TC | 17624-98 | 2400
18468 | 435-2 | 100001901 | Термопреобразователи термоэлектрические | ТХК-101 | ТХК-101 | 13921-94 | 2400
18469 | 435-2 | 100006701 | Термометры цифровые серий TK, TM, TN, TR (за один зонд или параметр) | серия ТК, мод. ТК100 | серия ТК, мод. ТК100 | 53989-13 | 2660
18470 | 435-2 | 100001901 | Преобразователи термоэлектрические | ТХК-2888 | ТХК-2888 | 12387-90 | 2400
18471 | 435-2 | 100006701 | Термометр контактный цифровой типа ТК-5 (за 1 зонд или параметр) | ТК-5, мод. ТК-5.11 | ТК-5, мод. ТК-5.11 | 41002-09 | 2660
18472 | 435-2 | 100001003 | Термометр биметаллический | METER ТБ мод. ТБ 063-1 | METER ТБ мод. ТБ 063-1 | 28637-10 | 940
18473 | 435-2 | 100001003 | Термометры биметаллические показывающие | ТБП | ТБП | 51087-12 | 940
18474 | 435-2 | 100006701 | Термометры малогабаритные цифровые электронные (за один датчик) | ТМЦЭ-2В | ТМЦЭ-2В | 16943-98 | 2660
18475 | 435-2 | 100001003 | Термометры биметаллические | ТМ серий 45, мод. А 4560 | ТМ серий 45, мод. А 4560 | 15151-03 | 940
18476 | 435-2 | 100001304 | Преобразователи измерительные | dTRANS мод. T01, T02, T03, Т04, T05, Т06, Т07, Т08 |  | 74775-19 | 3640
18477 | 435-2 | 100006701 | Термометр цифровой портативный | Вапан, мод. ТЦ 00.004 | Вапан, мод. ТЦ 00.004 | 49717-12 | 2660
18478 | 435-2 | 100000500 | Термометры к аппарату эфиро-воздушного наркоза | СП-41 | СП-41 | 3181-89 | 790
18479 | 435-2 | 100001901 | Преобразователи термоэлектрические | ТХА | ТХА | 17006-98 | 2400
18480 | 435-2 | 100001310 | Преобразователи температуры электронные | Т, модификаций TK исполнение TK7130 | Т, модификаций TK исполнение TK7130 | 47952-11 | 4790
18481 | 435-2 | 100001304 | Преобразователи измерительные | iTemp PCP TMT 181 | iTemp PCP TMT 181 | 26240-03 | 3640
18482 | 435-2 | 100000101 | Термометры лабораторные | ТЛ-4 | ТЛ-4 | 303-91 | 2640
18483 | 435-2 | 100001901 | Преобразователи термоэлектрические | ТХК 9310 | ТХК 9310 | 14559-95 | 2400
18484 | 435-2 | 100006800 | Устройства распределенного ввода-вывода (за 1 канал) | Simatic ET200 | Simatic ET200 | 22734-11 | 4350
18485 | 435-2 | 100001304 | Термопреобразователи универсальные | ТПУ 0304/М1-СВ | ТПУ 0304/М1-СВ | 57933-14 | 3640
18486 | 435-2 | 100006800 | Измерители-регистраторы температуры | LogTag модели ТРЕЛ-8 (TREL-8) | LogTag модели ТРЕЛ-8 (TREL-8) | 68789-17 | 4350
18487 | 435-2 | 100006800 | Измерители-регистраторы температуры | LogTag модели Вакстэг (Vaxtag) | LogTag модели Вакстэг (Vaxtag) | 68789-17 | 4350
18488 | 435-2 | 100006705 | Терморегистратор-индикатор пороговый | "ТИ-2-\"Т-конт МК\"" |  | 79949-20 | 4220
18489 | 435-2 | 100007502 | Термометры электронные медицинские | Omron мод. OMRON Eco Temp Basic (MC-246-RU) | Omron мод. OMRON Eco Temp Basic (MC-246-RU) | 26917-06 | 410
18490 | 435-2 | 100000199 | Термометры стеклянные | ASTM ASC мод. 40C | ASTM ASC мод. 40C | 34630-07 | 1770
18491 | 435-2 | 100001310 | Термопреобразователи сопротивления платиновые | TR модели TR24 | TR модели TR24 | 49519-12 | 4790
18492 | 435-2 | 100001001 | Термометры манометрические | TM 7, мод. TM 73.01 | TM 7, мод. TM 73.01 | 15152-98 | 1300
18493 | 435-2 | 100005710 | Измерители регистраторы | ИС-203, модификации ИС-203.3 | ИС-203, модификации ИС-203.3 | 30414-11 | 10050
18494 | 435-2 | 100007501 | Термометры электронные | DT, модификации DT-510 | DT, модификации DT-510 | 30929-05 | 410
18495 | 435-2 | 100000500 | Термометры стеклянные | ТС-7-М1 исполнение 8 | ТС-7-М1 исполнение 8 | 1198-14 | 790
18496 | 435-2 | 100007400 | Тепловизоры инфракрасные | Testo 875-2 | Testo 875-2 | 44367-10 | 33000
18497 | 435-2 | 100000200 | Термометры ртутные стеклянные | ASTM А300 Labtex, мод 17С | ASTM А300 Labtex, мод 17С | 31897-11 | 1590
18498 | 435-2 | 100001310 | Термопреобразователи с унифицированным выходным сигналом | TFP-49 | TFP-49 | 40384-09 | 4790
18499 | 435-2 | 100001502 | Термометры ртутные стеклянные | ASTM А301 Labtex, мод 124С | ASTM А301 Labtex, мод 124С | 31897-11 | 3030
18500 | 435-2 | 100006701 | Термометр контактный цифровой типа ТК-5 | ТК-5, мод. ТК-5.01ПТ | ТК-5, мод. ТК-5.01ПТ | 41002-14 | 2660
18501 | 435-2 | 100006701 | Термометры электронные | ЛТИ, мод. ЛТИ-М | ЛТИ, мод. ЛТИ-М | 39299-08 | 2660
18502 | 435-2 | 100000500 | Термометры стеклянные керосиновые | СП-2 | СП-2 | 4657-85 | 790
18503 | 435-2 | 100000200 | Термометры стеклянные | ASTM E1-01"ЕГС" тип 66C | ASTM E1-01"ЕГС" тип 66C | 34304-07 | 1590
18504 | 435-2 | 100001502 | Термометры стеклянные | ASTM E1-01"ЕГС" тип 1C | ASTM E1-01"ЕГС" тип 1C | 34304-07 | 3030
18505 | 435-2 | 100001201 | Термометры сопротивления эталонные | ЭТС-100/2 | ЭТС-100/2 | 19916-10 | 25000
18506 | 435-2 | 100007400 | Тепловизоры инфракрасные | ThermaCAM мод. E65 | ThermaCAM мод. E65 | 29046-05 | 33000
18507 | 435-2 | 100006701 | Термометр цифровой малогабаритный ТЦМ 1500 (за один первичный термопреобразователь) | ТЦМ 1500, мод. ТЦМ 1510-03-Т1 | ТЦМ 1500, мод. ТЦМ 1510-03-Т1 | 20856-15 | 2660
18508 | 435-2 | 100001304 | Датчики температуры с унифицированным выходным сигналом | Сапфир-200Т | Сапфир-200Т | 14404-95 | 3640
18509 | 435-2 | 100001800 | Преобразователи термоэлектрические | 90 модели 1101 | 90 модели 1101 | 14709-03 | 2600
18510 | 435-2 | 100001304 | Преобразователи измерительные | 3144Р | 3144Р | 14683-09 | 3640
18511 | 435-2 | 100001202 | Термометры сопротивления платиновые вибропрочные | ПТСВ, модификации ПТСВ-2-2 | ПТСВ, модификации ПТСВ-2-2 | 49400-12 | 37000
18512 | 435-2 | 100001502 | Термометры жидкостные стеклянные | ASTM 5C-86 | ASTM 5C-86 | 21859-01 | 3030
18513 | 435-2 | 100001901 | Преобразователи термоэлектрические кабельные | КТХА | КТХА | 13757-93 | 2400
18514 | 435-2 | 100007300 | Калибраторы температуры сухоблочные | CTD, модификации 9281 | CTD, модификации 9281 | 28077-04 | 18590
18515 | 435-2 | 100004006 | Калибраторы электрических сигналов | СА мод. СА100 | СА мод. СА100 | 19612-03 | 23000
18516 | 435-2 | 100001800 | Преобразователи термоэлектрические кабельные | КТХК | КТХК | 36765-08 | 2600
18517 | 435-2 | 100004006 | Калибраторы электрических сигналов | СА мод. СА11 | СА мод. СА11 | 19612-03 | 23000
18518 | 435-2 | 100007234 | Анализаторы автоматические фракционного состава нефтепродуктов | АФСА-2 | АФСА-2 | 32559-06 | 6410
18519 | 435-2 | 100001303 | Комплект термопреобразователей | ВЗЛЕТ ТПС | ВЗЛЕТ ТПС | 9255-83 | 2540
18520 | 435-2 | 100007400 | Тепловизоры | Fluke, модификации Fluke Ti25 | Fluke, модификации Fluke Ti25 | 38603-09 | 33000
18521 | 435-2 | 100001310 | Преобразователи термоэлектрические | 90 мод. 1020, 1030, 1110, 1120, 1210, 1230, 1240, 1250, 1820 |  | 49524-12 | 4790
18522 | 435-2 | 100000199 | Термометры ртутные стеклянные лабораторные | ТЛ-5 №4 | ТЛ-5 №4 | 299-11 | 1770
18523 | 435-2 | 100005902 | Пирометры инфракрасные | Fluke 68 | Fluke 68 | 31422-06 | 7390
18524 | 435-2 | 100001003 | Термометры биметаллические показывающие | ТБ-1Р УХЛ2 | ТБ-1Р УХЛ2 | 46078-11 | 940
18525 | 435-2 | 100005701 | Измерители-регуляторы технологические ИРТ5300 | ИРТ 5301 | ИРТ 5301 | 15016-06 | 3060
18526 | 435-2 | 100005701 | Регуляторы температуры | E5xN (-U) | E5xN (-U) | 51862-12 | 3060
18527 | 435-2 | 100007400 | Тепловизоры инфракрасные | LIR Therma САМ Р-65 | LIR Therma САМ Р-65 | 18905-99 | 33000
18528 | 435-2 | 100007301 | Калибраторы температуры сухоблочные | Fluke мод. 9190A исполнение "-Р" | Fluke мод. 9190A исполнение "-Р" | 56153-14 | 26900
18529 | 435-2 | 100000199 | Термометры ртутные стеклянные | ASTM А300 Labtex, мод 34С | ASTM А300 Labtex, мод 34С | 31897-11 | 1770
18530 | 435-2 | 100000200 | Термометры стеклянные | ASTM ASC мод. 98C | ASTM ASC мод. 98C | 34630-07 | 1590
18531 | 435-2 | 100007200 | Термостаты жидкостные | 820 | 820 | 20510-00 | 12100
18532 | 435-2 | 100001201 | Термометры сопротивления эталонные | ЭТС-100М, мод. ЭТС-100М1 | ЭТС-100М, мод. ЭТС-100М1 | 70903-18 | 25000
18533 | 435-2 | 100007400 | Тепловизоры инфракрасные | "RGK модели TL-60" |  | 80168-20 | 33000
18534 | 435-2 | 100001310 | Термопреобразователи сопротивления | TR, модификации TR31 | TR, модификации TR31 | 47279-11 | 4790
18535 | 435-2 | 100001202 | Термометры сопротивления платиновые эталонные высокотемпературные | ВТС | ВТС | 10008-99 | 37000
18536 | 435-2 | 100006701 | Термометр контактный цифровой типа ТК-5 (за 1 зонд или параметр) | ТК-5, мод. ТК-5.27 | ТК-5, мод. ТК-5.27 | 41002-19 | 2660
18537 | 435-2 | 100004006 | Калибраторы многофункциональные | М400R | М400R | 47998-11 | 23000
18538 | 435-2 | 100000200 | Термометры стеклянные для испытаний нефтепродуктов | ТИН "Стеклоприбор" мод. ТИН2-3 | ТИН "Стеклоприбор" мод. ТИН2-3 | 38484-08 | 1590
18539 | 435-2 | 100001901 | Преобразователи термоэлектрические | ТХК-0488 | ТХК-0488 | 12616-91 | 2400
18540 | 435-2 | 100000200 | Термометры стеклянные | ASTM E1-01"ЕГС" тип 98C | ASTM E1-01"ЕГС" тип 98C | 34304-07 | 1590
18541 | 435-2 | 100001003 | Термометры биметаллические | TM серий 55, мод. S 5550 - S 5551 | TM серий 55, мод. S 5550 - S 5551 | 15151-08 | 940
18542 | 435-2 | 100001303 | Комплекты термопреобразователей (пара) | Взлет ТПС | Взлет ТПС | 21278-06 | 2540
18543 | 435-2 | 100007400 | Тепловизоры инфракрасные | Flir | Flir | 41735-09 | 33000
18544 | 435-2 | 100005710 | Термометры цифровые эталонные | ТЦЭ-005, мод. ТЦЭ-005/М2 | ТЦЭ-005, мод. ТЦЭ-005/М2 | 40719-15 | 10050
18545 | 435-2 | 100001304 | Термопреобразователи сопротивления | W-MAGN | W-MAGN | 59883-15 | 3640
18546 | 435-2 | 100001003 | Термометры биметаллические | METER, модификации ТБ-2 | METER, модификации ТБ-2 | 45010-10 | 940
18547 | 435-2 | 100004006 | Калибраторы многофункциональные | MCx-R мод. MC5-R | MCx-R мод. MC5-R | 22237-06 | 23000
18548 | 435-2 | 100006701 | Термометр цифровой со сменными зондами (за один зонд) | TESTO-Ex-Pt 720 | TESTO-Ex-Pt 720 | 38574-08 | 2660
18549 | 435-2 | 100001502 | Термометры стеклянные | ASTM модификации 128C | ASTM модификации 128C | 63332-16 | 3030
18550 | 435-2 | 100001502 | Термометры стеклянные | ASTM E1-01"ЕГС" тип 122С | ASTM E1-01"ЕГС" тип 122С | 34303-07 | 3030
18551 | 435-2 | 100007400 | Тепловизоры | Flir SC660 | Flir SC660 | 41736-09 | 33000
18552 | 435-2 | 100001304 | Термопреобразователи измерительные с унифицированным выходным сигналом | ПСХА, мод. ПСХА-1хх | ПСХА, мод. ПСХА-1хх | 37365-08 | 3640
18553 | 435-2 | 100001310 | Преобразователи измерительные | iTEMP TMT модели TMT85 | iTEMP TMT модели TMT85 | 57947-14 | 4790
18554 | 435-2 | 100006701 | Регистраторы температуры | DataCOLD 300T | DataCOLD 300T | 64793-16 | 2660
18555 | 435-2 | 100001003 | Термометры биметаллические | 60 | 60 | 16940-08 | 940
18556 | 435-2 | 100005703 | Измерители-регуляторы двухканальные | 2ТРМ1 | 2ТРМ1 | 17023-00 | 4370
18557 | 435-2 | 100000500 | Термометры жидкостные стеклянные технические | ТЖСТ | ТЖСТ | 23034-02 | 790
18558 | 435-2 | 100000500 | Термометры стеклянные | ТС-7-М1 исполнение 4 | ТС-7-М1 исполнение 4 | 1198-12 | 790
18559 | 435-2 | 100001002 | Термометры биметаллические | БТ | БТ | 26221-03 | 940
18560 | 435-2 | 100000500 | Термометры стеклянные | ТС-7-М1 исполнение 2 | ТС-7-М1 исполнение 2 | 1198-12 | 790
18561 | 435-2 | 100006705 | Термоиндикаторы регистрирующие автономные с датчиком температуры | Q-tag (Кью-тэг) мод. Q-tag CLm (Кью-тэг Цлм) исп. Q-tag CLm doc R Wireless (Кью-тэг ЦЛм док Р Вайрлесс) | Q-tag (Кью-тэг) мод. Q-tag CLm (Кью-тэг Цлм) исп. Q-tag CLm doc R Wireless (Кью-тэг ЦЛм док Р Вайрлесс) | 70671-18 | 4220
18562 | 435-2 | 100000101 | Термометры ртутные стеклянные | ASTM 44C | ASTM 44C | 27882-04 | 2640
18563 | 435-2 | 100003902 | Милливольтметры показывающие | Щ4501 | Щ4501 | 4831-75 | 1630
18564 | 435-2 | 100006701 | Термометры цифровые малогабаритные ТЦМ 9210 (за один термопреобразователь) | ТЦМ 9210, мод. ТЦМ 9210М1 | ТЦМ 9210, мод. ТЦМ 9210М1 | 14394-06 | 2660
18565 | 435-2 | 100006701 | Термометр контактный цифровой типа ТК-5 | ТК-5, мод. ТК-5.09 | ТК-5, мод. ТК-5.09 | 41002-14 | 2660
18566 | 435-2 | 100001304 | Термометры сопротивления платиновые | 90 мод. 2004 (УВС) | 90 мод. 2004 (УВС) | 41742-09 | 3640
18567 | 435-2 | 100001901 | Преобразователи термоэлектрические | ТПП-0679-01 | ТПП-0679-01 | 7962-80 | 2400
18568 | 435-2 | 100005903 | Термометры радиационные | - | - | 18128-00 | 9760
18569 | 435-2 | 100001304 | Термопреобразователи измерительные с унифицированным выходным сигналом | ПСП, мод. ПСП-1хх | ПСП, мод. ПСП-1хх | 37365-08 | 3640
18570 | 435-2 | 100001304 | Термопреобразователи сопротивления | ТСМУ 014 | ТСМУ 014 | 32096-06 | 3640
18571 | 435-2 | 100007300 | Калибраторы температуры эталонные | ЭЛЕМЕР-КТ-650К/М1 | ЭЛЕМЕР-КТ-650К/М1 | 60979-15 | 18590
18572 | 435-2 | 100004006 | Калибраторы | AOIP мод. SN 8310R | AOIP мод. SN 8310R | 51219-12 | 23000
18573 | 435-2 | 100000101 | Термометры стеклянные | ASTM E1-01"ЕГС" тип 27C | ASTM E1-01"ЕГС" тип 27C | 34304-07 | 2640
18574 | 435-2 | 100001003 | Термометр биметаллический | METER ТБ мод. ТБ ХХХ-1 | METER ТБ мод. ТБ ХХХ-1 | 28637-10 | 940
18575 | 435-2 | 100005702 | Термометры многоканальные | ТМ 5100, мод. ТМ 5122 | ТМ 5100, мод. ТМ 5122 | 20579-00 | 7620
18576 | 435-2 | 100000199 | Термометры ртутные стеклянные | ASTM A300 "Labtex", мод. 8С | ASTM A300 "Labtex", мод. 8С | 31897-06 | 1770
18577 | 435-2 | 100007200 | Криостаты регулируемые | КР-40-2 | КР-40-2 | 26147-03 | 12100
18578 | 435-2 | 100001304 | Термопреобразователи сопротивления взрывобезопасные с унифицированным выходным сигналом | ТСПУ 9418 | ТСПУ 9418 | 17627-98 | 3640
18579 | 435-2 | 100000101 | Термометры ртутные стеклянные | ASTM A300 "Labtex", мод. 44С | ASTM A300 "Labtex", мод. 44С | 31897-06 | 2640
18580 | 435-2 | 100005902 | Термометры инфракрасные (с контактным зондом ) | Testo 830-T2 | Testo 830-T2 | 48507-11 | 7390
18581 | 435-2 | 100000500 | Термометры стеклянные для испытаний нефтепродуктов ТИН | ТИН мод. ТИН1-2 | ТИН мод. ТИН1-2 | 11620-93 | 790
18582 | 435-2 | 100000500 | Термометры ртутные стеклянные лабораторные | ТЛ-2М | ТЛ-2М | 251-49 | 790
18583 | 435-2 | 100007400 | Тепловизоры инфракрасные | Thermovision 1000 | Thermovision 1000 | 15434-01 | 33000
18584 | 435-2 | 100006701 | Термометр цифровой малогабаритный ТЦМ 1500 (за один первичный термопреобразователь) | ТЦМ 1500, мод. ТЦМ 1530-01-ТС13 | ТЦМ 1500, мод. ТЦМ 1530-01-ТС13 | 20856-07 | 2660
18585 | 435-2 | 100007301 | Калибраторы температуры | СТС модель СТС-140А | СТС модель СТС-140А | 18844-03 | 26900
18586 | 435-2 | 100001205 | Термометры сопротивления платиновые эталонные 3-го разряда малогабаритные | ТСП-ОМ |  | 46372-11 | 25000
18587 | 435-2 | 100007300 | Калибраторы температуры эталонные | КТП-500 | КТП-500 | 21590-06 | 18590
18588 | 435-2 | 100001205 | Термометры сопротивления платиновые вибропрочные ПТСВ | ПТСВ-12-3 | ПТСВ-12-3 | 65421-16 | 25000
18589 | 435-2 | 100005903 | Пирометры инфракрасные | MLG 135 Profi |  | 76709-19 | 9760
18590 | 435-2 | 100004005 | Приборы регистрирующие | MR 10000 | MR 10000 | 16519-12 | 10300
18591 | 435-2 | 100001003 | Термометры биметаллические | БТ5 | БТ5 | 73393-18 | 940
18592 | 435-2 | 100006701 | Термометр цифровой со сменными зондами (за один зонд) | TESTO 112 | TESTO 112 | 38574-08 | 2660
18593 | 435-2 | 100005702 | Приборы для измерения и регулирования температуры многоканальные | Термодат (многоканальный) | Термодат (многоканальный) | 17602-09 | 7620
18594 | 435-2 | 100001305 | Термометры сопротивления платиновые вибропрочные | ПТСВ, модификации ПТСВ-4-2P | ПТСВ, модификации ПТСВ-4-2P | 49400-12 | 9860
18595 | 435-2 | 100001304 | Термопреобразователи с унифицированным выходным сигналом | ТххУ-205, модификации ТСМУ-205Ех-М | ТххУ-205, модификации ТСМУ-205Ех-М | 68499-17 | 3640
18596 | 435-2 | 100001800 | Преобразователи термоэлектрические (рабочие) неразборной конструкции (0 - 1200°С) | - | - | 129-63 | 2600
18597 | 435-2 | 100007502 | Термометры медицинские электронные инфракрасные | WF, модификации WF-2000 | WF, модификации WF-2000 | 31359-06 | 410
18598 | 435-2 | 100001003 | Термометры биметаллические | 06.TB8 TB-DS 100-125-150, мод. 06.TB8 TB-DS 100-125-150-3 | 06.TB8 TB-DS 100-125-150, мод. 06.TB8 TB-DS 100-125-150-3 | 22672-02 | 940
18599 | 435-2 | 100000200 | Термометры стеклянные для испытаний нефтепродуктов | ТИН "Стеклоприбор" мод. ТИН12 | ТИН "Стеклоприбор" мод. ТИН12 | 38484-08 | 1590
18600 | 435-2 | 100001800 | Преобразователи термоэлектрические (рабочие) неразборной конструкции (0 - 1200°С) | ТП | ТП | 129-63 | 2600
18601 | 435-2 | 100001901 | Преобразователи термоэлектрические взрывозащищенные | ТХА и ТХК Метран-250 | ТХА и ТХК Метран-250 | 21970-01 | 2400
18602 | 435-2 | 100007301 | Калибраторы температуры | JOFRA серий ATC-R модели ATC-156B | JOFRA серий ATC-R модели ATC-156B | 46576-11 | 26900
18603 | 435-2 | 100005702 | Термометры многоканальные | ТМ 5100, мод. ТМ 5132 | ТМ 5100, мод. ТМ 5132 | 20579-00 | 7620
18604 | 435-2 | 100006701 | Термометр контактный цифровой типа ТК-5 (за 1 зонд или параметр) | ТК-5, мод. ТК-5.01М | ТК-5, мод. ТК-5.01М | 41002-19 | 2660
18605 | 435-2 | 100006701 | Термометр цифровой со сменными зондами (за один зонд) | Testo 922 | Testo 922 | 38574-13 | 2660
18606 | 435-2 | 100001800 | Преобразователи термоэлектрические | ТП, модификации ТП-0195 | ТП, модификации ТП-0195 | 61084-15 | 2600
18607 | 435-2 | 100000101 | Термометры ртутные стеклянные | ASTM A300 "Labtex", мод. 45С | ASTM A300 "Labtex", мод. 45С | 31897-06 | 2640
18608 | 435-2 | 100001001 | Термометры манометрические | ТМ серии 71 | ТМ серии 71 | 15152-03 | 1300
18609 | 435-2 | 100001304 | Термопреобразователи с унифицированным выходным сигналом постоянного тока | ТХАУ 9300 | ТХАУ 9300 | 15456-04 | 3640
18610 | 435-2 | 100001305 | Термометры сопротивления платиновые вибропрочные | ПТСВ, модификации ПТСВ-2K-1P | ПТСВ, модификации ПТСВ-2K-1P | 49400-12 | 9860
18611 | 435-2 | 100007501 | Термометры электронные медицинские | Omron, мод. OMRON i-Temp (MC-670-E) | Omron, мод. OMRON i-Temp (MC-670-E) | 26917-08 | 410
18612 | 435-2 | 100001301 | Термометры сопротивления платиновые, медные с двумя чувствительными элементами | ТСПТ 300 | ТСПТ 300 | 36766-09 | 1930
18613 | 435-2 | 100001304 | Преобразователи измерительные | iTemp FF TMT 165 | iTemp FF TMT 165 | 26389-04 | 3640
18614 | 435-2 | 100001001 | Термометры манометрические показывающие сигнализирующие | ТКП-160Сг | ТКП-160Сг | 35290-10 | 1300
18615 | 435-2 | 100001901 | Преобразователи термоэлектрические | ТПП (ТПР) 0212 | ТПП (ТПР) 0212 | 20157-00 | 2400
18616 | 435-2 | 100001304 | Термопреобразователи сопротивления взрывобезопасные с унифицированным выходным сигналом | ТСМУ 9418 | ТСМУ 9418 | 17627-98 | 3640
18617 | 435-2 | 100003907 | Приборы аналоговые | А100 | А100 | 13155-05 | 4440
18618 | 435-2 | 100000199 | Термометры стеклянные ртутные | СП-28 | СП-28 | 1331-60 | 1770
18619 | 435-2 | 100001304 | Преобразователи температуры | CT-R, CT-U, CTR-ALW, CTU-ALW |  | 72825-18 | 3640
18620 | 435-2 | 100007502 | Термометры медицинские инфракрасные | SENSITEC модели SENSITEC NB-402 | SENSITEC модели SENSITEC NB-402 | 49260-12 | 410
18621 | 435-2 | 100006701 | Измеритель температуры электронный "CENTER" | "CENTER", мод. 307 | "CENTER", мод. 307 | 22128-07 | 2660
18622 | 435-2 | 100001304 | Термопреобразователи сопротивления из платины и меди и их чувствительные элементы | ТС и ЧЭ, модификации ТС-0295 | ТС и ЧЭ, модификации ТС-0295 | 58808-14 | 3640
18623 | 435-2 | 100005902 | Пирометры инфракрасные | DT-8830 | DT-8830 | 53856-13 | 7390
18624 | 435-2 | 100005902 | Пирометры инфракрасные КЕЛЬВИН | Кельвин Компакт 200 | Кельвин Компакт 200 | 58744-14 | 7390
18625 | 435-2 | 100001800 | Преобразователи термоэлектрические | 90 модели 1221 | 90 модели 1221 | 14709-03 | 2600
18626 | 435-2 | 100001901 | Преобразователи термоэлектрические | ТХА-10У | ТХА-10У | 14465-95 | 2400
18627 | 435-2 | 100004006 | Калибраторы электрических сигналов | СА мод. СА12 | СА мод. СА12 | 19612-00 | 23000
18628 | 435-2 | 100001502 | Термометры ртутные стеклянные | ASTM A301 "Labtex", мод. 122С | ASTM A301 "Labtex", мод. 122С | 31897-06 | 3030
18629 | 435-2 | 100005902 | Термометры радиационные | Raynger мод. MX2 | Raynger мод. MX2 | 18128-07 | 7390
18630 | 435-2 | 100007300 | Калибраторы температуры с внешним термостатом Т2 | 140SE | 140SE | 16609-97 | 18590
18631 | 435-2 | 100001901 | Преобразователи температуры термоэлектрические | ТХА-12 | ТХА-12 | 17465-98 | 2400
18632 | 435-2 | 100001303 | Комплекты термометров платиновые технические | КТПТР-08 | КТПТР-08 | 21605-01 | 2540
18633 | 435-2 | 100001304 | Преобразователи термоэлектрические | 90.1820, модификации 901820/10 | 90.1820, модификации 901820/10 | 60923-15 | 3640
18634 | 435-2 | 100007300 | Калибраторы температуры | TC мод. TC-400 | TC мод. TC-400 | 15743-02 | 18590
18635 | 435-2 | 100001002 | Термометры биметаллические | ТБ | ТБ | 42438-09 | 940
18636 | 435-2 | 100001800 | Преобразователи термоэлектрические | ДТП модификации ХХ5 | ДТП модификации ХХ5 | 28476-16 | 2600
18637 | 435-2 | 100005701 | Измерители-регуляторы микропроцессорные | ТРМ212 | ТРМ212 | 32478-06 | 3060
18638 | 435-2 | 100001205 | Термометры сопротивления платиновые вибропрочные | ПТСВ, модификации ПТСВ-2-3 | ПТСВ, модификации ПТСВ-2-3 | 49400-12 | 25000
18639 | 435-2 | 100007400 | Тепловизоры инфракрасные | Fluke модификации TiR110 | Fluke модификации TiR110 | 52095-12 | 33000
18640 | 435-2 | 100001002 | Термометры биметаллические | 50 | 50 | 54520-13 | 940
18641 | 435-2 | 100006701 | Термометры цифровые "Замер-1" | Замер-1 | Замер-1 | 21267-01 | 2660
18642 | 435-2 | 100006701 | Термометр контактный цифровой (за один зонд) | ТК-5.05 | ТК-5.05 | 17192-02 | 2660
18643 | 435-2 | 100005902 | Пирометры | TG-1000 | TG-1000 | 60387-15 | 7390
18644 | 435-2 | 100007300 | Термостаты металлоблочные | Gemini | Gemini | 20509-00 | 18590
18645 | 435-2 | 100004006 | Калибраторы процессов | АКИП-7302 | АКИП-7302 | 74162-19 | 23000
18646 | 435-2 | 100005902 | Термометры инфракрасные | Testo 826-T3 | Testo 826-T3 | 48507-11 | 7390
18647 | 435-2 | 100007400 | Тепловизоры инфракрасные | Fluke модификации Ti105 | Fluke модификации Ti105 | 52095-12 | 33000
18648 | 435-2 | 100001003 | Термометры биметаллические | TM серий 54, мод. А 5450 - А 5452 | TM серий 54, мод. А 5450 - А 5452 | 15151-08 | 940
18649 | 435-2 | 100006701 | Термометр контактный цифровой типа ТК-5 | ТК-5, мод. ТК-5.01М | ТК-5, мод. ТК-5.01М | 41002-09 | 2660
18650 | 435-2 | 100005801 | Преобразователи измерительные | Ш932, модификации Ш932.9Д | Ш932, модификации Ш932.9Д | 46439-11 | 3000
18651 | 435-2 | 100001901 | Преобразователи термоэлектрические | ТХК Метран-200 мод. ТХК Метран-232 | ТХК Метран-200 мод. ТХК Метран-232 | 19984-00 | 2400
18652 | 435-2 | 100006701 | Пирометры инфракрасные (контактный зонд) | TROTEC | BP2F, BP5F | 83405-21 | 2660
18653 | 435-2 | 100007300 | Термостаты металлоблочные | Quick Cal | Quick Cal | 20509-06 | 18590
18654 | 435-2 | 100001304 | Термопреобразователи с унифицированным выходным сигналом | Метран-270 мод. Метран-274 | Метран-270 мод. Метран-274 | 21968-06 | 3640
18655 | 435-2 | 100001001 | Термометры манометрические | ТКП-100Эк-М1 | ТКП-100Эк-М1 | 46079-11 | 1300
18656 | 435-2 | 100001902 | Преобразователи термоэлектрические | ТД701С | ТД701С | 38468-08 | 3970
18657 | 435-2 | 100007200 | Термостаты жидкостные | ТРЖ-200-3 | ТРЖ-200-3 | 12497-90 | 12100
18658 | 435-2 | 100000500 | Термометры для установок, определяющих качество нефтепродуктов | СП-31 | СП-31 | 1331-11 | 790
18659 | 435-2 | 100001500 | Термометры для измерения низких температур в жидкой и газообразной средах | ТНТ-1 | ТНТ-1 | 6548-85 | 750
18660 | 435-2 | 100007302 | Калибраторы температуры | JOFRA серий RTC-R модели RTC-156B (в комплекте с угловым термометром) | JOFRA серий RTC-R модели RTC-156B (в комплекте с угловым термометром) | 46576-11 | 37000
18661 | 435-2 | 100007502 | Термометры электронные медицинские | Omron, мод. Omron МС-63В | Omron, мод. Omron МС-63В | 16008-00 | 410
18662 | 435-2 | 100001800 | Преобразователи термоэлектрические кабельные | КТНН | КТНН | 36765-08 | 2600
18663 | 435-2 | 100005702 | Термометры многоканальные | ТМ 5100, мод. ТМ 5122 | ТМ 5100, мод. ТМ 5122 | 20579-09 | 7620
18664 | 435-2 | 100001310 | Термопреобразователи сопротивления | TR, модификации TR191 | TR, модификации TR191 | 47279-11 | 4790
18665 | 435-2 | 100004006 | Калибраторы многофункциональные | MC1000 | MC1000 | 32283-08 | 23000
18666 | 435-2 | 100007400 | Тепловизоры | Vario CAM | Vario CAM | 28595-05 | 33000
18667 | 435-2 | 100000200 | Термометры для коксохимической и азотно-туковой промышленности | ТЛ-21 | ТЛ-21 | 1574-61 | 1590
18668 | 435-2 | 100007301 | Калибраторы температуры | FLUID100 | FLUID100 | 51100-12 | 26900
18669 | 435-2 | 100001304 | Термопреобразователи с унифицированным выходным сигналом | ТСМУ-055 | ТСМУ-055 | 15200-01 | 3640
18670 | 435-2 | 100006701 | Термометры электронные ExT-01 | ExT-01, мод. ExT-01/2 | ExT-01, мод. ExT-01/2 | 44307-10 | 2660
18671 | 435-2 | 100001901 | Преобразователи термоэлектрические | ТХА-1007 | ТХА-1007 | 10780-86 | 2400
18672 | 435-2 | 100006800 | Комплексы измерительные (за 1 канал) | Термохрон Ревизор TCR-G | Термохрон Ревизор TCR-G | 78834-20 | 4350
18673 | 435-2 | 100001310 | Преобразователи термоэлектрические | TAF, модели TAF12S | TAF, модели TAF12S | 49520-12 | 4790
18674 | 435-2 | 100000500 | Термометры специальные | 4-ч-10 | 4-ч-10 | 5847-77 | 790
18675 | 435-2 | 100007300 | Калибраторы температуры сухоблочные | 917Х, мод. 9173 | 917Х, мод. 9173 | 33462-06 | 18590
18676 | 435-2 | 100007200 | Термостаты жидкостные | 6054 | 6054 | 40226-08 | 12100
18677 | 435-2 | 100000500 | Термометры складские | ТС-7А исполнение 2 | ТС-7А исполнение 2 | 55538-13 | 790
18678 | 435-2 | 100005902 | Пирометры инфракрасные | FLUKE мод. 561 | FLUKE мод. 561 | 55258-13 | 9760
18679 | 435-2 | 100001003 | Термометры биметаллические | TM серий 53, мод. А 5300 - А 5301 | TM серий 53, мод. А 5300 - А 5301 | 15151-08 | 940
18680 | 435-2 | 100000101 | Термометры ртутные стеклянные лабораторные | ТЛ-4 №8 | ТЛ-4 №8 | 303-91 | 2640
18681 | 435-2 | 100006701 | Термометры цифровые CTH (за один датчик) | CTH, мод. СТН 6200 | CTH, мод. СТН 6200 | 25195-13 | 2660
18682 | 435-2 | 100000500 | Термометры лабораторные стеклянные | ТЛС исполнение ТЛС-2 | ТЛС исполнение ТЛС-2 | 32786-08 | 790
18683 | 435-2 | 100007400 | Тепловизоры | Fluke, модификации Fluke TiR | Fluke, модификации Fluke TiR | 38603-09 | 33000
18684 | 435-2 | 100005701 | Модули для измерений, контроля и регулирования температуры | УМКТ модификации УМКТ1 | УМКТ модификации УМКТ1 | 24476-08 | 3060
18685 | 435-2 | 100000101 | Термометры жидкостные стеклянные (ЦД 0,01 - 0,1°С) | PN 506/053 | PN 506/053 | 23875-02 | 2640
18686 | 435-2 | 100001600 | Преобразователи термоэлектрические эталонные | ТППО | ТППО | 19254-05 | 17500
18687 | 435-2 | 100001901 | Преобразователи термоэлектрические | ТХК-1293 | ТХК-1293 | 14215-96 | 2400
18688 | 435-2 | 100007302 | Калибраторы температуры | JOFRA серий ATC-R модели ATC-156B (в комплекте с угловым термометром) | JOFRA серий ATC-R модели ATC-156B (в комплекте с угловым термометром) | 46576-11 | 37000
18689 | 435-2 | 100001303 | Термопреобразователи сопротивления | Метран-2000 | Метран-2000 | 38550-13 | 2540
18690 | 435-2 | 100004005 | Приборы показывающие и регистрирующие | Технограф 160 | Технограф 160 | 17701-06 | 10300
18691 | 435-2 | 100000101 | Термометры стеклянные для испытаний нефтепродуктов | ТИН "Стеклоприбор" мод. ТИН10-8 | ТИН "Стеклоприбор" мод. ТИН10-8 | 38484-08 | 2640
18692 | 435-2 | 100001003 | Термометры биметаллические | ТМ серий 50, мод. А 5020 - А 5021 | ТМ серий 50, мод. А 5020 - А 5021 | 15151-03 | 940
18693 | 435-2 | 100007200 | Термостаты жидкостные | 7103 | 7103 | 40415-15 | 12100
18694 | 435-2 | 100000101 | Термометры стеклянные для испытаний нефтепродуктов | ТИН мод. ТИН10-4 | ТИН мод. ТИН10-4 | 11620-93 | 2640
18695 | 435-2 | 100000199 | Термометры ртутные стеклянные | ASTM А300 Labtex, мод 13С | ASTM А300 Labtex, мод 13С | 31897-11 | 1770
18696 | 435-2 | 100000500 | Термометры жидкостные стеклянные технические | ТТ и ТТ-В | ТТ и ТТ-В | 26306-08 | 790
18697 | 435-2 | 100001304 | Преобразователи измерительные | iTEMP TMT модели ТМТ 84 | iTEMP TMT модели ТМТ 84 | 39840-08 | 3640
18698 | 435-2 | 100007200 | Термостат жидкостной | ВТ | ВТ | 24935-03 | 12100
18699 | 435-2 | 100001902 | Преобразователи термоэлектрические с двумя термопарами | TIC | TIC | 62407-15 | 3970
18700 | 435-2 | 100001003 | Термометры биметаллические | METER, модификации ТБ-3 | METER, модификации ТБ-3 | 45010-10 | 940
18701 | 435-2 | 100004006 | Мультиметры-калибраторы | АКИП-2201 | АКИП-2201 | 36520-07 | 23000
18702 | 435-2 | 100006700 | Измерители температуры цифровые | ИТЦ, модификация ИТЦ50-1 | ИТЦ, модификация ИТЦ50-1 | 24777-03 | 2020
18703 | 435-2 | 100001800 | Преобразователи термоэлектрические | ТХА-0192 | ТХА-0192 | 31930-07 | 2600
18704 | 435-2 | 100004005 | Регистраторы видеографические | Элметро-ВиЭР, исполнение Элметро-ВиЭР-12-8 | Элметро-ВиЭР, исполнение Элметро-ВиЭР-12-8 | 38172-08 | 10300
18705 | 435-2 | 100007300 | Калибраторы температуры эталонные | КТ-110 | КТ-110 | 26111-08 | 18590
18706 | 435-2 | 100006705 | Измеритель комбинированный Testo 175, Testo 176 (не более четырех внешних датчиков) | Testo 176, мод. Testo 176 Т3 | Testo 176, мод. Testo 176 Т3 | 48116-11 | 4220
18707 | 435-2 | 100000500 | Термометры стеклянные технические | ТРТ | ТРТ | 276-49 | 790
18708 | 435-2 | 100001502 | Термометры жидкостные стеклянные | ASTM 43C-86 | ASTM 43C-86 | 23766-02 | 3030
18709 | 435-2 | 100001003 | Термометры | BIMETAL EL | BIMETAL EL | 19128-00 | 940
18710 | 435-2 | 100000200 | Термометры стеклянные | ASTM ASC мод. 91C | ASTM ASC мод. 91C | 34630-07 | 1590
18711 | 435-2 | 100004006 | Калибраторы многофункциональные | MC1200 | MC1200 | 32283-08 | 23000
18712 | 435-2 | 100001800 | Преобразователи термоэлектрические | ТППТ | ТППТ | 19255-05 | 2600
18713 | 435-2 | 100004006 | Калибраторы многофункциональные | M2001 | M2001 | 32283-06 | 23000
18714 | 435-2 | 100005704 | Регистраторы цифровые | VR, модификации VR06 | VR, модификации VR06 | 51125-12 | 12980
18715 | 435-2 | 100007200 | Термостаты жидкостные | мод. 7007 | мод. 7007 | 40415-09 | 12100
18716 | 435-2 | 100001304 | Преобразователи измерительные | iTemp HART TMT 162 | iTemp HART TMT 162 | 26389-04 | 3640
18717 | 435-2 | 100007300 | Калибраторы температуры | КТ-3 | КТ-3 | 30917-05 | 18590
18718 | 435-2 | 100001001 | Термометры манометрические | ТПП2-В | ТПП2-В | 4069-74 | 1300
18719 | 435-2 | 100000199 | Термометры жидкостные стеклянные | ASTM 9C-86 | ASTM 9C-86 | 21863-01 | 1770
18720 | 435-2 | 100000500 | Термометры технические стеклянные | ТТ МК | ТТ МК | 70650-18 | 790
18721 | 435-2 | 100007301 | Калибраторы температуры | PULSAR | PULSAR | 51100-12 | 26900
18722 | 435-2 | 100006701 | Термометры электроконтактные | ТКП-100/М2 | ТКП-100/М2 | 50140-12 | 2660
18723 | 435-2 | 100001901 | Преобразователи термоэлектрические | ТХК-1087 | ТХК-1087 | 12061-89 | 2400
18724 | 435-2 | 100000199 | Термометры для определения температуры вспышки в закрытом тигле | ТН 1-1 | ТН 1-1 | 300-49 | 1770
18725 | 435-2 | 100005701 | Регуляторы температуры | E5EC | E5EC | 51862-12 | 3060
18726 | 435-2 | 100000200 | Термометры стеклянные | ASTM мод. ACTM 9C | ASTM мод. ACTM 9C | 42590-09 | 1590
18727 | 435-2 | 100006705 | Измерители многофункциональные | серии EBI 10, модели EBI 10-Т232 | серии EBI 10, модели EBI 10-Т232 | 39757-14 | 4220
18728 | 435-2 | 100001303 | Комплекты термопреобразователей сопротивления | КТПТР | КТПТР | 18269-99 | 2540
18729 | 435-2 | 100001205 | Термометры сопротивления 3 разряда | ПТСВ | ПТСВ | 23040-02 | 25000
18730 | 435-2 | 100000101 | Термометры стеклянные | ASTM мод. ACTM 44C | ASTM мод. ACTM 44C | 42590-09 | 2640
18731 | 435-2 | 100006700 | Термометры скважинные | ТГН-6 | ТГН-6 | 7730-80 | 2020
18732 | 435-2 | 100001502 | Термометры стеклянные | ASTM E1-01"ЕГС" тип 62C | ASTM E1-01"ЕГС" тип 62C | 34304-07 | 3030
18733 | 435-2 | 100001310 | Термопреобразователи сопротивления платиновые | TR, модификации TR10 | TR, модификации TR10 | 26239-03 | 4790
18734 | 435-2 | 100001310 | Термопреобразователи сопротивления платиновые | 2050 | 2050 | 49521-12 | 4790
18735 | 435-2 | 100000500 | Термометры технические жидкостные | ТТЖ, мод. ТТЖ-Х | ТТЖ, мод. ТТЖ-Х | 69578-17 | 790
18736 | 435-2 | 100007400 | Тепловизоры инфракрасные | ThermaCAM™ P25F | ThermaCAM™ P25F | 38099-08 | 33000
18737 | 435-2 | 100001003 | Термометры биметаллические | 06.TB8 TB-DS 100-125-150, мод. 06.TB8 TB-DS 100-125-150-1 | 06.TB8 TB-DS 100-125-150, мод. 06.TB8 TB-DS 100-125-150-1 | 22672-02 | 940
18738 | 435-2 | 100001303 | Комплекты термометров сопротивления из платины технические разностные | КТПТР-08 | КТПТР-08 | 46156-10 | 2540
18739 | 435-2 | 100007501 | Термометры медицинские цифровые | LD-301 | LD-301 | 34665-07 | 410
18740 | 435-2 | 100001304 | Термопреобразователи измерительные с унифицированным выходным сигналом | ПСМ, мод. ПСМ-1хх | ПСМ, мод. ПСМ-1хх | 37365-08 | 3640
18741 | 435-2 | 100000500 | Термометры стеклянные лабораторные | ТЛ-2К №1 | ТЛ-2К №1 | 37832-08 | 790
18742 | 435-2 | 100004001 | Потенциометры | КСП4 | КСП4 | 4492-74 | 2750
18743 | 435-2 | 100001502 | Термометры ртутные стеклянные | ASTM А301 Labtex, мод 133С | ASTM А301 Labtex, мод 133С | 31897-11 | 3030
18744 | 435-2 | 100000199 | Термометры ртутные стеклянные лабораторные ТЛ-6 | №4 | №4 | 298-84 | 1770
18745 | 435-2 | 100001310 | Термопреобразователи сопротивления платиновые | серии TR мод. TR44 | серии TR мод. TR44 | 26239-06 | 4790
18746 | 435-2 | 100006701 | Измерители температуры цифровые переносные ИТ5-Т "Термит" (за один датчик) | ИТ5-Т "Термит", мод. ИТ5-ТС-Pt100 | ИТ5-Т "Термит", мод. ИТ5-ТС-Pt100 | 27526-04 | 2660
18747 | 435-2 | 100003902 | Логометры в искробезопасном исполнении с выпрямителем сетевым СВ-4И с искробезопасным выходом | СВ-4И | СВ-4И | 9883-85 | 1630
18748 | 435-2 | 100000500 | Термометры технические | ТД | ТД | 533-50 | 790
18749 | 435-2 | 100005701 | Измерители-регуляторы технологические | ИРТ 53ХХН, модификации ИРТ 5321Н | ИРТ 53ХХН, модификации ИРТ 5321Н | 67943-17 | 3060
18750 | 435-2 | 100007502 | Термометры медицинские электронные | WТ-03 base | WТ-03 base | 64535-16 | 410
18751 | 435-2 | 100006701 | Термометр цифровой со сменными зондами (за один зонд) | Testo 925 | Testo 925 | 17272-06 | 2660
18752 | 435-2 | 100006701 | Термометр цифровой малогабаритный ТЦМ 1500 (за один первичный термопреобразователь) | ТЦМ 1500, мод. ТЦМ 1511-02-Т1 | ТЦМ 1500, мод. ТЦМ 1511-02-Т1 | 20856-07 | 2660
18753 | 435-2 | 100001205 | Термометры сопротивления платиновые вибропрочные | ТСПВ, модификации ТСПВ-2 | ТСПВ, модификации ТСПВ-2 | 50256-12 | 25000
18754 | 435-2 | 100006700 | Электротермометры | Электроника-ИТ | Электроника-ИТ | 8835-82 | 2020
18755 | 435-2 | 100007300 | Калибраторы температуры сухоблочные | CTD, модификации 9100-450 | CTD, модификации 9100-450 | 42957-09 | 18590
18756 | 435-2 | 100007400 | Тепловизоры инфракрасные | Fluke мод. TiX580 | Fluke мод. TiX580 | 68135-17 | 33000
18757 | 435-2 | 100000200 | Термометры стеклянные для испытаний нефтепродуктов ТИН | ТИН мод. ТИН7-2 | ТИН мод. ТИН7-2 | 11620-93 | 1590
18758 | 435-2 | 100000101 | Термометры стеклянные | ASTM ASC мод. 46C | ASTM ASC мод. 46C | 34630-07 | 2640
18759 | 435-2 | 100001002 | Термометры биметаллические | METER ТБ-063 | METER ТБ-063 | 45010-10 | 940
18760 | 435-2 | 100005701 | Измерители-регуляторы технологические (милливольтметры универсальные) | ИРТ-1730 | ИРТ-1730 | 17156-98 | 3060
18761 | 435-2 | 100006701 | Термометры цифровые малогабаритные ТЦМ 9210 (за один термопреобразователь) | ТЦМ 9210, мод. ТЦМ 9210М3 | ТЦМ 9210, мод. ТЦМ 9210М3 | 14394-06 | 2660
18762 | 435-2 | 100005701 | Измерители-регуляторы малогабаритные | ТРИМ | ТРИМ | 36878-08 | 3060
18763 | 435-2 | 100007300 | Калибраторы температуры поверхностные | КТП-1 | КТП-1 | 33937-07 | 18590
18764 | 435-2 | 100001304 | Термопреобразователи сопротивления | W | W | 59883-15 | 3640
18765 | 435-2 | 100001902 | Термопреобразователи | ЭСП-01 | ЭСП-01 | 7690-80 | 3970
18766 | 435-2 | 100001003 | Термометры биметаллические | ТМ серий 46, мод. А 4601 - А 4604 | ТМ серий 46, мод. А 4601 - А 4604 | 15151-03 | 940
18767 | 435-2 | 100001901 | Преобразователи термоэлектрические | ТХК-0837 | ТХК-0837 | 11179-87 | 2400
18768 | 435-2 | 100000500 | Термометры для судовых двигателей внутреннего сгорания | ТП-14, ТП-17 |  | 3341-87 | 790
18769 | 435-2 | 100001304 | Термопреобразователи с унифицированными выходными сигналами | ТСПУ-1288Ex | ТСПУ-1288Ex | 56576-14 | 3640
18770 | 435-2 | 100006800 | Измерители-регистраторы температуры | LogTag модели ТРИКС-16 (TRIX-16) | LogTag модели ТРИКС-16 (TRIX-16) | 68789-17 | 4350
18771 | 435-2 | 100004006 | Калибраторы многофункциональные | MCX-IIR | MCX-IIR | 21591-07 | 23000
18772 | 435-2 | 100005801 | Преобразователи измерительные | Ш932, модификации Ш932.9АИ | Ш932, модификации Ш932.9АИ | 46439-11 | 3000
18773 | 435-2 | 100007400 | Камеры тепловизионные портативные | HIKMICRO HM-TP, мод. HM-TP31-3AUF-E1L |  | 85485-22 | 33000
18774 | 435-2 | 100001901 | Преобразователи термоэлектрические | ТПП 2 821 004 | ТПП 2 821 004 | 13375-92 | 2400
18775 | 435-2 | 100000500 | Термометры технические жидкостные | ТТЖ-М | ТТЖ-М | 12490-12 | 790
18776 | 435-2 | 100000500 | Термометры стеклянные для испытаний нефтепродуктов | ТН-6М | ТН-6М | 38872-08 | 790
18777 | 435-2 | 100001003 | Термометры биметаллические показывающие | ТБ-2 | ТБ-2 | 46078-11 | 940
18778 | 435-2 | 100007502 | Термометры медицинские инфракрасные | LD-305 | LD-305 | 34664-07 | 410
18779 | 435-2 | 100001502 | Термометры стеклянные | ASTM, мод. ASTM 114C | ASTM, мод. ASTM 114C | 31206-06 | 3030
18780 | 435-2 | 100001502 | Термометры стеклянные | ASTM E1-01"ЕГС" тип 58C | ASTM E1-01"ЕГС" тип 58C | 34304-07 | 3030
18781 | 435-2 | 100004011 | Калибраторы многофункциональные (с внутренним модулем давления) | MCx-R мод. MC5Р-R | MCx-R мод. MC5Р-R | 22237-02 | 30000
18782 | 435-2 | 100006701 | Термометр контактный цифровой | ТК-5.01 | ТК-5.01 | 17192-02 | 2660
18783 | 435-2 | 100001502 | Термометры стеклянные | ASTM E1-01, модификации 12С | ASTM E1-01, модификации 12С | 33686-07 | 3030
18784 | 435-2 | 100001800 | Преобразователи термоэлектрические | серии TC, модели TC12 | серии TC, модели TC12 | 68003-17 | 2600
18785 | 435-2 | 100001304 | Термопреобразователи с унифицированным выходным сигналом | ТСПУ 015 | ТСПУ 015 | 46437-11 | 3640
18786 | 435-2 | 100006700 | Термометры дистанционные цифровые | ТДЦ | ТДЦ | 12896-91 | 2020
18787 | 435-2 | 100000200 | Термометры стеклянные ртутные | СП-34 | СП-34 | 1331-60 | 1590
18788 | 435-2 | 100005702 | Измерители температуры многоканальные прецизионные | Термоизмеритель ТМ-12, мод. Термоизмеритель ТМ-12.1 | Термоизмеритель ТМ-12, мод. Термоизмеритель ТМ-12.1 | 34205-07 | 7620
18789 | 435-2 | 100006700 | Термометры цифровые (0 - 1000°С) | ТТ-Ц017-01 | ТТ-Ц017-01 | 13248-92 | 2020
18790 | 435-2 | 100001310 | Термопреобразователи сопротивления | TR, модификации TR12-W | TR, модификации TR12-W | 47279-11 | 4790
18791 | 435-2 | 100000500 | Термометры технические стеклянные | ТТ, ТТМ №5М | ТТ, ТТМ №5М | 276-89 | 790
18792 | 435-2 | 100001001 | Термометры манометрические сигнализирующие | ТСМ-100 | ТСМ-100 | 424-50 | 1300
18793 | 435-2 | 100006800 | Преобразователи измерительные | ВЭС ПИ | ВЭС ПИ | 76078-19 | 4350
18794 | 435-2 | 100005701 | Измерители-регуляторы микропроцессорные одноканальные | ТРМ1 | ТРМ1 | 17023-00 | 3060
18795 | 435-2 | 100006800 | Измерители температуры многоканальные прецизионные | Термоизмеритель ТМ-12м модификации Термоизмеритель ТМ-12м.5 | Термоизмеритель ТМ-12м модификации Термоизмеритель ТМ-12м.5 | 51628-12 | 4350
18796 | 435-2 | 100007302 | Калибраторы температуры | ATC-R, мод. ATC-156 исп. В | ATC-R, мод. ATC-156 исп. В | 20262-07 | 37000
18797 | 435-2 | 100001003 | Термометры биметаллические | THERM | THERM | 51102-12 | 940
18798 | 435-2 | 100007300 | Термостаты металлоблочные | Jupiter 650 | Jupiter 650 | 20509-00 | 18590
18799 | 435-2 | 100000200 | Термометры жидкостные стеклянные нефтяные | P-A 301 | P-A 301 | 32454-06 | 1590
18800 | 435-2 | 100001304 | Термопреобразователи с унифицированным выходным сигналом | Метран-270 модель ТСМУ Метран 274 | Метран-270 модель ТСМУ Метран 274 | 21968-11 | 3640
18801 | 435-2 | 100006700 | Термометры поверхностные | ТП-1 | ТП-1 | 6128-77 | 2020
18802 | 435-2 | 100001001 | Термометры манометрические показывающие газовые и жидкостные | ШПГ-4 | ШПГ-4 | 3564-73 | 1300
18803 | 435-2 | 100001902 | Преобразователи термоэлектрические Метран-2000 | Метран-2000 | Метран-2000 | 38549-13 | 3970
18804 | 435-2 | 100000200 | Термометры для установок, определяющих качество нефтепродуктов | СП-33 | СП-33 | 1331-11 | 1590
18805 | 435-2 | 100004006 | Калибраторы многофункциональные | DPI 620, мод. DPI620G-L IS | DPI 620, мод. DPI620G-L IS | 60401-15 | 23000
18806 | 435-2 | 100000199 | Термометры стеклянные для испытаний нефтепродуктов | ТИН мод. ТИН2-3 | ТИН мод. ТИН2-3 | 11620-93 | 1770
18807 | 435-2 | 100007400 | Тепловизоры инфракрасные | Fluke мод. Ti400 | Fluke мод. Ti400 | 56816-14 | 33000
18808 | 435-2 | 100006700 | Термометры цифровые (0 - 1000°С) | ЭТТЭ | ЭТТЭ | 20542-00 | 2020
18809 | 435-2 | 100006701 | Термометр цифровой малогабаритный ТЦМ 1500 (за один первичный термопреобразователь) | ТЦМ 1500, мод. ТЦМ 1530-01-ТС12 | ТЦМ 1500, мод. ТЦМ 1530-01-ТС12 | 20856-07 | 2660
18810 | 435-2 | 100001901 | Преобразователи термоэлектрические | ТХК-Э-01 | ТХК-Э-01 | 22522-02 | 2400
18811 | 435-2 | 100007300 | Термостаты металлоблочные | Zeref | Zeref | 20509-06 | 18590
18812 | 435-2 | 100004006 | Калибраторы многофункциональные | CE мод. CEP7000 | CE мод. CEP7000 | 57455-14 | 23000
18813 | 435-2 | 100004006 | Калибраторы многофункциональные | MCx-R мод. MC3-R | MCx-R мод. MC3-R | 22237-06 | 23000
18814 | 435-2 | 100005702 | Измерители-регуляторы многоканальные | ТРМ1 | ТРМ1 | 17023-00 | 7620
18815 | 435-2 | 100006701 | Термометр контактный цифровой типа ТК-5 (за 1 зонд или параметр) | ТК-5, мод. ТК-5.06С | ТК-5, мод. ТК-5.06С | 41002-19 | 2660
18816 | 435-2 | 100001304 | Термопреобразователи с унифицированным выходным сигналом | ТСМУ 0104Ех | ТСМУ 0104Ех | 29336-05 | 3640
18817 | 435-2 | 100005702 | Регистраторы электронные | Параграф | Параграф | 34901-07 | 7620
18818 | 435-2 | 100006701 | Регистраторы температуры | DataCOLD 300R | DataCOLD 300R | 64793-16 | 2660
18819 | 435-2 | 100005704 | Измерители-регуляторы температуры | ИРТ-4 мод. ИРТ-4/16 | ИРТ-4 мод. ИРТ-4/16 | 33213-06 | 12980
18820 | 435-2 | 100001902 | Преобразователи термоэлектрические с двумя термопарами | TC201-S | TC201-S | 55157-13 | 3970
18821 | 435-2 | 100000500 | Термометры сельскохозяйственные | ТС-7-М1, исполнение 4 | ТС-7-М1, исполнение 4 | 1198-04 | 790
18822 | 435-2 | 100001201 | Термометры сопротивления эталонные | ЭТС-100М3 | ЭТС-100М3 | 62154-15 | 25000
18823 | 435-2 | 100001800 | Преобразователи термоэлектрические | серии TAF, модели TAF12T | серии TAF, модели TAF12T | 68003-17 | 2600
18824 | 435-2 | 100001202 | Термометры сопротивления платиновые вибропрочные ПТСВ | ПТСВ-11-2 | ПТСВ-11-2 | 65421-16 | 37000
18825 | 435-2 | 100001001 | Термометры манометрические | ТДЖ-П | ТДЖ-П | 4114-74 | 1300
18826 | 435-2 | 100001901 | Преобразователи термоэлектрические | ТХК-0487 | ТХК-0487 | 11880-89 | 2400
18827 | 435-2 | 100006700 | Термометры цифровые (0 - 1000°С) | ТТЦ-2 | ТТЦ-2 | 11166-87 | 2020
18828 | 435-2 | 100006705 | Термометр | TESTO 175-Т2 | TESTO 175-Т2 | 32383-06 | 4220
18829 | 435-2 | 100001310 | Преобразователи измерительные | iTEMP TMT модели TMT80 | iTEMP TMT модели TMT80 | 57947-14 | 4790
18830 | 435-2 | 100000500 | Термометры стеклянные | ТС-7-М1 исполнение 7 (вариант 2) | ТС-7-М1 исполнение 7 (вариант 2) | 1198-14 | 790
18831 | 435-2 | 100001901 | Преобразователи термоэлектрические | ТХК-Э-02 | ТХК-Э-02 | 22522-02 | 2400
18832 | 435-2 | 100005702 | Термометры многоканальные | ТМ 5100, мод. ТМ 5122 | ТМ 5100, мод. ТМ 5122 | 20579-03 | 7620
18833 | 435-2 | 100000200 | Термометры | ТЛ-6 | ТЛ-6 | 298-49 | 1590
18834 | 435-2 | 100007200 | Термостаты жидкостные | "ТЕРМОТЕСТ-100" | "ТЕРМОТЕСТ-100" | 25777-03 | 12100
18835 | 435-2 | 100007301 | Калибраторы температуры сухоблочные | Fluke 9140 модели 9142-P | Fluke 9140 модели 9142-P | 44371-10 | 26900
18836 | 435-2 | 100007400 | Камеры тепловизионные | FLIR модели SC325 | FLIR модели SC325 | 54260-13 | 33000
18837 | 435-2 | 100004006 | Калибраторы многофункциональные | MCx-R мод. MC5-R-IS | MCx-R мод. MC5-R-IS | 22237-08 | 23000
18838 | 435-2 | 100006701 | Термометры цифровые серий TK, TM, TN, TR (за один зонд или параметр) | серия ТN, мод. ТN102 | серия ТN, мод. ТN102 | 53989-13 | 2660
18839 | 435-2 | 100005701 | Измерители-регуляторы универсальные | ARCOM - 1 канал | ARCOM - 1 канал | 38232-08 | 3060
18840 | 435-2 | 100006705 | Термометр | Testo-174T | Testo-174T | 47603-11 | 4220
18841 | 435-2 | 100007400 | Камеры тепловизионные | FLIR модели A645sc | FLIR модели A645sc | 54260-13 | 33000
18842 | 435-2 | 100001502 | Термометры стеклянные | ASTM, мод. ASTM 5С | ASTM, мод. ASTM 5С | 31206-06 | 3030
18843 | 435-2 | 100005903 | Пирометры инфракрасные | DT-9860 | DT-9860 | 53856-13 | 9760
18844 | 435-2 | 100006701 | Термометры цифровые NTA | NTA, мод. NTA-916 | NTA, мод. NTA-916 | 20760-01 | 2660
18845 | 435-2 | 100005703 | Измерители-регуляторы двухканальные |  |  | 17023-00 | 4370
18846 | 435-2 | 100000500 | Термометры стеклянные максимальные | ТП-24 | ТП-24 | 6314-77 | 790
18847 | 435-2 | 100001205 | Термометры сопротивления платиновые вибропрочные эталонные ПТСВ | ПТСВ, мод. ПТСВ-2-3 | ПТСВ, мод. ПТСВ-2-3 | 32777-06 | 25000
18848 | 435-2 | 100001003 | Термометры биметаллические | 60, мод. 8002 | 60, мод. 8002 | 16940-08 | 940
18849 | 435-2 | 100006701 | Термометры цифровые малогабаритные ТЦМ-9210 (за один термопреобразователь) | ТЦМ-9210-04 | ТЦМ-9210-04 | 14394-95 | 2660
18850 | 435-2 | 100007002 | Установки | УТТ-6В | УТТ-6В | 6439-78 | 25300
18851 | 435-2 | 100001001 | Термометры манометрические показывающие виброустойчивые ударопрочные | ТпГ-60УП | ТпГ-60УП | 5258-76 | 1300
18852 | 435-2 | 100005710 | Термометры цифровые эталонные | ТЦЭ-005, мод. ТЦЭ-005/М2 | ТЦЭ-005, мод. ТЦЭ-005/М2 | 40719-09 | 10050
18853 | 435-2 | 100001202 | Термометры сопротивления эталонные | ЭТС-1К | ЭТС-1К | 73672-18 | 37000
18854 | 435-2 | 100000500 | Термометры | ТП-11 | ТП-11 | 1811-63 | 790
18855 | 435-2 | 100001304 | Термопреобразователи с унифицированным выходным сигналом | Метран-270, модификации ТСМУ Метран-274 | Метран-270, модификации ТСМУ Метран-274 | 21968-01 | 3640
18856 | 435-2 | 100007501 | Термометры медицинские цифровые | AMDT12 | AMDT12 | 26344-14 | 410
18857 | 435-2 | 100001002 | Термометры биметаллические показывающие | ТБП-60 | ТБП-60 | 4203-74 | 940
18858 | 435-2 | 100006701 | Измеритель температуры электронный "CENTER" | "CENTER", мод. 306 | "CENTER", мод. 306 | 22128-07 | 2660
18859 | 435-2 | 100007300 | Калибраторы температуры | PYROS 140-1Н | PYROS 140-1Н | 68490-17 | 18590
18860 | 435-2 | 100001102 | Термометры стеклянные ртутные электроконтактные | ТПК-4 | ТПК-4 | 29136-05 | 940
18861 | 435-2 | 100001901 | Преобразователи термоэлектрические | ТХК-0193 | ТХК-0193 | 14215-96 | 2400
18862 | 435-2 | 100001304 | Термопреобразователи измерительные с унифицированным выходным сигналом | ТМТУ, мод. ТМТУ-х/142 | ТМТУ, мод. ТМТУ-х/142 | 37365-08 | 3640
18863 | 435-2 | 100007300 | Калибраторы температуры сухоблочные | Fluke 9140 модели 9144 | Fluke 9140 модели 9144 | 44371-10 | 18590
18864 | 435-2 | 100007301 | Калибраторы температуры эталонные | ЭЛЕМЕР-КТ-200К/М1И с ИМКТ | ЭЛЕМЕР-КТ-200К/М1И с ИМКТ | 60979-15 | 26900
18865 | 435-2 | 100001003 | Термометр биметаллический | METER ТБ мод. ТБ-100-1 | METER ТБ мод. ТБ-100-1 | 28637-05 | 940
18866 | 435-2 | 100001303 | Комплекты термопреобразователей сопротивления платиновые | КТП 500-ИВК | КТП 500-ИВК | 18521-99 | 2540
18867 | 435-2 | 100001800 | Преобразователи термоэлектрические взрывозащищенные | ТХК Метран-252 | ТХК Метран-252 | 21970-11 | 2600
18868 | 435-2 | 100005903 | Пирометры инфракрасные | DT-8858 | DT-8858 | 53856-13 | 9760
18869 | 435-2 | 100005902 | Термометры инфракрасные | Testo 845 | Testo 845 | 38176-08 | 7390
18870 | 435-2 | 100005902 | Пирометры инфракрасные | С-300 | С-300 | 19642-00 | 7390
18871 | 435-2 | 100006701 | Термометр цифровой малогабаритный ТЦМ 1500 (за один первичный термопреобразователь) | ТЦМ 1500, мод. ТЦМ 1510-02-00 | ТЦМ 1500, мод. ТЦМ 1510-02-00 | 20856-01 | 2660
18872 | 435-2 | 100005903 | Пирометры двухспектральные | IGAR 12-LO | IGAR 12-LO | 26502-09 | 9760
18873 | 435-2 | 100005902 | Термометры инфракрасные | Testo 830-T1 | Testo 830-T1 | 48507-11 | 7390
18874 | 435-2 | 100001500 | Термометры для измерения низких температур в жидкой и газообразной средах | ТНТ-6 | ТНТ-6 | 6548-85 | 750
18875 | 435-2 | 100000500 | Термометры технические жидкостные | ТТЖ-М исполнение 6 | ТТЖ-М исполнение 6 | 12490-12 | 790
18876 | 435-2 | 100006800 | Преобразователи измерительные ввода-вывода (за 1 канал) | ACT20P | ACT20P | 60310-15 | 4350
18877 | 435-2 | 100001901 | Преобразователи термоэлектрические | ТХА-10 | ТХА-10 | 19474-00 | 2400
18878 | 435-2 | 100001901 | Преобразователи термоэлектрические | серии 50, мод 52 | серии 50, мод 52 | 78152-20 | 2400
18879 | 435-2 | 100007502 | Термометры электронные медицинские | Omron, мод. OMRON Flex Temp (MC-205-E) | Omron, мод. OMRON Flex Temp (MC-205-E) | 26917-08 | 410
18880 | 435-2 | 100000199 | Термометры стеклянные | ASTM E1-01, модификации 61С | ASTM E1-01, модификации 61С | 33686-07 | 1770
18881 | 435-2 | 100007233 | Анализаторы температуры вспышки нефтепродуктов автоматические | CHG-7 | CHG-7 | 38277-08 | 6410
18882 | 435-2 | 100007502 | Термометры медицинские электронные | МТ модель MT 1911 | МТ модель MT 1911 | 47948-11 | 410
18883 | 435-2 | 100001501 | Термометры стеклянные ртутные для испытания нефтепродуктов | ТНС-2 | ТНС-2 | 5848-77 | 1520
18884 | 435-2 | 100007300 | Калибраторы температуры эталонные | КТ 1100 | КТ 1100 | 20581-00 | 18590
18885 | 435-2 | 100007400 | Тепловизоры | Thermo View Ti30 | Thermo View Ti30 | 26739-04 | 33000
18886 | 435-2 | 100001003 | Термометры биметаллические | ТМ серий 52, мод. А 5207- А 5210 | ТМ серий 52, мод. А 5207- А 5210 | 15151-03 | 940
18887 | 435-2 | 100000199 | Термометры стеклянные | ASTM модификации 96C | ASTM модификации 96C | 63332-16 | 1770
18888 | 435-2 | 100001304 | Термопреобразователи с унифицированным выходным сигналом | MBT модели 5410 | MBT модели 5410 | 45777-10 | 3640
18889 | 435-2 | 100001902 | Преобразователи термоэлектрические | мод. ТД701А | мод. ТД701А | 38468-08 | 3970
18890 | 435-2 | 100001502 | Термометры стеклянные | ASTM мод. ACTM 127C | ASTM мод. ACTM 127C | 42590-09 | 3030
18891 | 435-2 | 100000500 | Термометры складские | ТС-7АМ | ТС-7АМ | 37665-08 | 790
18892 | 435-2 | 100001102 | Термометры стеклянные ртутные электроконтактные | ТПК №7 (0 - 300)°С | ТПК №7 (0 - 300)°С | 4478-09 | 940
18893 | 435-2 | 100001901 | Преобразователи термоэлектрические | ТПП-0679 | ТПП-0679 | 7962-80 | 2400
18894 | 435-2 | 100001304 | Термопреобразователи сопротивления | 90.2821 модификации 90.2821/82 | 90.2821 модификации 90.2821/82 | 67153-17 | 3640
18895 | 435-2 | 100005902 | Пирометры инфракрасные | Fluke 576 | Fluke 576 | 31423-06 | 7390
18896 | 435-2 | 100006800 | Преобразователи измерительные сигналов от термопар и термометров сопротивления (за 1 канал) | 707015 | 707015 | 24931-08 | 4350
18897 | 435-2 | 100006800 | Измерители-регистраторы температуры | LogTag модели ТРИД30-7FW (TRID30-7FW) | LogTag модели ТРИД30-7FW (TRID30-7FW) | 68789-17 | 4350
18898 | 435-2 | 100007300 | Калибраторы температуры | JOFRA серий ATC-R модели ATC-320A | JOFRA серий ATC-R модели ATC-320A | 46576-11 | 18590
18899 | 435-2 | 100006701 | Термометр цифровой малогабаритный ТЦМ 1500 (за один первичный термопреобразователь) | ТЦМ 1500, мод. ТЦМ 1510-03-Т4 | ТЦМ 1500, мод. ТЦМ 1510-03-Т4 | 20856-07 | 2660
18900 | 435-2 | 100000200 | Термометры стеклянные | ASTM E1-01"ЕГС" тип 91C | ASTM E1-01"ЕГС" тип 91C | 34304-07 | 1590
18901 | 435-2 | 100001003 | Термометры биметаллические | модели 46, мод. А 4601 - А4604 | модели 46, мод. А 4601 - А4604 | 27919-04 | 940
18902 | 435-2 | 100001001 | Термометры манометрические показывающие электроконтактные | ТКП-100Эк | ТКП-100Эк | 28700-05 | 1300
18903 | 435-2 | 100001301 | Термометры сопротивления из платины технические | ТПТ-12, мод ТПТ-12-1 с двумя ЧЭПТ | ТПТ-12, мод ТПТ-12-1 с двумя ЧЭПТ | 39144-08 | 1930
18904 | 435-2 | 100007400 | Преобразователи изображения пирометрические (тепловизоры) | TH7716 | TH7716 | 40779-09 | 33000
18905 | 435-2 | 100001304 | Преобразователи измерительные | Взлет АС | Взлет АС | 26778-09 | 3640
18906 | 435-2 | 100007232 | Криоскопы молочные термоэлектрические | CryoStyle 40 | CryoStyle 40 | 41441-09 | 6410
18907 | 435-2 | 100000500 | Термометры специальные виброустойчивые | СП-1 №3 | СП-1 №3 | 4112-89 | 790
18908 | 435-2 | 100001102 | Термометры стеклянные ртутные электроконтактные | ТПК | ТПК | 4478-92 | 940
18909 | 435-2 | 100001003 | Термометр биметаллический | METER ТБ-5 | METER ТБ-5 | 28637-10 | 940
18910 | 435-2 | 100005710 | Измерители температуры переносные | IT-8, мод. IT–8–Pt/Pt | IT-8, мод. IT–8–Pt/Pt | 56749-14 | 10050
18911 | 435-2 | 100007200 | Термостаты жидкостные | 7321 | 7321 | 40415-09 | 12100
18912 | 435-2 | 100000200 | Термометры стеклянные | ASTM E1-01"ЕГС" тип 49C | ASTM E1-01"ЕГС" тип 49C | 34304-07 | 1590
18913 | 435-2 | 100006701 | Термометры электронные | ТЭН-5 | ТЭН-5 | 43635-10 | 2660
18914 | 435-2 | 100001303 | Комплекты термометров платиновых технических разностных | КТПТР-02 | КТПТР-02 | 14638-95 | 2540
18915 | 435-2 | 100001800 | Преобразователи термоэлектрические | ТП008 | ТП008 | 34736-07 | 2600
18916 | 435-2 | 100007301 | Калибраторы температуры | СТС модель СТС-320В | СТС модель СТС-320В | 18844-03 | 26900
18917 | 435-2 | 100006800 | Преобразователи измерительные ввода-вывода (за 1 канал) | ACT20X | ACT20X | 60310-15 | 4350
18918 | 435-2 | 100001901 | Преобразователи термоэлектрические | ТХК-2988 | ТХК-2988 | 12388-90 | 2400
18919 | 435-2 | 100001901 | Термометры медные технические | ТХА(K) модификации ТХА-9-2 | ТХА(K) модификации ТХА-9-2 | 15421-96 | 2400
18920 | 435-2 | 100001303 | Комплекты термопреобразователей сопротивления платиновые | ТСПТК | ТСПТК | 21839-01 | 2540
18921 | 435-2 | 100005701 | Регуляторы микропроцессорные | МИНИТЕРМ 400 СИ - 1 канал | МИНИТЕРМ 400 СИ - 1 канал | 22727-07 | 3060
18922 | 435-2 | 100007502 | Термометры медицинские инфракрасные | AMRUS, мод. AMIT-100, AMIT-110, AMIT-120, AMIT-130, AMIT-140. |  | 83574-21 | 410
18923 | 435-2 | 100001304 | Термопреобразователи с унифицированным выходным сигналом | MBT модели 3560 | MBT модели 3560 | 45777-10 | 3640
18924 | 435-2 | 100000200 | Термометры стеклянные для испытаний нефтепродуктов | ТИН мод. ТИН5-2 | ТИН мод. ТИН5-2 | 11620-93 | 1590
18925 | 435-2 | 100000500 | Термометры стеклянные | ТС-7-М1 исполнение 3 | ТС-7-М1 исполнение 3 | 1198-12 | 790
18926 | 435-2 | 100000500 | Термометры сельскохозяйственные | ТС-7-М1, исполнение 3 | ТС-7-М1, исполнение 3 | 1198-04 | 790
18927 | 435-2 | 100001304 | Термопреобразователи с унифицированными выходными сигналами | ТСПУ-1088Ex | ТСПУ-1088Ex | 56576-14 | 3640
18928 | 435-2 | 100001001 | Термометры манометрические самопишущие газовые и жидкостные | ТГС-711М | ТГС-711М | 4141-90 | 1300
18929 | 435-2 | 100001003 | Термометры биметаллические показывающие | ТБП, мод. ТБП-40 | ТБП, мод. ТБП-40 | 23880-02 | 940
18930 | 435-2 | 100007400 | Тепловизоры инфракрасные | PM695 | PM695 | 21773-01 | 33000
18931 | 435-2 | 100007300 | Калибраторы температуры | D55SE | D55SE | 12665-91 | 18590
18932 | 435-2 | 100004006 | Калибраторы многофункциональные | BetaFLEX | BetaFLEX | 25687-03 | 23000
18933 | 435-2 | 100001205 | Термометры сопротивления платиновые вибропрочные | ПТСВ, модификации ПТСВ-1-3 | ПТСВ, модификации ПТСВ-1-3 | 49400-12 | 25000
18934 | 435-2 | 100001502 | Термометры стеклянные | ASTM E1-01, модификации 63С | ASTM E1-01, модификации 63С | 33686-07 | 3030
18935 | 435-2 | 100007400 | Камеры инфракрасные портативные | FLIR модель E50 | FLIR модель E50 | 49529-12 | 33000
18936 | 435-2 | 100000199 | Термометры стеклянные | ASTM ASC мод. 9C | ASTM ASC мод. 9C | 34630-07 | 1770
18937 | 435-2 | 100007300 | Калибраторы температуры эталонные | ЭЛЕМЕР-КТ-650 | ЭЛЕМЕР-КТ-650 | 45032-10 | 18590
18938 | 435-2 | 100007400 | Тепловизоры инфракрасные | ThermaCAM мод. P45 | ThermaCAM мод. P45 | 29046-05 | 33000
18939 | 435-2 | 100001102 | Термометры стеклянные ртутные электроконтактные | ТПК №2М (минус 35 - 70)°С | ТПК №2М (минус 35 - 70)°С | 4478-09 | 940
18940 | 435-2 | 100001301 | Термометры сопротивления из платины технические | ТПТ-12, мод ТПТ-12-2 с двумя ЧЭПТ | ТПТ-12, мод ТПТ-12-2 с двумя ЧЭПТ | 39144-08 | 1930
18941 | 435-2 | 100006701 | Термометр контактный цифровой (за один зонд) | ТК-5.03 | ТК-5.03 | 17192-00 | 2660
18942 | 435-2 | 100000500 | Термометры для приборов кондиционирования воздуха пассажирской кабины самолета | СП-5 | СП-5 | 2533-69 | 790
18943 | 435-2 | 100000200 | Термометры ртутные стеклянные лабораторные | ТЛ-6М | ТЛ-6М | 298-84 | 1590
18944 | 435-2 | 100001304 | Измерители технологические цифровые | ИТЦ 420/М2 | ИТЦ 420/М2 | 29086-05 | 3640
18945 | 435-2 | 100000500 | Термометры стеклянные для испытаний нефтепродуктов | ТН-1 №1 | ТН-1 №1 | 300-04 | 790
18946 | 435-2 | 100000500 | Термометры сельскохозяйственные | ТС-7-М1, исполнение 8 | ТС-7-М1, исполнение 8 | 1198-09 | 790
18947 | 435-2 | 100007502 | Термометр бесконтактный инфрокрасный | NC-9900 | NC-9900 | 80544-20 | 410
18948 | 435-2 | 100006701 | Термометры цифровые | DT-131 | DT-131 | 75026-19 | 2660
18949 | 435-2 | 100001500 | Термометры для измерения низких температур в жидкой и газообразной средах | ТНТ-2 | ТНТ-2 | 6548-85 | 750
18950 | 435-2 | 100006701 | Термометры цифровые | HI 145 | HI 145 | 23043-02 | 2660
18951 | 435-2 | 100001202 | Термометры сопротивления эталонные | ЭТС-100 | ЭТС-100 | 19916-10 | 37000
18952 | 435-2 | 100001901 | Преобразователи термоэлектрические | ТХА-05 | ТХА-05 | 13990-02 | 2400
18953 | 435-2 | 100001003 | Термометры биметаллические показывающие | ТБ-1Р | ТБ-1Р | 46078-11 | 940
18954 | 435-2 | 100005902 | Пирометры инфракрасные | DT-812 | DT-812 | 53856-13 | 7390
18955 | 435-2 | 100000200 | Термометры стеклянные | ASTM E1-01"ЕГС" тип 90C | ASTM E1-01"ЕГС" тип 90C | 34304-07 | 1590
18956 | 435-2 | 100000101 | Термометры стеклянные | ASTM E1-01"ЕГС" тип 44С | ASTM E1-01"ЕГС" тип 44С | 34303-07 | 2640
18957 | 435-2 | 100007400 | Тепловизоры | Fluke, модификации Fluke Ti10 | Fluke, модификации Fluke Ti10 | 38603-09 | 33000
18958 | 435-2 | 100005701 | Устройства дистанционного измерения температуры | УДКТ-Г-А | УДКТ-Г-А | 28356-04 | 3060
18959 | 435-2 | 100005902 | Термометры радиационные | Raynger мод. ST25 | Raynger мод. ST25 | 18128-07 | 7390
18960 | 435-2 | 100007502 | Термометры электронные медицинские | Omron мод. OMRON i-Temp (MC-670-E) | Omron мод. OMRON i-Temp (MC-670-E) | 26917-06 | 410
18961 | 435-2 | 100005902 | Пирометры инфракрасные | RGK модели PL-12 | RGK модели PL-12 | 60996-15 | 7390
18962 | 435-2 | 100006700 | Термометры цифровые (0 - 1000°С) | Т-Р | Т-Р | 12311-90 | 2020
18963 | 435-2 | 100001304 | Термопреобразователи с унифицированным выходным сигналом | ТСПУ/1-8040 | ТСПУ/1-8040 | 26684-04 | 3640
18964 | 435-2 | 100007400 | Тепловизоры | Fluke, модификации Fluke TiR3FT | Fluke, модификации Fluke TiR3FT | 38603-09 | 33000
18965 | 435-2 | 100001304 | Термопреобразователи с унифицированным выходным сигналом | ТСПУ 014 | ТСПУ 014 | 46437-11 | 3640
18966 | 435-2 | 100005801 | Преобразователи измерительные | PR | PR | 20248-00 | 3000
18967 | 435-2 | 100004001 | Мосты автоматические регистрирующие одноточечные и многоточечные переменного тока | КСМ2-061 | КСМ2-061 | 6330-77 | 2750
18968 | 435-2 | 100006701 | Термометры цифровые CTH (за один датчик) | CTH, мод. CTH 6510 | CTH, мод. CTH 6510 | 25195-08 | 2660
18969 | 435-2 | 100001202 | Термометры сопротивления платиновые эталонные 1-го разряда | ЭТС-5М |  | 79076-20 | 37000
18970 | 435-2 | 100001901 | Преобразователи термоэлектрические | ТХК-2288 | ТХК-2288 | 12381-90 | 2400
18971 | 435-2 | 100001001 | Термометры манометрические электроконтактные | ТГП-3Сг | ТГП-3Сг | 8357-91 | 1300
18972 | 435-2 | 100007300 | Калибраторы температуры | Fluke серии 500 мод. 518 | Fluke серии 500 мод. 518 | 22247-01 | 18590
18973 | 435-2 | 100001901 | Преобразователи термоэлектрические | ТХК.ГПКШ.017 | ТХК.ГПКШ.017 | 22927-02 | 2400
18974 | 435-2 | 100005902 | Пирометры инфракрасные | ПИТОН 201 | ПИТОН 201 | 34729-08 | 7390
18975 | 435-2 | 100005902 | Пирометры инфракрасные | Fluke 63 | Fluke 63 | 31422-06 | 7390
18976 | 435-2 | 100005701 | Измерители-регуляторы технологические (милливольтметры универсальные) | ИРТ 5900 мод. ИРТ 5922 | ИРТ 5900 мод. ИРТ 5922 | 20390-12 | 3060
18977 | 435-2 | 100007400 | Тепловизоры инфракрасные | TVS-100 | TVS-100 | 20854-01 | 33000
18978 | 435-2 | 100001304 | Термопреобразователи измерительные с унифицированным выходным сигналом | ПСМ, мод. ПСМ-3хх | ПСМ, мод. ПСМ-3хх | 37365-08 | 3640
18979 | 435-2 | 100000200 | Термометры стеклянные | ASTM E1-01"ЕГС" тип 34C | ASTM E1-01"ЕГС" тип 34C | 34304-07 | 1590
18980 | 435-2 | 100001301 | Термометры сопротивления платиновые, медные с двумя чувствительными элементами | ТСПТ, мод. 102-010 | ТСПТ, мод. 102-010 | 36766-09 | 1930
18981 | 435-2 | 100001502 | Термометры лабораторные стеклянные | ТЛС исполнение ТЛС-22 | ТЛС исполнение ТЛС-22 | 32786-08 | 3030
18982 | 435-2 | 100001304 | Преобразователи вторичные | T15 модификации T15.H | T15 модификации T15.H | 64792-16 | 3640
18983 | 435-2 | 100001901 | Преобразователи термоэлектрические | ТХА 9503 | ТХА 9503 | 20353-00 | 2400
18984 | 435-2 | 100001304 | Термопреобразователи сопротивления взрывозащищенные | ТСМУ 011, ТСПУ 011 | ТСМУ 011, ТСПУ 011 | 16084-07 | 3640
18985 | 435-2 | 100005704 | Регистраторы безбумажные | Ecograph T RSG35 | Ecograph T RSG35 | 56988-14 | 12980
18986 | 435-2 | 100000101 | Термометры стеклянные для испытаний нефтепродуктов | ТИН мод. ТИН6 | ТИН мод. ТИН6 | 11620-93 | 2880
18987 | 435-2 | 100001201 | Термометры сопротивления образцовые 3-го разряда | ПТС-100 | ПТС-100 | 32675-06 | 25000
18988 | 435-2 | 100000500 | Термометры для приборов кондиционирования воздуха пассажирской кабины самолета | СП-4 | СП-4 | 2533-69 | 790
18989 | 435-2 | 100001800 | Преобразователи термоэлектрические | серии TC, модели TC63 | серии TC, модели TC63 | 68003-17 | 2600
18990 | 435-2 | 100006701 | Термометр контактный цифровой типа ТК-5 (за 1 зонд или параметр) | ТК-5, мод.ТК-5.08 | ТК-5, мод.ТК-5.08 | 17192-05 | 2660
18991 | 435-2 | 100007400 | Камеры тепловизионные | FLIR модели A325sc | FLIR модели A325sc | 54260-13 | 33000
18992 | 435-2 | 100004010 | Калибраторы-измерители стандартных сигналов | КИСС-03 | КИСС-03 | 20641-11 | 17470
18993 | 435-2 | 100001205 | Термометры сопротивления платиновые вибропрочные ПТСВ | ПТСВ-2-3 | ПТСВ-2-3 | 23040-02 | 25000
18994 | 435-2 | 100001502 | Термометры стеклянные для испытаний нефтепродуктов | ТИН "Стеклоприбор" мод. ТИН11-1 | ТИН "Стеклоприбор" мод. ТИН11-1 | 38484-08 | 3030
18995 | 435-2 | 100001901 | Преобразователи термоэлектрические взрывозащищенные | ТХА(ТХК)/1-1087 | ТХА(ТХК)/1-1087 | 22926-02 | 2400
18996 | 435-2 | 100006701 | Термометры электронные | ТЭН-5 | ТЭН-5 | 25516-03 | 2660
18997 | 435-2 | 100007502 | Термометры электронные медицинские | Omron, мод. OMRON Flex Temp Smart (MC-343F-RU) | Omron, мод. OMRON Flex Temp Smart (MC-343F-RU) | 26917-08 | 410
18998 | 435-2 | 100007300 | Калибраторы температуры | JOFRA серий RTC-R модели RTC-156A | JOFRA серий RTC-R модели RTC-156A | 46576-11 | 18590
18999 | 435-2 | 100006705 | Измерители многофункциональные | серии EBI 100, модели EBI 100-Т261 | серии EBI 100, модели EBI 100-Т261 | 39757-14 | 4220
19000 | 435-2 | 100001901 | Преобразователи термоэлектрические | ТХА 9415 | ТХА 9415 | 14561-95 | 2400
19001 | 435-2 | 100007400 | Тепловизоры инфракрасные | Fluke мод. TiS | Fluke мод. TiS | 51734-12 | 33000
19002 | 435-2 | 100000101 | Термометры жидкостные стеклянные (ЦД 0,01 - 0,1°С) | PN 506/051 | PN 506/051 | 23874-02 | 2640
19003 | 435-2 | 100004006 | Калибраторы многофункциональные | AOIP, мод. Calys 1200R | AOIP, мод. Calys 1200R | 70814-18 | 23000
19004 | 435-2 | 100001304 | Преобразователи измерительные сигналов от термопар и термометров сопротивления (за 1 канал) | dTRANS Т01 | dTRANS Т01 | 24931-08 | 3640
19005 | 435-2 | 100005701 | Измерители-регуляторы микропроцессорные одноканальные | TPM10-PiC | TPM10-PiC | 17023-00 | 3060
19006 | 435-2 | 100007300 | Калибраторы температуры | ATC-R моделей ATC 155 | ATC-R моделей ATC 155 | 20262-02 | 18590
19007 | 435-2 | 100006800 | Измерители-регистраторы температуры | LogTag модели ТРЕД30-16R (TRED30-16R) | LogTag модели ТРЕД30-16R (TRED30-16R) | 68789-17 | 4350
19008 | 435-2 | 100005710 | Измерители температуры переносные | IT-8, мод. IT–8–TS/Tэкс | IT-8, мод. IT–8–TS/Tэкс | 56749-14 | 10050
19009 | 435-2 | 100001305 | Термометры лабораторные электронные | LTA с датчиком "Э" | LTA с датчиком "Э" | 69551-17 | 9860
19010 | 435-2 | 100007200 | Термостаты жидкостные | 7102 | 7102 | 40415-09 | 12100
19011 | 435-2 | 100001304 | Преобразователи измерительные к датчикам температуры | 144, 244, 444 |  | 14684-00 | 3640
19012 | 435-2 | 100001800 | Преобразователи термоэлектрические в мягкой изоляции (поверхностные) | ДТПLХХ1 | ДТПLХХ1 | 33056-06 | 2600
19013 | 435-2 | 100000500 | Термометры стеклянные | ТС-4М | ТС-4М | 16832-97 | 790
19014 | 435-2 | 100007400 | Тепловизоры | Fluke Ti400 | Fluke Ti400 | 32605-06 | 33000
19015 | 435-2 | 100006800 | Измеритель-регистратор |  |  | 61870-15 | 4350
19016 | 435-2 | 100005701 | Регистраторы | ЭнИ-701 (Метран-901) | ЭнИ-701 (Метран-901) | 41211-09 | 3060
19017 | 435-2 | 100007200 | Термостаты жидкостные | 7312 | 7312 | 40415-09 | 12100
19018 | 435-2 | 100007400 | Камеры инфракрасные портативные | BALTECH TR-0150 | BALTECH TR-0150 | 67262-17 | 33000
19019 | 435-2 | 100001202 | Термометры сопротивления эталонные | ЭТС-100М2 | ЭТС-100М2 | 62154-15 | 37000
19020 | 435-2 | 100000101 | Термометры жидкостные стеклянные | ASTM 128C-86 | ASTM 128C-86 | 23758-02 | 2640
19021 | 435-2 | 100007234 | Анализаторы автоматические фракционного состава нефтепродуктов | АФСА | АФСА | 32559-06 | 6410
19022 | 435-2 | 100004006 | Калибраторы многофункциональные | MCx-R мод. MC5Р-R | MCx-R мод. MC5Р-R | 22237-06 | 23000
19023 | 435-2 | 100001800 | Преобразователи термоэлектрические | серии TAF, модели TAF11 | серии TAF, модели TAF11 | 68003-17 | 2600
19024 | 435-2 | 100007302 | Калибраторы температуры | JOFRA серий RTC-R модели RTC-700C (в комплекте с угловым термометром) | JOFRA серий RTC-R модели RTC-700C (в комплекте с угловым термометром) | 46576-11 | 37000
19025 | 435-2 | 100005704 | Регистраторы многоканальные технологические | KRN100 |  | 59661-15 | 12980
19026 | 435-2 | 100004006 | Калибраторы-измерители унифицированных сигналов эталонные | ИКСУ-2000 | ИКСУ-2000 | 20580-06 | 23000
19027 | 435-2 | 100005902 | Термометры инфракрасные | Testo 830-T3 | Testo 830-T3 | 38176-08 | 7390
19028 | 435-2 | 100001303 | Комплекты термометров сопротивления из платины технические разностные | КТПТР-01 | КТПТР-01 | 46156-10 | 2540
19029 | 435-2 | 100001502 | Термометры стеклянные | ASTM ASC мод. 114C | ASTM ASC мод. 114C | 34630-07 | 3030
19030 | 435-2 | 100001003 | Термометры биметаллические | TM серий 54, мод. А 5400 - А 5402 | TM серий 54, мод. А 5400 - А 5402 | 15151-08 | 940
19031 | 435-2 | 100005702 | Термометры многоканальные | ТМ 5100, мод. ТМ 5122Р | ТМ 5100, мод. ТМ 5122Р | 20579-09 | 7620
19032 | 435-2 | 100000500 | Термометры технические стеклянные | ТТМ №6М | ТТМ №6М | 276-89 | 790
19033 | 435-2 | 100007301 | Калибраторы температуры | DBC мод. 650-TS | DBC мод. 650-TS | 43244-09 | 26900
19034 | 435-2 | 100005704 | Приборы регистрирующие измерительные | LOGOSCREEN nt | LOGOSCREEN nt | 32894-06 | 12980
19035 | 435-2 | 100007400 | Тепловизоры | Fluke IR FlexCam мод. "Fluke Ti55" | Fluke IR FlexCam мод. "Fluke Ti55" | 32605-06 | 33000
19036 | 435-2 | 100001901 | Преобразователи термоэлектрические | ТПР 5 182 003 | ТПР 5 182 003 | 13375-92 | 2400
19037 | 435-2 | 100007300 | Калибраторы температуры многофункциональные | Isocal-6 мод.Venus 2140 | Isocal-6 мод.Venus 2140 | 20508-06 | 18590
19038 | 435-2 | 100001901 | Термометры медные технические | ТХК(L) модификации ТХК-7-2 | ТХК(L) модификации ТХК-7-2 | 15421-96 | 2400
19039 | 435-2 | 100001310 | Преобразователи термоэлектрические | ТХА 001 мод. ТХА 001.01 | ТХА 001 мод. ТХА 001.01 | 72195-18 | 4790
19040 | 435-2 | 100001502 | Термометры стеклянные для испытаний нефтепродуктов | ТИН "Стеклоприбор" мод. ТИН10-10 | ТИН "Стеклоприбор" мод. ТИН10-10 | 38484-08 | 3030
19041 | 435-2 | 100007400 | Тепловизоры инфракрасные | Testo 875-1i | Testo 875-1i | 51415-12 | 33000
19042 | 435-2 | 100007302 | Калибраторы температуры многофункциональные в комплекте с угловым термометром | АТС-R | АТС-R | 20262-05 | 37000
19043 | 435-2 | 100005710 | Измерители температуры цифровые | Fluke серии II мод. 54 | Fluke серии II мод. 54 | 76835-19 | 10050
19044 | 435-2 | 100001304 | Датчики температуры | 3144Р | 3144Р | 39539-08 | 3640
19045 | 435-2 | 100001304 | Термопреобразователи с унифицированным выходным сигналом | Метран-270-Ex | Метран-270-Ex | 21968-11 | 3640
19046 | 435-2 | 100001902 | Преобразователи термоэлектрические | ТД701В | ТД701В | 38468-08 | 3970
19047 | 435-2 | 100001502 | Термометры стеклянные для испытаний нефтепродуктов | ТИН "Стеклоприбор" мод. ТИН1-3 | ТИН "Стеклоприбор" мод. ТИН1-3 | 38484-08 | 3030
19048 | 435-2 | 100001301 | Термометры сопротивления платиновые, медные и их чувствительные элементы | ТСМТ 300 | ТСМТ 300 | 36766-09 | 1930
19049 | 435-2 | 100000500 | Термометры ртутные стеклянные отсчетные | СП-21 | СП-21 | 3177-11 | 790
19050 | 435-2 | 100001305 | Термометры сопротивления платиновые вибропрочные | ПТСВ, модификации ПТСВ-2K-2P | ПТСВ, модификации ПТСВ-2K-2P | 49400-12 | 9860
19051 | 435-2 | 100001205 | Термометры сопротивления платиновые вибропрочные | ПТСВ, модификации ПТСВ-2К-3 | ПТСВ, модификации ПТСВ-2К-3 | 49400-12 | 25000
19052 | 435-2 | 100005703 | Измерители-регуляторы универсальные | ARCOM - 2 канала | ARCOM - 2 канала | 38232-08 | 4370
19053 | 435-2 | 100000199 | Термометры стеклянные | ASTM модификации 22C | ASTM модификации 22C | 63332-16 | 1770
19054 | 435-2 | 100006701 | Термометр цифровой малогабаритный ТЦМ 1500 (за один первичный термопреобразователь) | ТЦМ 1500, мод. ТЦМ 1510-02-Т1 | ТЦМ 1500, мод. ТЦМ 1510-02-Т1 | 20856-07 | 2660
19055 | 435-2 | 100001310 | Термопреобразователи сопротивления платиновые | TR модели TR63 | TR модели TR63 | 49519-12 | 4790
19056 | 435-2 | 100001003 | Термометры биметаллические | TM модификации ТМ 45.02 | TM модификации ТМ 45.02 | 15151-98 | 940
19057 | 435-2 | 100001901 | Преобразователи термоэлектрические | ТХА-2188 | ТХА-2188 | 12379-90 | 2400
19058 | 435-2 | 100005701 | Измерители-регуляторы технологические ИРТ5300 | ИРТ5321 | ИРТ5321 | 15016-06 | 3060
19059 | 435-2 | 100001304 | Термопреобразователи с унифицированным выходным сигналом | - | - | 18849-99 | 3640
19060 | 435-2 | 100000200 | Термометры стеклянные для испытаний нефтепродуктов ТИН | ТИН мод. ТИН7-1 | ТИН мод. ТИН7-1 | 11620-93 | 1590
19061 | 435-2 | 100001800 | Датчики температуры | КТЖК Ex | КТЖК Ex | 57178-14 | 2600
19062 | 435-2 | 100005702 | Термометры многоканальные | ТМ 5100, мод. ТМ 5132 | ТМ 5100, мод. ТМ 5132 | 20579-09 | 7620
19063 | 435-2 | 100001901 | Термометры медные технические | ТХК(L) модификации ТХК-3-2 | ТХК(L) модификации ТХК-3-2 | 15421-96 | 2400
19064 | 435-2 | 100005702 | Модули для измерений, контроля и регулирования температуры УМКТ | УМКТ модификации УМКТ8 | УМКТ модификации УМКТ8 | 24476-08 | 7620
19065 | 435-2 | 100007400 | Тепловизоры инфракрасные | ThermaCAM мод. P25 | ThermaCAM мод. P25 | 29046-05 | 33000
19066 | 435-2 | 100004006 | Калибраторы многофункциональные | AOIP мод. SN 8301R | AOIP мод. SN 8301R | 48000-11 | 23000
19067 | 435-2 | 100001304 | Измерители технологические цифровые | ИТЦ 420/МЗ | ИТЦ 420/МЗ | 29086-05 | 3640
19068 | 435-2 | 100006701 | Термометр цифровой малогабаритный ТЦМ 1500 (за один первичный термопреобразователь) | ТЦМ 1500, мод. ТЦМ 1530-02-ТС13 | ТЦМ 1500, мод. ТЦМ 1530-02-ТС13 | 20856-15 | 2660
19069 | 435-2 | 100001303 | Комплекты термометров сопротивления | модель КТСП Метран-206 | модель КТСП Метран-206 | 38790-08 | 2540
19070 | 435-2 | 100001304 | Преобразователи термоэлектрические | 90.1050, модификации 901050/10 | 90.1050, модификации 901050/10 | 60923-15 | 3640
19071 | 435-2 | 100000200 | Термометры стеклянные для испытаний нефтепродуктов | ТИН мод. ТИН2-2 | ТИН мод. ТИН2-2 | 11620-93 | 1590
19072 | 435-2 | 100001310 | Преобразователи измерительные | iTEMP TMT модели TMT111 | iTEMP TMT модели TMT111 | 57947-14 | 4790
19073 | 435-2 | 100001901 | Преобразователи термоэлектрические | КТК-03 | КТК-03 | 20259-00 | 2400
19074 | 435-2 | 100000500 | Термометры стеклянные лабораторные | ТЛ-2 №5 исполнение 1 | ТЛ-2 №5 исполнение 1 | 53986-13 | 790
19075 | 435-2 | 100006701 | Комплекты измерительные Testo 440 (за один датчик или параметр) | Testo 440, мод. Testo 440 | Testo 440, мод. Testo 440 | 75219-19 | 2660
19076 | 435-2 | 100007400 | Тепловизоры инфракрасные | Agema 550 | Agema 550 | 15434-01 | 33000
19077 | 435-2 | 100001901 | Преобразователи термоэлектрические кабельные | КТХК | КТХК | 13757-93 | 2400
19078 | 435-2 | 100007400 | Тепловизоры инфракрасные | Fluke модели Ti95 | Fluke модели Ti95 | 59613-15 | 33000
19079 | 435-2 | 100005703 | Измерители-регуляторы микропроцессорные | ТРМ202 | ТРМ202 | 32478-06 | 4370
19080 | 435-2 | 100007502 | Термометры медицинские электронные | МТ модель MT 1622 | МТ модель MT 1622 | 47948-11 | 410
19081 | 435-2 | 100001800 | Преобразователи термоэлектрические | серии TEC, модели TEC300 | серии TEC, модели TEC300 | 68003-17 | 2600
19082 | 435-2 | 100001901 | Преобразователи термоэлектрические | ТП мод. ТП-0295 | ТП мод. ТП-0295 | 18524-05 | 2400
19083 | 435-2 | 100007200 | Термостаты для вискозиметров | ВИС-Т (VIS-T) | ВИС-Т (VIS-T) | 18418-99 | 12100
19084 | 435-2 | 100007002 | Установки | УПСТ-2М | УПСТ-2М | 16173-02 | 25300
19085 | 435-2 | 100006800 | Преобразователи измерительные ввода-вывода (за 1 канал) | MAZ | MAZ | 50677-12 | 4350
19086 | 435-2 | 100007502 | Термометры медицинские электронные | WТ-04 standart | WТ-04 standart | 64535-16 | 410
19087 | 435-2 | 100001304 | Термопреобразователи с унифицированным выходным сигналом | ТСПУ 902820 | ТСПУ 902820 | 32460-06 | 3640
19088 | 435-2 | 100006701 | Термометр контактный цифровой (за один зонд) | ТК-5.03 | ТК-5.03 | 17192-02 | 2660
19089 | 435-2 | 100001800 | Датчики температуры | КТХА | КТХА | 57177-14 | 2600
19090 | 435-2 | 100006701 | Термометр контактный цифровой типа ТК-5 (за 1 зонд или параметр) | ТК-5, мод. ТК-5.11 | ТК-5, мод. ТК-5.11 | 41002-19 | 2660
19091 | 435-2 | 100006701 | Термометр контактный цифровой типа ТК-5 (за 1 зонд или параметр) | ТК-5, мод. ТК-5.01ПС | ТК-5, мод. ТК-5.01ПС | 41002-19 | 2660
19092 | 435-2 | 100001901 | Термометры медные технические | ТХА(K) модификации ТХА-1-4 | ТХА(K) модификации ТХА-1-4 | 15421-96 | 2400
19093 | 435-2 | 100001310 | Термопреобразователи сопротивления платиновые | серии TR мод. TR12 | серии TR мод. TR12 | 26239-06 | 4790
19094 | 435-2 | 100007301 | Калибраторы температуры | ЭЛЕМЕР-КТ-500К/М1И |  | 80030-20 | 26900
19095 | 435-2 | 100005801 | Преобразователи измерительныен | Диапазон-Т-Ex | Диапазон-Т-Ex | 16229-97 | 3000
19096 | 435-2 | 100000199 | Термометры ртутные стеклянные лабораторные | ТЛ-5 №3 | ТЛ-5 №3 | 299-91 | 1770
19097 | 435-2 | 100007300 | Термостаты металлоблочные | Pegasus 1200 | Pegasus 1200 | 20509-00 | 18590
19098 | 435-2 | 100004006 | Калибраторы многофункциональные | AOIP мод. PJ 6301R | AOIP мод. PJ 6301R | 48000-11 | 23000
19099 | 435-2 | 100004006 | Калибраторы многофункциональные | DPI 620, мод. DPI620G-FF IS | DPI 620, мод. DPI620G-FF IS | 60401-15 | 23000
19100 | 435-2 | 100001206 | Термометры сопротивления эталонные | ЭТС-100М2 | ЭТС-100М2 | 62154-15 | 56000
19101 | 435-2 | 100007400 | Тепловизоры инфракрасные | ThermaCAM P60 | ThermaCAM P60 | 25063-03 | 33000
19102 | 435-2 | 100007501 | Термометры электронные медицинские цифровые | ТЭМЦ-2 | ТЭМЦ-2 | 9126-83 | 410
19103 | 435-2 | 100000199 | Термометры стеклянные | ASTM модификации 2C | ASTM модификации 2C | 63332-16 | 1770
19104 | 435-2 | 100007300 | Калибраторы температуры | ISOTECH, модель Venusplus 240 | ISOTECH, модель Venusplus 240 | 60142-15 | 18590
19105 | 435-2 | 100001500 | Термометры для рефрижераторов | ТП-11 | ТП-11 | 2293-04 | 750
19106 | 435-2 | 100001502 | Термометры стеклянные | ASTM E1-01"ЕГС" тип 133C | ASTM E1-01"ЕГС" тип 133C | 34304-07 | 3030
19107 | 435-2 | 100006701 | Термометр цифровой малогабаритный ТЦМ 1500 (за один первичный термопреобразователь) | ТЦМ 1500, мод. ТЦМ 1511-03-Т1 | ТЦМ 1500, мод. ТЦМ 1511-03-Т1 | 20856-15 | 2660
19108 | 435-2 | 100001502 | Термометры стеклянные | ASTM E1-01, модификации 5С | ASTM E1-01, модификации 5С | 33686-07 | 3030
19109 | 435-2 | 100006701 | Измеритель комбинированный (за один преобразователь) | TESTO 110 | TESTO 110 | 17272-06 | 2660
19110 | 435-2 | 100005710 | Измерители температуры цифровые | Fluke серии II мод. 53 | Fluke серии II мод. 53 | 55257-13 | 10050
19111 | 435-2 | 100001502 | Термометры ртутные стеклянные лабораторные | ТЛ-4 №2 | ТЛ-4 №2 | 303-84 | 3030
19112 | 435-2 | 100001304 | Термопреобразователи с унифицированным выходным сигналом | ТСМУ-274 | ТСМУ-274 | 21968-05 | 3640
19113 | 435-2 | 100001304 | Преобразователи температуры программируемые | ТСМУ 031, ТСПУ 031 | ТСМУ 031, ТСПУ 031 | 46611-16 | 3640
19114 | 435-2 | 100000500 | Термометры для определения температуры вспышки в закрытом тигле | ТН-1 | ТН-1 | 300-49 | 790
19115 | 435-2 | 100000101 | Термометры ртутные стеклянные | ASTM А300 Labtex, мод 44С | ASTM А300 Labtex, мод 44С | 31897-11 | 2640
19116 | 435-2 | 100007300 | Калибраторы температуры | TC мод. TC-125 | TC мод. TC-125 | 15743-02 | 18590
19117 | 435-2 | 100006701 | Термометр контактный цифровой типа ТК-5 (за 1 зонд или параметр) | ТК-5, мод. ТК-5.04 | ТК-5, мод. ТК-5.04 | 41002-09 | 2660
19118 | 435-2 | 100003902 | Логометры | - | - | 4545-74 | 1630
19119 | 435-2 | 100001502 | Термометры стеклянные | ASTM E1-01"ЕГС" тип 72C | ASTM E1-01"ЕГС" тип 72C | 34304-07 | 3030
19120 | 435-2 | 100007232 | Холодильник-криостат типа НААКЕ ЕК 45/ЕК 90 | Криостат | Криостат | 18667-99 | 6410
19121 | 435-2 | 100001303 | Комплекты термометров платиновых технических разностных | КТПТР-03 | КТПТР-03 | 14638-95 | 2540
19122 | 435-2 | 100001901 | Преобразователи термоэлектрические | FT31 | FT31 | 18406-99 | 2400
19123 | 435-2 | 100005710 | Термометр цифровой | ТЦЭ-005, мод. ТЦЭ-005/М3 | ТЦЭ-005, мод. ТЦЭ-005/М3 | 40719-15 | 10050
19124 | 435-2 | 100000500 | Термометры стеклянные | ТС-7-М1 исполнение 9 | ТС-7-М1 исполнение 9 | 1198-14 | 790
19125 | 435-2 | 100007400 | Тепловизоры инфракрасные | Testo 885-2 | Testo 885-2 | 62132-15 | 33000
19126 | 435-2 | 100001901 | Преобразователи термоэлектрические | ТПП-1888 | ТПП-1888 | 12374-90 | 2400
19127 | 435-2 | 100006701 | Термометры цифровые малогабаритные ТЦМ 9410 (в комплекте с термопреобразователем ТТЦ15-1600) | ТЦМ 9410, мод. ТЦМ 9410Ех/М1Н | ТЦМ 9410, мод. ТЦМ 9410Ех/М1Н | 68355-17 | 2660
19128 | 435-2 | 100001310 | Термопреобразователи сопротивления | TR, модификации TR197 | TR, модификации TR197 | 47279-11 | 4790
19129 | 435-2 | 100006701 | Термометр цифровой со сменными зондами (за один зонд) | Testo-Ex-Pt 720 | Testo-Ex-Pt 720 | 38574-13 | 2660
19130 | 435-2 | 100007300 | Калибраторы температуры сухоблочные | CTD, модификации 9230 | CTD, модификации 9230 | 28077-04 | 18590
19131 | 435-2 | 100005701 | Преобразователи измерительные | Ш932, модификации Ш932.9АИ | Ш932, модификации Ш932.9АИ | 46439-11 | 3060
19132 | 435-2 | 100007400 | Камеры инфракрасные портативные | FLIR модель E30 | FLIR модель E30 | 49529-12 | 33000
19133 | 435-2 | 100007301 | Калибраторы температуры эталонные | ЭЛЕМЕР-КТ-500К/М2И с ИМКТ | ЭЛЕМЕР-КТ-500К/М2И с ИМКТ | 60979-15 | 26900
19134 | 435-2 | 100001502 | Термометры стеклянные | ASTM модификации 124C | ASTM модификации 124C | 63332-16 | 3030
19135 | 435-2 | 100000101 | Термометры стеклянные | ASTM модификации 47C | ASTM модификации 47C | 63332-16 | 2640
19136 | 435-2 | 100001304 | Преобразователи измерительные | iTemp RTD TMT 187 | iTemp RTD TMT 187 | 26240-03 | 3640
19137 | 435-2 | 100005902 | Пирометры инфракрасные визуальные | Fluke серии VT мод. VT02 | Fluke серии VT мод. VT02 | 55247-13 | 7390
19138 | 435-2 | 100001206 | Термометры сопротивления образцовые 3-го разряда | ПТС-100 | ПТС-100 | 32675-06 | 56000
19139 | 435-2 | 100001304 | Преобразователи термоэлектрические | 90.1230, модификации 901230/40 | 90.1230, модификации 901230/40 | 60923-15 | 3640
19140 | 435-2 | 100001303 | Комплекты термопреобразователей сопротивления для измерения разности температур | КТСПР 9514 | КТСПР 9514 | 15195-01 | 2540
19141 | 435-2 | 100000500 | Термометры стеклянные | ТС-7-М1 исполнение 7 (вариант 1) | ТС-7-М1 исполнение 7 (вариант 1) | 71839-18 | 790
19142 | 435-2 | 100001901 | Преобразователи термоэлектрические | ТХК-02 | ТХК-02 | 13483-02 | 2400
19143 | 435-2 | 100001901 | Преобразователи термоэлектрические | ТХК 9503 | ТХК 9503 | 20353-00 | 2400
19144 | 435-2 | 100004006 | Калибраторы многофункциональные | AOIP мод. Calys 80R-IS | AOIP мод. Calys 80R-IS | 70814-18 | 23000
19145 | 435-2 | 100007300 | Калибраторы температуры | TC мод. TC-2000 | TC мод. TC-2000 | 15743-02 | 18590
19146 | 435-2 | 100003902 | Милливольтметры для измерения и регулирования температуры | Ш4541/1 | Ш4541/1 | 9006-83 | 1630
19147 | 435-2 | 100000200 | Термометры стеклянные | ASTM E1-01"ЕГС" тип 22C | ASTM E1-01"ЕГС" тип 22C | 34304-07 | 1590
19148 | 435-2 | 100007301 | Калибраторы температуры | JOFRA серий RTC-R модели RTC-700C | JOFRA серий RTC-R модели RTC-700C | 46576-11 | 26900
19149 | 435-2 | 100000199 | Термометры стеклянные | ASTM E1-01"ЕГС" тип 7C | ASTM E1-01"ЕГС" тип 7C | 34304-07 | 1770
19150 | 435-2 | 100004006 | Калибраторы многофункциональные | СSC100 | СSC100 | 25895-09 | 23000
19151 | 435-2 | 100001304 | Термопреобразователи с унифицированным выходным сигналом | Метран-276 | Метран-276 | 21968-05 | 3640
19152 | 435-2 | 100006701 | Термометр контактный цифровой типа ТК-5 (за 1 зонд или параметр) | ТК-5, мод. ТК-5.06 | ТК-5, мод. ТК-5.06 | 41002-14 | 2660
19153 | 435-2 | 100001001 | Термометры манометрические | ТКП-100 | ТКП-100 | 9374-83 | 1300
19154 | 435-2 | 100005902 | Термометры инфракрасные | Testo 826-T1 | Testo 826-T1 | 48507-11 | 7390
19155 | 435-2 | 100007501 | Термометры медицинские цифровые | AMDT14 | AMDT14 | 26344-14 | 410
19156 | 435-2 | 100007200 | Термостаты жидкостные | 6050Н | 6050Н | 40226-08 | 12100
19157 | 435-2 | 100005710 | Измерители температуры цифровые | АТЕ-2036 | АТЕ-2036 | 46577-11 | 10050
19158 | 435-2 | 100001003 | Термометры биметаллические | ТМ серий 50, мод. А 5000 - А 5003 | ТМ серий 50, мод. А 5000 - А 5003 | 15151-03 | 940
19159 | 435-2 | 100000101 | Термометры стеклянные | ASTM E1-01"ЕГС" тип 120С | ASTM E1-01"ЕГС" тип 120С | 34303-07 | 2640
19160 | 435-2 | 100007232 | Криоскопы молочные термоэлектрические | CryoSmart 1 | CryoSmart 1 | 41441-09 | 6410
19161 | 435-2 | 100005703 | Измерители-регуляторы микропроцессорные | ТРМ201 | ТРМ201 | 32478-11 | 4370
19162 | 435-2 | 100000199 | Термометры стеклянные | ASTM ASC мод. 96C | ASTM ASC мод. 96C | 34630-07 | 1770
19163 | 435-2 | 100000200 | Термометры стеклянные | ASTM мод. ACTM 25C | ASTM мод. ACTM 25C | 42590-09 | 1590
19164 | 435-2 | 100001304 | Преобразователи измерительные к датчикам температуры | Rosemount 644 | Rosemount 644 | 14683-00 | 3640
19165 | 435-2 | 100000200 | Термометры ртутные стеклянные лабораторные | ТЛ-5 №2 | ТЛ-5 №2 | 299-91 | 1590
19166 | 435-2 | 100007400 | Тепловизоры | BALTECH TR, модификации BALTECH TR-01400 | BALTECH TR, модификации BALTECH TR-01400 | 40159-08 | 33000
19167 | 435-2 | 100001303 | Комплекты термопреобразователей сопротивления платиновые для измерения разности температур | КТСПР 001 | КТСПР 001 | 13550-04 | 2540
19168 | 435-2 | 100001003 | Термометры биметаллические | TM серий 52, мод. А 52.100 | TM серий 52, мод. А 52.100 | 15151-08 | 940
19169 | 435-2 | 100007002 | Устройства для измерения и контроля температуры 8-канальные | УКТ38-Щ4.АТ | УКТ38-Щ4.АТ | 26826-04 | 25300
19170 | 435-2 | 100001202 | Термометры сопротивления платиновые вибропрочные ПТСВ | ПТСВ-2к-1 | ПТСВ-2к-1 | 23040-07 | 37000
19171 | 435-2 | 100007200 | Криостаты | КР-30М | КР-30М | 12551-90 | 12100
19172 | 435-2 | 100000200 | Термометры стеклянные | ASTM E1-01, модификации 93С | ASTM E1-01, модификации 93С | 33686-07 | 1590
19173 | 435-2 | 100001305 | Термометры сопротивления платиновые вибропрочные | ТСПВ, модификации ТСПВ-3.1 | ТСПВ, модификации ТСПВ-3.1 | 50256-12 | 9860
19174 | 435-2 | 100006800 | Приборы для измерения температуры жидких металлов (за 1 канал) | Digilance IV | Digilance IV | 49664-12 | 4350
19175 | 435-2 | 100001003 | Термометры биметаллические показывающие | ТБ-1 | ТБ-1 | 46078-11 | 940
19176 | 435-2 | 100006701 | Термометры цифровые CTH (за один датчик) | CTH, мод. СТН 6300 | CTH, мод. СТН 6300 | 25195-13 | 2660
19177 | 435-2 | 100001001 | Термометры манометрические | ТГП-100 | ТГП-100 | 9374-83 | 1300
19178 | 435-2 | 100000199 | Термометры стеклянные | ASTM ASC мод. 2C | ASTM ASC мод. 2C | 34630-07 | 1770
19179 | 435-2 | 100006701 | Регистраторы температуры | DataCOLD 600R | DataCOLD 600R | 64793-16 | 2660
19180 | 435-2 | 100001310 | Термопреобразователи сопротивления | TR, модификации TR50-O | TR, модификации TR50-O | 47279-11 | 4790
19181 | 435-2 | 100001002 | Термометры биметаллические показывающие | ТБП | ТБП | 23880-14 | 940
19182 | 435-2 | 100005702 | Приборы вторичные цифровые показывающие | ecoTRON T тип 701050 | ecoTRON T тип 701050 | 36065-07 | 7620
19183 | 435-2 | 100001901 | Преобразователи термоэлектрические | ТХК | ТХК | 14559-95 | 2400
19184 | 435-2 | 100000199 | Термометры стеклянные | ASTM E1-01"ЕГС" тип 88C | ASTM E1-01"ЕГС" тип 88C | 34304-07 | 1770
19185 | 435-2 | 100001303 | Комплект термопреобразователей КТПТР, ВЗЛЕТ ТПС, КТСМ, КТСП, Pt500. | - | - | 14638-95 | 2540
19186 | 435-2 | 100001202 | Термометры сопротивления платиновые вибропрочные | ПТСВ, модификации ПТСВ-2-1 | ПТСВ, модификации ПТСВ-2-1 | 49400-12 | 37000
19187 | 435-2 | 100001310 | Термопреобразователи сопротивления платиновые | серии TR мод. TR15 (Omnigrad M) | серии TR мод. TR15 (Omnigrad M) | 26239-06 | 4790
19188 | 435-2 | 100001001 | Термометры манометрические показывающие газовые и жидкостные | ШПЖ-4 | ШПЖ-4 | 3564-73 | 1300
19189 | 435-2 | 100005704 | Регистраторы цифровые | VR, модификации VR18 | VR, модификации VR18 | 51125-12 | 12980
19190 | 435-2 | 100001205 | Термометры сопротивления платиновые вибропрочные ПТСВ | модификации ПТСВ-1-3 | модификации ПТСВ-1-3 | 23040-14 | 25000
19191 | 435-2 | 100000200 | Термометры стеклянные | ASTM ASC мод. 36C | ASTM ASC мод. 36C | 34630-07 | 1590
19192 | 435-2 | 100001310 | Термопреобразователи сопротивления | TR, модификации TR50-T | TR, модификации TR50-T | 47279-11 | 4790
19193 | 435-2 | 100005710 | Измерители температуры переносные | IT-8, мод. IT–8– K/K | IT-8, мод. IT–8– K/K | 56749-14 | 10050
19194 | 435-2 | 100000199 | Термометры ртутные стеклянные | ASTM А300 Labtex, мод 9С | ASTM А300 Labtex, мод 9С | 31897-11 | 1770
19195 | 435-2 | 100001303 | Комплекты термопреобразователей сопротивления | КТСП-0196-02Б | КТСП-0196-02Б | 33010-12 | 2540
19196 | 435-2 | 100001003 | Термометры биметаллические показывающие | ТБП, мод. ТБП-100 | ТБП, мод. ТБП-100 | 23880-02 | 940
19197 | 435-2 | 100001304 | Термопреобразователи с унифицированными выходными сигналами | ТСПУ-8043-АС | ТСПУ-8043-АС | 56576-14 | 3640
19198 | 435-2 | 100001304 | Термопреобразователи с унифицированным выходным сигналом | ТСМУ-0289 | ТСМУ-0289 | 13217-92 | 3640
19199 | 435-2 | 100006705 | Измерители многофункциональные | серии EBI 10, модели EBI 10-Т230 | серии EBI 10, модели EBI 10-Т230 | 39757-14 | 4220
19200 | 435-2 | 100005703 | Преобразователи измерительные модульные | ИПМ 0399 модификации ИПМ 0399/М2 | ИПМ 0399 модификации ИПМ 0399/М2 | 22676-07 | 4370
19201 | 435-2 | 100001003 | Термометр биметаллический | METER ТБ мод. ТБ ХХХ-3, 4, 5 | METER ТБ мод. ТБ ХХХ-3, 4, 5 | 28637-05 | 940
19202 | 435-2 | 100001502 | Термометры стеклянные | ASTM ASC мод. 89C | ASTM ASC мод. 89C | 34630-07 | 3030
19203 | 435-2 | 100005703 | Измерители-регуляторы технологические ИРТ5300 | ИРТ 5323 | ИРТ 5323 | 15016-01 | 4370
19204 | 435-2 | 100000500 | Термометры ртутные стеклянные лабораторные | ТЛ-2, ТЛ-5 | ТЛ-2, ТЛ-5 | 251-49 | 790
19205 | 435-2 | 100007502 | Термометры медицинские электронные | DT-501 | DT-501 | 30929-11 | 410
19206 | 435-2 | 100000500 | Термометры технические жидкостные | ТТЖ-М исполнение 5 | ТТЖ-М исполнение 5 | 12490-12 | 790
19207 | 435-2 | 100007300 | Калибраторы температуры эталонные | КТ 500 | КТ 500 | 20581-05 | 18590
19208 | 435-2 | 100001310 | Термопреобразователи сопротивления платиновые | TR модели TR61 | TR модели TR61 | 49519-12 | 4790
19209 | 435-2 | 100006701 | Термометры цифровые малогабаритные ТЦМ 9410 (за один термопреобразователь) | ТЦМ 9410, мод. ТЦМ 9410/М1 | ТЦМ 9410, мод. ТЦМ 9410/М1 | 32156-06 | 2660
19210 | 435-2 | 100005703 | Измерители-регуляторы температуры и влажности | МПР51-Щ4 мод.МПР51-Щ4.03 | МПР51-Щ4 мод.МПР51-Щ4.03 | 45298-10 | 4370
19211 | 435-2 | 100001003 | Термометры биметаллические | TM серий 46, мод. А 4601 - А 4604 | TM серий 46, мод. А 4601 - А 4604 | 15151-08 | 940
19212 | 435-2 | 100001001 | Термометры манометры показывающие конденсационные сигнализирующие | ТПП4-III | ТПП4-III | 3565-73 | 1300
19213 | 435-2 | 100001901 | Преобразователи термоэлектрические | ТХА-0193 | ТХА-0193 | 14215-96 | 2400
19214 | 435-2 | 100007501 | Термометры медицинские цифровые | LD исполнение LD-300 | LD исполнение LD-300 | 34665-12 | 410
19215 | 435-2 | 100007501 | Термометры медицинские цифровые | AMDT10 | AMDT10 | 26344-14 | 410
19216 | 435-2 | 100001001 | Термометры манометрические конденсационные сигнализирующие | ТКП-160Сг-М2 | ТКП-160Сг-М2 | 11704-94 | 1300
19217 | 435-2 | 100001301 | Термометры сопротивления из платины технические | ТПТ-11, мод ТПТ-11-2 с двумя ЧЭПТ | ТПТ-11, мод ТПТ-11-2 с двумя ЧЭПТ | 39144-08 | 1930
19218 | 435-2 | 100001205 | Термометры сопротивления платиновые вибропрочные ПТСВ | ПТСВ-4-3 | ПТСВ-4-3 | 23040-07 | 25000
19219 | 435-2 | 100001901 | Преобразователи термоэлектрические | ТХК-3088 | ТХК-3088 | 12389-90 | 2400
19220 | 435-2 | 100001901 | Преобразователи термоэлектрические | ТХА-1085 | ТХА-1085 | 10437-86 | 2400
19221 | 435-2 | 100004005 | Регистраторы многоканальные технологические | РМТ 69 | РМТ 69 | 29934-05 | 10300
19222 | 435-2 | 100001304 | Термопреобразователи сопротивления из платины и меди и их чувствительные элементы | ТС и ЧЭ, модификации ЧЭПТ | ТС и ЧЭ, модификации ЧЭПТ | 58808-14 | 3640
19223 | 435-2 | 100000500 | Термометры технические стеклянные | ТТ | ТТ | 276-12 | 790
19224 | 435-2 | 100001304 | Термопреобразователи сопротивления | W-M-O | W-M-O | 59883-15 | 3640
19225 | 435-2 | 100006705 | Измерители относительной влажности и температуры комбинированные (не более одного внешнего зонда) | Testo Saveris-PtE | Testo Saveris-PtE | 44368-10 | 4220
19226 | 435-2 | 100005704 | Приборы регистрирующие измерительные | "LOGOSCREEN 500 cf" тип 706510 | "LOGOSCREEN 500 cf" тип 706510 | 32894-11 | 12980
19227 | 435-2 | 100001901 | Преобразователи термоэлектрические | ТХА-0292 | ТХА-0292 | 13700-93 | 2400
19228 | 435-2 | 100005701 | Измерители-регуляторы микропроцессорные одноканальные | ТРМ | ТРМ | 17023-00 | 3060
19229 | 435-2 | 100001502 | Термометры стеклянные | ASTM модификации 123C | ASTM модификации 123C | 63332-16 | 3030
19230 | 435-2 | 100004011 | Калибраторы процессов многофункциональные | FLUKE 724 | FLUKE 724 | 31273-06 | 30000
19231 | 435-2 | 100000500 | Термометры стеклянные жидкостные | СП-44 | СП-44 | 3178-72 | 790
19232 | 435-2 | 100004006 | Калибраторы | АМ, мод. АМ-7111 | АМ, мод. АМ-7111 | 47242-11 | 23000
19233 | 435-2 | 100006701 | Термометр цифровой малогабаритный ТЦМ 1500 (за один первичный термопреобразователь) | ТЦМ 1500, мод. ТЦМ 1511-03-Т4 | ТЦМ 1500, мод. ТЦМ 1511-03-Т4 | 20856-07 | 2660
19234 | 435-2 | 100007200 | Термостаты жидкостные | 7000 мод. 7007, 7008, 7009, 7011, 7012, 7015. 7030, 7037, 7040, 7041, 7060, 7061, 7080, 7081, 7102, 7103, 7108, 7312, 7320, 7380 | 7000 мод. 7007, 7008, 7009, 7011, 7012, 7015. 7030, 7037, 7040, 7041, 7060, 7061, 7080, 7081, 7102, 7103, 7108, 7312, 7320, 7380 | 25226-03 | 12100
19235 | 435-2 | 100001901 | Преобразователи термоэлектрические | ТХА-0394 | ТХА-0394 | 4503-74 | 2400
19236 | 435-2 | 100000199 | Термометры стеклянные | ASTM E1-01"ЕГС" тип 9С | ASTM E1-01"ЕГС" тип 9С | 34303-07 | 1770
19237 | 435-2 | 100005902 | Пирометры | Sight мод. MSPro | Sight мод. MSPro | 45009-10 | 9760
19238 | 435-2 | 100007233 | Приборы для определения температуры плавления, кипения, каплепадения (размягчения) | FP90/83HT | FP90/83HT | 21645-01 | 6410
19239 | 435-2 | 100000199 | Термометры лабораторные стеклянные со взаимозаменяемыми конусами | №12 | №12 | 4661-91 | 1770
19240 | 435-2 | 100007302 | Калибраторы температуры | ATC-R мод. ATC-155 исп. В | ATC-R мод. ATC-155 исп. В | 20262-02 | 37000
19241 | 435-2 | 100001502 | Термометры жидкостные стеклянные | ASTM 73C-86 | ASTM 73C-86 | 23762-02 | 3030
19242 | 435-2 | 100006705 | Измерители многофункциональные | серии EBI 300 | серии EBI 300 | 39757-14 | 4220
19243 | 435-2 | 100005902 | Термометры радиационные | Raynger мод. ST80 | Raynger мод. ST80 | 18128-04 | 7390
19244 | 435-2 | 100001800 | Преобразователи термоэлектрические | ТП мод ТП-2388 | ТП мод ТП-2388 | 18524-10 | 2600
19245 | 435-2 | 100006701 | Термометр цифровой малогабаритный ТЦМ 1500 (за один первичный термопреобразователь) | ТЦМ 1500, мод. ТЦМ 1511-04-00 | ТЦМ 1500, мод. ТЦМ 1511-04-00 | 20856-01 | 2660
19246 | 435-2 | 100004006 | Калибраторы многофункциональные | ЭЛМЕТРО-Вольта | ЭЛМЕТРО-Вольта | 46388-11 | 23000
19247 | 435-2 | 100007400 | Камеры тепловизионные | FLIR модели T420 | FLIR модели T420 | 54260-13 | 33000
19248 | 435-2 | 100000199 | Термометры стеклянные для испытаний нефтепродуктов ТИН | ТИН мод. ТИН4-2 | ТИН мод. ТИН4-2 | 11620-93 | 1770
19249 | 435-2 | 100000199 | Термометры стеклянные | ASTM E1-01"ЕГС" тип 15C | ASTM E1-01"ЕГС" тип 15C | 34304-07 | 1770
19250 | 435-2 | 100001304 | Термопреобразователи с унифицированным выходным сигналом | Метран-270-Ex мод. Метран-271-Ex | Метран-270-Ex мод. Метран-271-Ex | 21968-06 | 3640
19251 | 435-2 | 100001304 | Измерители технологические цифровые | ИТЦ 420/М3-5 | ИТЦ 420/М3-5 | 61994-15 | 3640
19252 | 435-2 | 100005701 | Регуляторы температуры | E5CWL | E5CWL | 51862-12 | 3060
19253 | 435-2 | 100001304 | Термопреобразователи с унифицированным выходным сигналом | ТХАУ 0104Ех | ТХАУ 0104Ех | 29336-05 | 3640
19254 | 435-2 | 100000200 | Термометры лабораторные стеклянные со взаимозаменяемыми конусами | №5 | №5 | 4661-91 | 1590
19255 | 435-2 | 100007501 | Термометры медицинские цифровые | CT-461 | CT-461 | 22081-06 | 410
19256 | 435-2 | 100000101 | Термометры жидкостные стеклянные | ASTM 120C-86 | ASTM 120C-86 | 23761-02 | 2640
19257 | 435-2 | 100006701 | Термометр цифровой со сменными зондами (за один зонд) | Testo 720 | Testo 720 | 38574-13 | 2660
19258 | 435-2 | 100001901 | Термометры медные технические | ТХК(L) модификации ТХК-1-4 | ТХК(L) модификации ТХК-1-4 | 15421-96 | 2400
19259 | 435-2 | 100005702 | Модули для измерений, контроля и регулирования температуры УМКТ | УМКТ модификации УМКТ4 | УМКТ модификации УМКТ4 | 24476-08 | 7620
19260 | 435-2 | 100001310 | Преобразователи измерительные | iTEMP TMT модели TMT112 | iTEMP TMT модели TMT112 | 57947-14 | 4790
19261 | 435-2 | 100001310 | Датчики температуры электронные | Т, модификации TAD, исполнение TAD991 | Т, модификации TAD, исполнение TAD991 | 47951-11 | 4790
19262 | 435-2 | 100001600 | Преобразователи термоэлектрические платинородий-платиновые эталонные | ППО | ППО | 1442-00 | 17500
19263 | 435-2 | 100000200 | Термометры стеклянные | ASTM ASC мод. 17C | ASTM ASC мод. 17C | 34630-07 | 1590
19264 | 435-2 | 100000199 | Термометры стеклянные | ASTM мод. ACTM 40C | ASTM мод. ACTM 40C | 42590-09 | 1770
19265 | 435-2 | 100005702 | Термометры многоканальные | ТМ 5100, мод. ТМ 5122Ex | ТМ 5100, мод. ТМ 5122Ex | 20579-03 | 7620
19266 | 435-2 | 100006705 | Термоиндикаторы регистрирующие автономные с датчиком температуры | Q-tag (Кью-тэг) мод. Fridge-tag (Фридж-тэг) | Q-tag (Кью-тэг) мод. Fridge-tag (Фридж-тэг) | 70671-18 | 4220
19267 | 435-2 | 100000500 | Термометры технические жидкостные | ТТЖ-М исполнение 3 | ТТЖ-М исполнение 3 | 12490-12 | 790
19268 | 435-2 | 100006705 | Измерители многофункциональные | серии EBI 100, модели EBI 100-Т264 | серии EBI 100, модели EBI 100-Т264 | 39757-14 | 4220
19269 | 435-2 | 100004006 | Калибраторы | AOIP мод. PJ 6301R | AOIP мод. PJ 6301R | 51219-12 | 23000
19270 | 435-2 | 100005703 | Измерители-регуляторы технологические | ИРТ 53ХХН, модификации ИРТ 5323Н | ИРТ 53ХХН, модификации ИРТ 5323Н | 67943-17 | 4370
19271 | 435-2 | 100001001 | Термометры манометрические | ТМ серии 73 | ТМ серии 73 | 15152-03 | 1300
19272 | 435-2 | 100001901 | Преобразователи термоэлектрические | ТХА(К)-1199 | ТХА(К)-1199 | 70156-18 | 2400
19273 | 435-2 | 100001800 | Преобразователи термоэлектрические | ТП, модификации ТП-2488 | ТП, модификации ТП-2488 | 61084-15 | 2600
19274 | 435-2 | 100007501 | Термометры медицинские цифровые | AMDT11 | AMDT11 | 26344-04 | 410
19275 | 435-2 | 100005705 | Измерители температуры многоканальные прецизионные | МИТ8, мод. МИТ 8.10М | МИТ8, мод. МИТ 8.10М | 19736-11 | 23000
19276 | 435-2 | 100005701 | Измерители-регуляторы технологические ИРТ 5900 (милливольтметры универсальные) | ИРТ 5922А | ИРТ 5922А | 20390-06 | 3060
19277 | 435-2 | 100007300 | Калибраторы температуры многофункциональные | КТ-2 | КТ-2 | 28811-12 | 18590
19278 | 435-2 | 100001304 | Преобразователи измерительные | PR, мод. 6335D2A | PR, мод. 6335D2A | 70943-18 | 3640
19279 | 435-2 | 100000200 | Термометры стеклянные | ASTM модификации 64C | ASTM модификации 64C | 63332-16 | 1590
19280 | 435-2 | 100004006 | Калибраторы электрических сигналов | СА мод. СА71 | СА мод. СА71 | 19612-03 | 23000
19281 | 435-2 | 100007300 | Термостаты металлоблочные | Gemini plus | Gemini plus | 20509-06 | 18590
19282 | 435-2 | 100005702 | Измерители-регуляторы универсальные | ARCOM - многоканальный | ARCOM - многоканальный | 38232-08 | 7620
19283 | 435-2 | 100005701 | Регистраторы электронные | Параграф | Параграф | 34901-12 | 3060
19284 | 435-2 | 100006701 | Термометр контактный цифровой типа ТК-5 (за 1 зонд или параметр) | ТК-5, мод. ТК-5.11 | ТК-5, мод. ТК-5.11 | 17192-05 | 2660
19285 | 435-2 | 100006705 | Измерители многофункциональные | серии EBI 10, модели EBI 10-Т471 | серии EBI 10, модели EBI 10-Т471 | 39757-14 | 4220
19286 | 435-2 | 100001901 | Преобразователи термоэлектрические | ТХА-0837 | ТХА-0837 | 11179-87 | 2400
19287 | 435-2 | 100000200 | Термометры лабораторные стеклянные | ТЛС исполнение ТЛС-73 | ТЛС исполнение ТЛС-73 | 32786-08 | 1590
19288 | 435-2 | 100001304 | Термопреобразователи с унифицированным выходным сигналом | MBT модели 5252 | MBT модели 5252 | 45777-10 | 3640
19289 | 435-2 | 100001502 | Термометры стеклянные | ASTM E1-01"ЕГС" тип 82C | ASTM E1-01"ЕГС" тип 82C | 34304-07 | 3030
19290 | 435-2 | 100006701 | Измерители температуры и относительной влажности воздуха (За 1 Зонд) | KIMO KISTOCK мод. KT100, KH100, KT200, KH200, KTH300, KTR300, KTT300 |  | 34904-07 | 2660
19291 | 435-2 | 100001304 | Термопреобразователи с унифицированными выходными сигналами | ТСПУ-1088 | ТСПУ-1088 | 56576-14 | 3640
19292 | 435-2 | 100000101 | Термометры стеклянные | ASTM модификации 28C | ASTM модификации 28C | 63332-16 | 2640
19293 | 435-2 | 100005704 | Регистраторы безбумажные | МЕМОГРАФ, МЕМОГРАФ-М |  | 23909-08 | 12980
19294 | 435-2 | 100001304 | Термопреобразователи измерительные с унифицированным выходным сигналом | ПСМ, мод. ПСМ-4хх | ПСМ, мод. ПСМ-4хх | 37365-08 | 3640
19295 | 435-2 | 100007200 | Термостаты переливные прецизионные | ТПП-1, модификации ТПП-1.3 | ТПП-1, модификации ТПП-1.3 | 33744-07 | 12100
19296 | 435-2 | 100004006 | Калибраторы многофункциональные | M334R | M334R | 47998-11 | 23000
19297 | 435-2 | 100001901 | Преобразователи термоэлектрические | ТХА-1379 | ТХА-1379 | 8283-81 | 2400
19298 | 435-2 | 100001001 | Термометры манометрические | ТЖ2С-711 | ТЖ2С-711 | 3563-80 | 1300
19299 | 435-2 | 100006701 | Термометр контактный цифровой | ТК-5.01М | ТК-5.01М | 17192-00 | 2660
19300 | 435-2 | 100005701 | Регистраторы температуры электронные | Q18, Tpaq21, XL2 |  | 42891-09 | 3060
19301 | 435-2 | 100007301 | Калибраторы температуры | СТС модель СТС-1200А | СТС модель СТС-1200А | 18844-03 | 26900
19302 | 435-2 | 100001502 | Термометры ртутные стеклянные | ASTM A301 "Labtex", мод. 123С | ASTM A301 "Labtex", мод. 123С | 31897-06 | 3030
19303 | 435-2 | 100007233 | Аппаратура контроля цементирования скважин | ЦМГА-2 | ЦМГА-2 | 7989-80 | 6410
19304 | 435-2 | 100001901 | Преобразователи термоэлектрические | ТХК-0187 | ТХК-0187 | 11966-89 | 2400
19305 | 435-2 | 100001003 | Термометры биметаллические | ТМ серий 45, мод. А 4500 - А 4502 | ТМ серий 45, мод. А 4500 - А 4502 | 15151-03 | 940
19306 | 435-2 | 100000200 | Термометры лабораторные стеклянные со взаимозаменяемыми конусами | №1 | №1 | 4661-91 | 1590
19307 | 435-2 | 100007200 | Термостаты регулируемые | ТР-1М исп. ТР-1М-У1 | ТР-1М исп. ТР-1М-У1 | 24473-08 | 12100
19308 | 435-2 | 100001502 | Термометры стеклянные для испытаний нефтепродуктов ТИН | ТИН мод. ТИН10-5 | ТИН мод. ТИН10-5 | 11620-93 | 3030
19309 | 435-2 | 100007400 | Камеры инфракрасные портативные | FLIR модель T640bx | FLIR модель T640bx | 49529-12 | 33000
19310 | 435-2 | 100001502 | Термометры ртутные стеклянные | ASTM А301 Labtex, мод 123С | ASTM А301 Labtex, мод 123С | 31897-11 | 3030
19311 | 435-2 | 100005704 | Приборы регистрирующие измерительные | LOGOSCREEN cf | LOGOSCREEN cf | 28973-10 | 12980
19312 | 435-2 | 100005902 | Пирометры инфракрасные | Fluke мод. 59 MAX | Fluke мод. 59 MAX | 56268-14 | 7390
19313 | 435-2 | 100000101 | Термометры ртутные стеклянные лабораторные | ТЛ-4 №9 | ТЛ-4 №9 | 303-91 | 2640
19314 | 435-2 | 100006701 | Термометр цифровой малогабаритный ТЦМ 1500 (за один первичный термопреобразователь) | ТЦМ 1500, мод. ТЦМ 1510-02-Т1 | ТЦМ 1500, мод. ТЦМ 1510-02-Т1 | 20856-15 | 2660
19315 | 435-2 | 100001800 | Преобразователи термоэлектрические | ТП мод ТП-1085 | ТП мод ТП-1085 | 18524-10 | 2600
19316 | 435-2 | 100006800 | Устройства распределенного ввода-вывода (за 1 канал) | Simatic ET200S | Simatic ET200S | 22734-11 | 4350
19317 | 435-2 | 100005702 | Модули для измерений, контроля и регулирования температуры УМКТ | УМКТ8 | УМКТ8 | 24476-03 | 7620
19318 | 435-2 | 100001003 | Термометры биметаллические | B-V-W-M-9-P | B-V-W-M-9-P | 25102-03 | 940
19319 | 435-2 | 100001304 | Термопреобразователи | ИТ модель ИТ-1 | ИТ модель ИТ-1 | 17943-10 | 3640
19320 | 435-2 | 100001305 | Термометры сопротивления платиновые вибропрочные | ПТСВ, модификации ПТСВ-1-2P | ПТСВ, модификации ПТСВ-1-2P | 49400-12 | 9860
19321 | 435-2 | 100001800 | Преобразователи термоэлектрические | серии TC, модели TC68 | серии TC, модели TC68 | 68003-17 | 2600
19322 | 435-2 | 100007232 | Устройства термостатирующие измерительные | Термостат-А | Термостат-А | 23837-02 | 6410
19323 | 435-2 | 100000500 | Термометры нефтяные палочные | ТНП-8 | ТНП-8 | 6573-78 | 790
19324 | 435-2 | 100001303 | Комплекты термометров сопротивления из платины технические разностные | КТПТР-05/1 | КТПТР-05/1 | 39145-08 | 2540
19325 | 435-2 | 100007300 | Калибраторы температуры эталонные | КТ 500М/2 | КТ 500М/2 | 20581-05 | 18590
19326 | 435-2 | 100001001 | Термометры манометрические | ТДГ-П | ТДГ-П | 4114-74 | 1300
19327 | 435-2 | 100001901 | Преобразователи термоэлектрические | КТК-02 | КТК-02 | 20260-00 | 2400
19328 | 435-2 | 100001003 | Термометры биметаллические | TM серий 54, мод. S 5410 - S 5412 | TM серий 54, мод. S 5410 - S 5412 | 15151-08 | 940
19329 | 435-2 | 100000500 | Термометры стеклянные | ASTM мод. ACTM 10С | ASTM мод. ACTM 10С | 42590-09 | 790
19330 | 435-2 | 100006701 | Термометры цифровые "СК-Терм" | СК-Терм | СК-Терм | 62194-15 | 2660
19331 | 435-2 | 100001202 | Термометры сопротивления эталонные | ЭТС-1С | ЭТС-1С | 73672-18 | 37000
19332 | 435-2 | 100001800 | Преобразователи температуры термоэлектрические | ТХА | ТХА | 17465-14 | 2600
19333 | 435-2 | 100005902 | Пирометры инфракрасные | RGK модели PL-8 | RGK модели PL-8 | 60996-15 | 7390
19334 | 435-2 | 100001800 | Преобразователи термоэлектрические | серии TPC, модели TPC300 | серии TPC, модели TPC300 | 68003-17 | 2600
19335 | 435-2 | 100007002 | Установки | УПСТ-2М | УПСТ-2М | 6439-78 | 25300
19336 | 435-2 | 100001901 | Преобразователи термоэлектрические | ТХА-1393 | ТХА-1393 | 14215-96 | 2400
19337 | 435-2 | 100004010 | Калибраторы-измерители стандартных сигналов | КИСС-03 | КИСС-03 | 20641-06 | 17470
19338 | 435-2 | 100005702 | Измерители температуры | ИТ 2500 мод. ИТ 2528 | ИТ 2500 мод. ИТ 2528 | 19737-00 | 7620
19339 | 435-2 | 100005701 | Регуляторы температуры | - | - | 51862-12 | 3060
19340 | 435-2 | 100000500 | Термометры высокоградусные лабораторные | ТЛ-36 | ТЛ-36 | 1393-60 | 790
19341 | 435-2 | 100001202 | Термометры сопротивления эталонные | ЭТС-2С | ЭТС-2С | 73672-18 | 37000
19342 | 435-2 | 100001502 | Термометры стеклянные | ASTM ASC мод. 136C | ASTM ASC мод. 136C | 34630-07 | 3030
19343 | 435-2 | 100006701 | Термометр контактный цифровой типа ТК-5 (за 1 зонд или параметр) | ТК-5, мод. ТК-5.09 | ТК-5, мод. ТК-5.09 | 41002-09 | 2660
19344 | 435-2 | 100000200 | Термометры стеклянные для испытаний нефтепродуктов | ТИН "Стеклоприбор" мод. ТИН5-4 | ТИН "Стеклоприбор" мод. ТИН5-4 | 38484-08 | 1590
19345 | 435-2 | 100001304 | Термопреобразователи сопротивления | ТСПУ 014 | ТСПУ 014 | 32096-06 | 3640
19346 | 435-2 | 100005702 | Термометры многоканальные | ТМ 5100, мод. ТМ 5103 | ТМ 5100, мод. ТМ 5103 | 20579-03 | 7620
19347 | 435-2 | 100001201 | Термопреобразователи сопротивления образцовые 2-го разряда | ТСПН-0381 | ТСПН-0381 | 9168-83 | 25000
19348 | 435-2 | 100001301 | Термометры сопротивления из платины технические | ТПТ-8, мод ТПТ-8-1 с двумя ЧЭПТ | ТПТ-8, мод ТПТ-8-1 с двумя ЧЭПТ | 39144-08 | 1930
19349 | 435-2 | 100001901 | Преобразователи термоэлектрические | ТПП (ТПР)/1-0679 | ТПП (ТПР)/1-0679 | 19822-00 | 2400
19350 | 435-2 | 100001205 | Термометры сопротивления образцовые 3-го разряда | ПТС-100 | ПТС-100 | 32675-06 | 25000
19351 | 435-2 | 100007300 | Калибраторы температуры | ISOTECH, модель Oberon | ISOTECH, модель Oberon | 60142-15 | 18590
19352 | 435-2 | 100006701 | Термометр цифровой малогабаритный ТЦМ 1500 (за один первичный термопреобразователь) | ТЦМ 1500, мод. ТЦМ 1511-02-Т1б | ТЦМ 1500, мод. ТЦМ 1511-02-Т1б | 20856-07 | 2660
19353 | 435-2 | 100001800 | Датчики температуры | ТППТ Ex | ТППТ Ex | 62293-15 | 2600
19354 | 435-2 | 100000500 | Термометры стеклянные керосиновые | СП-2 | СП-2 | 4657-07 | 790
19355 | 435-2 | 100001303 | Термометры сопротивления, комплекты | ТС 000 КТС000 | ТС 000 КТС000 | 13555-93 | 2540
19356 | 435-2 | 100001003 | Термометры биметаллические | TM модификации ТМ 48.01 | TM модификации ТМ 48.01 | 15151-98 | 940
19357 | 435-2 | 100001310 | Термопреобразователи сопротивления платиновые | 65 | 65 | 22257-05 | 4790
19358 | 435-2 | 100005702 | Измерители-регуляторы многоканальные | ТРМ12 | ТРМ12 | 17023-00 | 7620
19359 | 435-2 | 100007301 | Калибраторы температуры | JOFRA серий RTC-R модели RTC-157C | JOFRA серий RTC-R модели RTC-157C | 46576-11 | 26900
19360 | 435-2 | 100006705 | Термометр | TESTO 177-Т2 | TESTO 177-Т2 | 32383-06 | 4220
19361 | 435-2 | 100005703 | Измерители-регуляторы технологические ИРТ 5900 (милливольтметры универсальные) | ИРТ 5923 | ИРТ 5923 | 20390-06 | 4370
19362 | 435-2 | 100006701 | Термометр контактный цифровой типа ТК-5 | ТК-5, мод. ТК-5.02М | ТК-5, мод. ТК-5.02М | 17192-05 | 2660
19363 | 435-2 | 100000500 | Термометры для измерения температуры воды в бытовых аквариумах | ТА | ТА | 7458-85 | 790
19364 | 435-2 | 100004001 | Мосты автоматические регистрирующие одноточечные и многоточечные переменного тока | КСМ2-063 | КСМ2-063 | 6330-77 | 2750
19365 | 435-2 | 100001003 | Термометры биметаллические | TM модификации ТМ 55.01 | TM модификации ТМ 55.01 | 15151-98 | 940
19366 | 435-2 | 100001303 | Комплекты термометров (термопреобразователей) платиновые технические разностные | КТПТР-03 | КТПТР-03 | 14638-05 | 2540
19367 | 435-2 | 100007400 | Тепловизоры инфракрасные | ThermaCAM мод. B20 | ThermaCAM мод. B20 | 29046-05 | 33000
19368 | 435-2 | 100007502 | Термометры медицинские электронные | THERMOVAL, исполнение Thermoval Rapid | THERMOVAL, исполнение Thermoval Rapid | 60490-15 | 410
19369 | 435-2 | 100000200 | Термометры стеклянные | ASTM E1-01"ЕГС" тип 37C | ASTM E1-01"ЕГС" тип 37C | 34304-07 | 1590
19370 | 435-2 | 100001304 | Термопреобразователи с унифицированными выходными сигналами | ТСПУ-1088-АС | ТСПУ-1088-АС | 56576-14 | 3640
19371 | 435-2 | 100001310 | Термопреобразователи сопротивления | TR, модификации TR12B | TR, модификации TR12B | 47279-11 | 4790
19372 | 435-2 | 100001303 | Комплекты термометров сопротивления из платины технические разностные | КТПТР-04 | КТПТР-04 | 39145-08 | 2540
19373 | 435-2 | 100007502 | Термометры электронные | DT, модификации DT-623 | DT, модификации DT-623 | 30929-05 | 410
19374 | 435-2 | 100001310 | Термопреобразователи сопротивления платиновые | 2030 | 2030 | 49521-12 | 4790
19375 | 435-2 | 100000500 | Термометры стеклянные для испытаний нефтепродуктов | ТН-4М №1 | ТН-4М №1 | 304-88 | 790
19376 | 435-2 | 100004006 | Калибраторы-измерители унифицированных сигналов эталонные | ИКСУ-260 | ИКСУ-260 | 35062-07 | 23000
19377 | 435-2 | 100005705 | Измерители-регуляторы температуры многоканальные прецизионные | МИТ8, мод. МИТ 8.10 | МИТ8, мод. МИТ 8.10 | 19736-00 | 23000
19378 | 435-2 | 100000200 | Термометры стеклянные | ASTM ASC мод. 25C | ASTM ASC мод. 25C | 34630-07 | 1590
19379 | 435-2 | 100007400 | Термографы компьютерные портативные | ИРТИС-2000 | ИРТИС-2000 | 23742-07 | 33000
19380 | 435-2 | 100005902 | Пирометры инфракрасные | ПИТОН 105 | ПИТОН 105 | 34729-08 | 7390
19381 | 435-2 | 100005702 | Термометры многоканальные | ТМ 5100, мод. ТМ 5133 | ТМ 5100, мод. ТМ 5133 | 20579-00 | 7620
19382 | 435-2 | 100006701 | Термометры электронные цифровые | DT-11C | DT-11C | 26894-04 | 2660
19383 | 435-2 | 100000101 | Термометры жидкостные стеклянные | ASTM 44C-86 | ASTM 44C-86 | 23765-02 | 2640
19384 | 435-2 | 100001800 | Датчики температуры | ТППТ | ТППТ | 62293-15 | 2600
19385 | 435-2 | 100001502 | Термометры стеклянные | ASTM E1-01"ЕГС" тип 38C | ASTM E1-01"ЕГС" тип 38C | 34304-07 | 3030
19386 | 435-2 | 100001102 | Термометры стеклянные ртутные электроконтактные | ТПК-М | ТПК-М | 4478-92 | 940
19387 | 435-2 | 100001003 | Термометры биметаллические | TM серий 52, мод. А 52.025 | TM серий 52, мод. А 52.025 | 15151-08 | 940
19388 | 435-2 | 100001901 | Преобразователи термоэлектрические кабельные | ТХА-К | ТХА-К | 23411-02 | 2400
19389 | 435-2 | 100001304 | Термопреобразователи сопротивления | W-RO | W-RO | 59883-15 | 3640
19390 | 435-2 | 100001202 | Термометры сопротивления платиновые вибропрочные ПТСВ | ПТСВ-4-2 | ПТСВ-4-2 | 23040-02 | 37000
19391 | 435-2 | 100007200 | Термостаты жидкостные | 7009 | 7009 | 40415-09 | 12100
19392 | 435-2 | 100001304 | Термопреобразователи с унифицированным выходным сигналом | ТСМУ-205 | ТСМУ-205 | 15200-06 | 3640
19393 | 435-2 | 100000200 | Термометры стеклянные | ASTM E1-01, модификации 91С | ASTM E1-01, модификации 91С | 33686-07 | 1590
19394 | 435-2 | 100001304 | Преобразователи термоэлектрические | 90.1820, модификации 901820/40 | 90.1820, модификации 901820/40 | 60923-15 | 3640
19395 | 435-2 | 100001304 | Преобразователи термоэлектрические | 90.1820, модификации 901820/50 | 90.1820, модификации 901820/50 | 60923-15 | 3640
19396 | 435-2 | 100005702 | Измерители-регуляторы универсальные восьмиканальные | ТРМ 138 | ТРМ 138 | 25941-03 | 7620
19397 | 435-2 | 100005701 | Регуляторы-измерители | iTRON 04/08/16/32 тип 702040/41/42/43/44, iTRON DR 100 тип 702060, dTRON 304/308/316 тип 703041/42/43/44, DICON touch тип 703571, cTRON 16/08/04 тип 702071/72/74 |  | 69087-17 | 3060
19398 | 435-2 | 100007302 | Калибраторы температуры | JOFRA серий RTC-R модели RTC-158B (в комплекте с угловым термометром) | JOFRA серий RTC-R модели RTC-158B (в комплекте с угловым термометром) | 46576-11 | 37000
19399 | 435-2 | 100006701 | Термометры цифровые (за один зонд) | TST | TST | 60865-15 | 2660
19400 | 435-2 | 100000199 | Термометры ртутные стеклянные | ASTM А300 Labtex, мод 10С | ASTM А300 Labtex, мод 10С | 31897-11 | 1770
19401 | 435-2 | 100004001 | Приборы регистрирующие | ДИСК-250 | ДИСК-250 | 34278-07 | 2750
19402 | 435-2 | 100001901 | Преобразователи термоэлектрические | ТМР-3488 | ТМР-3488 | 13175-92 | 2400
19403 | 435-2 | 100001201 | Термометры сопротивления эталонные | ЭТС-100 | ЭТС-100 | 19916-00 | 25000
19404 | 435-2 | 100000199 | Термометры ртутные стеклянные лабораторные | ТЛ-5 №4 | ТЛ-5 №4 | 299-84 | 1770
19405 | 435-2 | 100001003 | Термометры биметаллические | ТБ модификации ТБ-3 | ТБ модификации ТБ-3 | 29410-05 | 940
19406 | 435-2 | 100000199 | Термометры стеклянные | ASTM E1-01"ЕГС" тип 100C | ASTM E1-01"ЕГС" тип 100C | 34304-07 | 1770
19407 | 435-2 | 100001003 | Термометры биметаллические | METER, модификации ТБ-1 | METER, модификации ТБ-1 | 45010-10 | 940
19408 | 435-2 | 100007400 | Преобразователи изображения пирометрические (тепловизоры) | TH9100 | TH9100 | 40779-09 | 33000
19409 | 435-2 | 100006800 | Регистраторы температуры | RMS-010 | RMS-010 | 70086-17 | 4350
19410 | 435-2 | 100001003 | Термометр биметаллический | METER ТБ-2 | METER ТБ-2 | 28637-10 | 940
19411 | 435-2 | 100005704 | Регистраторы щитовые электронные многоканальные | Ф1771-АД |  | 29715-05 | 12980
19412 | 435-2 | 100001202 | Термометры сопротивления платиновые вибропрочные | ПТСВ, модификации ПТСВ-4-2 | ПТСВ, модификации ПТСВ-4-2 | 49400-12 | 37000
19413 | 435-2 | 100000200 | Термометры стеклянные | ASTM E1-01"ЕГС" тип 93C | ASTM E1-01"ЕГС" тип 93C | 34304-07 | 1590
19414 | 435-2 | 100001901 | Преобразователи термоэлектрические | ТХА-06 | ТХА-06 | 19475-00 | 2400
19415 | 435-2 | 100007502 | Термометры медицинские инфракрасные | SENSITEC модели SENSITEC NF-3103 | SENSITEC модели SENSITEC NF-3103 | 49260-12 | 410
19416 | 435-2 | 100001310 | Термопреобразователи сопротивления | TR, модификации TR53-2 | TR, модификации TR53-2 | 47279-11 | 4790
19417 | 435-2 | 100005710 | Измерители температуры переносные | IT-8, мод. IT–8–Pt/Тэкс | IT-8, мод. IT–8–Pt/Тэкс | 56749-14 | 10050
19418 | 435-2 | 100006700 | Измерители температуры цифровые | ЦИТ-1 | ЦИТ-1 | 17402-98 | 2020
19419 | 435-2 | 100001800 | Преобразователи термоэлектрические кабельные | КТЖК | КТЖК | 36765-08 | 2600
19420 | 435-2 | 100000199 | Термометры лабораторные стеклянные | ТЛС исполнение ТЛС-5 | ТЛС исполнение ТЛС-5 | 32786-08 | 1770
19421 | 435-2 | 100006701 | Термометры цифровые | Checktemp | Checktemp | 23043-07 | 2660
19422 | 435-2 | 100001201 | Термометры сопротивления платиновые 1 разряда | ТСПН-5В | ТСПН-5В | 11567-88 | 25000
19423 | 435-2 | 100001800 | Преобразователи термоэлектрические | ТХА 9608 | ТХА 9608 | 24336-03 | 2600
19424 | 435-2 | 100000200 | Термометры стеклянные для испытания нефтепродуктов (ЦД 0,1- 0,5°С) до 100°С | ТИН | ТИН | 8744-82 | 1590
19425 | 435-2 | 100001304 | Термопреобразователи с унифицированным выходным сигналом | ТСПУ/1-8044 | ТСПУ/1-8044 | 26684-04 | 3640
19426 | 435-2 | 100000200 | Термометры стеклянные | ASTM E1-01"ЕГС" тип 20C | ASTM E1-01"ЕГС" тип 20C | 34304-07 | 1590
19427 | 435-2 | 100001002 | Термометры биметаллические | METER ТБ-080 | METER ТБ-080 | 45010-10 | 940
19428 | 435-2 | 100000500 | Термометры стеклянные лабораторные | ТЛ-2К №2 | ТЛ-2К №2 | 37832-08 | 790
19429 | 435-2 | 100006705 | Термометр | TESTO 175-Т3 | TESTO 175-Т3 | 32383-06 | 4220
19430 | 435-2 | 100001304 | Преобразователи измерительные | ИП 0304 |  | 53654-13 | 3640
19431 | 435-2 | 100001304 | Преобразователи измерительные | iTEMP TMT модели ТМТ 121 | iTEMP TMT модели ТМТ 121 | 39840-08 | 3640
19432 | 435-2 | 100007301 | Калибраторы температуры | PYROS 375 | PYROS 375 | 51100-12 | 26900
19433 | 435-2 | 100005703 | Измерители-регуляторы микропроцессорные | ТРМ200 | ТРМ200 | 32478-06 | 4370
19434 | 435-2 | 100004006 | Калибраторы процессов многофункциональные | FLUKE 726 | FLUKE 726 | 36054-07 | 23000
19435 | 435-2 | 100001901 | Преобразователи термоэлектрические | ТХАс-2388 | ТХАс-2388 | 15637-96 | 2400
19436 | 435-2 | 100006701 | Термометр цифровой Checktemp, разрешающая способность 0,1°С | Checktemp | Checktemp | 12896-91 | 2660
19437 | 435-2 | 100004011 | Калибраторы процессов многофункциональные | Fluke 726 | Fluke 726 | 52221-12 | 30000
19438 | 435-2 | 100006701 | Термометры цифровые серий TK, TM, TN, TR (за один зонд или параметр) | серия ТN, мод. ТN100 | серия ТN, мод. ТN100 | 53989-13 | 2660
19439 | 435-2 | 100007300 | Калибраторы температуры поверхностные | КТП-2 | КТП-2 | 53247-13 | 18590
19440 | 435-2 | 100006701 | Термометр контактный цифровой типа ТК-5 (за 1 зонд или параметр) | ТК-5, мод. ТК-5.29 | ТК-5, мод. ТК-5.29 | 41002-19 | 2660
19441 | 435-2 | 100007300 | Калибраторы температуры | ISOTECH, модель Dragoplus 934 | ISOTECH, модель Dragoplus 934 | 60142-15 | 18590
19442 | 435-2 | 100007400 | Тепловизоры | КТ-384 | КТ-384 | 53612-13 | 33000
19443 | 435-2 | 100005701 | Измерители-регуляторы технологические (милливольтметры универсальные) | ИРТ 1730У/М | ИРТ 1730У/М | 17156-07 | 3060
19444 | 435-2 | 100007400 | Камеры тепловизионные (тепловизоры) | FLIR Т540 | FLIR Т540 | 74847-19 | 33000
19445 | 435-2 | 100006701 | Термометр цифровой со сменными зондами (за один зонд) | Testo 735-2 | Testo 735-2 | 38574-13 | 2660
19446 | 435-2 | 100007400 | Тепловизоры инфракрасные | ThermaCAM мод. E25 | ThermaCAM мод. E25 | 29046-05 | 33000
19447 | 435-2 | 100001304 | Термопреобразователи сопротивления | 90.2820 модификации 90.2820/51 | 90.2820 модификации 90.2820/51 | 67153-17 | 3640
19448 | 435-2 | 100007502 | Термометры медицинские электронные | МТ модель MT 1671 | МТ модель MT 1671 | 47948-11 | 410
19449 | 435-2 | 100001901 | Преобразователи термоэлектрические кабельные | ТХА-К | ТХА-К | 65177-16 | 2400
19450 | 435-2 | 100001502 | Термометры стеклянные для испытаний нефтепродуктов ТИН | ТИН мод. ТИН8 | ТИН мод. ТИН8 | 11620-93 | 3030
19451 | 435-2 | 100001310 | Преобразователи измерительные | 248 | 248 | 28034-05 | 4790
19452 | 435-2 | 100001304 | Термопреобразователи с унифицированным выходным сигналом | ТХАУ-205 | ТХАУ-205 | 15200-06 | 3640
19453 | 435-2 | 100006701 | Термометры цифровые малогабаритные ТЦМ 9410 (в комплекте с термопреобразователем ТТЦ06-1300-1) | ТЦМ 9410, мод. ТЦМ 9410/М1 | ТЦМ 9410, мод. ТЦМ 9410/М1 | 68355-17 | 2660
19454 | 435-2 | 100000500 | Термометры стеклянные лабораторные | ТЛ-2 №2 исполнение 1 | ТЛ-2 №2 исполнение 1 | 53986-13 | 790
19455 | 435-2 | 100005703 | Приборы для измерения и регулирования температуры многоканальные | Термодат (двухканальный) | Термодат | 17602-09 | 4370
19456 | 435-2 | 100001001 | Термометры манометрические (газовые) | 975 | 975 | 28297-04 | 1300
19457 | 435-2 | 100000500 | Термометры технические жидкостные | ТТЖ | ТТЖ | 4404-74 | 790
19458 | 435-2 | 100006701 | Термометры цифровые малогабаритные ТЦМ 9210 ( за один термопреобразователь) | ТЦМ 9210, мод. ТЦМ 9210М4 | ТЦМ 9210, мод. ТЦМ 9210М4 | 14394-00 | 2660
19459 | 435-2 | 100005706 | Измерители температуры многоканальные | МИТ-12, модификации МИТ 12ТП | МИТ-12, модификации МИТ 12ТП | 41479-09 | 13620
19460 | 435-2 | 100001901 | Преобразователи термоэлектрические | ТХК-0595 | ТХК-0595 | 10781-86 | 2400
19461 | 435-2 | 100005703 | Измерители-регуляторы универсальные ТР400 | ТР421 | ТР421 | 38572-08 | 4370
19462 | 435-2 | 100004005 | Приборы регистрирующие | µR1800 | µR1800 | 16519-06 | 10300
19463 | 435-2 | 100006701 | Термометры цифровые CTH 6450 (за один датчик) | CTH 6450 | CTH 6450 | 25195-03 | 2660
19464 | 435-2 | 100000500 | Термометры складские | мод. ТС-7АМК | мод. ТС-7АМК | 71218-18 | 790
19465 | 435-2 | 100001001 | Термометр биметаллический | TM 73.02-1280 | TM 73.02-1280 | 18957-99 | 1300
19466 | 435-2 | 100006701 | Измеритель температуры электронный "CENTER" | "CENTER", мод. 305 | "CENTER", мод. 305 | 22128-01 | 2660
19467 | 435-2 | 100001800 | Преобразователи термоэлектрические | ТП, модификации ТП-1388 | ТП, модификации ТП-1388 | 61084-15 | 2600
19468 | 435-2 | 100001501 | Термометры стеклянные для испытания нефтепродуктов | ТН-6 | ТН-6 | 307-97 | 1520
19469 | 435-2 | 100001304 | Термопреобразователи сопротивления полупроводниковые | NTC |  | 77737-20 | 3640
19470 | 435-2 | 100007400 | Камеры тепловизионные | FLIR мод. Е4 | FLIR мод. Е4 | 57833-14 | 33000
19471 | 435-2 | 100000500 | Термометры ртутные стеклянные лабораторные | ТЛ-2М | ТЛ-2М | 251-90 | 790
19472 | 435-2 | 100000199 | Термометры стеклянные | ASTM мод. ACTM 13C | ASTM мод. ACTM 13C | 42590-09 | 1770
19473 | 435-2 | 100005903 | Пирометры портативные инфракрасные | Cyclops серии L, мод. C390L | Cyclops серии L, мод. C390L | 61014-15 | 9760
19474 | 435-2 | 100001502 | Термометры стеклянные | ASTM E1-01"ЕГС" тип 57C | ASTM E1-01"ЕГС" тип 57C | 34304-07 | 3030
19475 | 435-2 | 100005702 | Измерители температуры многоканальные прецизионные | Термоизмеритель ТМ-12, мод. Термоизмеритель ТМ-12.2 | Термоизмеритель ТМ-12, мод. Термоизмеритель ТМ-12.2 | 34205-07 | 7620
19476 | 435-2 | 100000500 | Термометры складские | мод. ТС-7АМ | мод. ТС-7АМ | 71218-18 | 790
19477 | 435-2 | 100004006 | Калибраторы электрических сигналов | СА150 | СА150 | 53468-13 | 23000
19478 | 435-2 | 100001901 | Термопреобразователи термоэлектрические | ТХА-101 | ТХА-101 | 13921-94 | 2400
19479 | 435-2 | 100006701 | Термометры портативные электронные для нефтехранилищ | TP9-A | TP9-A | 72750-18 | 2660
19480 | 435-2 | 100007502 | Термометры медицинские электронные инфракрасные | WF, модификации WF-1000 | WF, модификации WF-1000 | 31359-06 | 410
19481 | 435-2 | 100005701 | Терморегуляторы-измерители программируемые | ТП, модификации ТП700 | ТП, модификации ТП700 | 30403-12 | 3060
19482 | 435-2 | 100001202 | Термометры сопротивления платиновые вибропрочные | ПТСВ, модификации ПТСВ-1-2 | ПТСВ, модификации ПТСВ-1-2 | 49400-12 | 37000
19483 | 435-2 | 100006701 | Термометры цифровые малогабаритные ТЦМ-9210 (за один термопреобразователь) | ТЦМ-9210-03 | ТЦМ-9210-03 | 14394-95 | 2660
19484 | 435-2 | 100006705 | Термометр | Testo 175, Testo 176 | Testo 175, Testo 176 | 48116-11 | 4220
19485 | 435-2 | 100007400 | Системы инфракрасные термографические | Vario Therm | Vario Therm | 28595-05 | 33000
19486 | 435-2 | 100001901 | Преобразователи термоэлектрические | ТВР-3488 | ТВР-3488 | 13175-92 | 2400
19487 | 435-2 | 100001902 | Преобразователи термоэлектрические | ТДМ | ТДМ | 38468-08 | 3970
19488 | 435-2 | 100005903 | Пирометры инфракрасные | АКИП-9306 | АКИП-9306 | 40283-08 | 9760
19489 | 435-2 | 100000101 | Термометры стеклянные | ASTM, мод. ASTM 73С | ASTM, мод. ASTM 73С | 31206-06 | 2640
19490 | 435-2 | 100001901 | Преобразователи термоэлектрические | ТХК-0192 | ТХК-0192 | 13702-93 | 2400
19491 | 435-2 | 100001310 | Преобразователи термоэлектрические | TAF, модели TAF11 | TAF, модели TAF11 | 49520-12 | 4790
19492 | 435-2 | 100000199 | Термометры ртутные стеклянные лабораторные | ТЛ-5 №3 | ТЛ-5 №3 | 299-84 | 1770
19493 | 435-2 | 100001310 | Преобразователи термоэлектрические | 90 |  | 70328-18 | 4790
19494 | 435-2 | 100005801 | Преобразователи измерительные | ПСМУ | ПСМУ | 15761-96 | 3000
19495 | 435-2 | 100001502 | Термометры стеклянные для испытаний нефтепродуктов ТИН | ТИН мод. ТИН7-4 | ТИН мод. ТИН7-4 | 11620-93 | 3030
19496 | 435-2 | 100001800 | Преобразователи термоэлектрические | ДТП модификации ХХ4 | ДТП модификации ХХ4 | 28476-16 | 2600
19497 | 435-2 | 100001502 | Термометры стеклянные для испытаний нефтепродуктов | ТИН "Стеклоприбор" мод. ТИН10-5 | ТИН "Стеклоприбор" мод. ТИН10-5 | 38484-08 | 3030
19498 | 435-2 | 100001502 | Термометры стеклянные | ASTM E1-01"ЕГС" тип 119C | ASTM E1-01"ЕГС" тип 119C | 34304-07 | 3030
19499 | 435-2 | 100001003 | Термометры биметаллические | ТМ серий 54, мод. S 5410 - S 5412 | ТМ серий 54, мод. S 5410 - S 5412 | 15151-03 | 940
19500 | 435-2 | 100001901 | Преобразователи термоэлектрические | ТХК В-2088 | ТХК В-2088 | 20285-00 | 2400
19501 | 435-2 | 100005902 | Термометры радиационные | Raynger мод. ST80 | Raynger мод. ST80 | 18128-00 | 7390
19502 | 435-2 | 100001901 | Преобразователи температуры термоэлектрические | ТХК-11 | ТХК-11 | 17465-98 | 2400
19503 | 435-2 | 100001304 | Преобразователи измерительные | iTEMP модели TMT111 | iTEMP модели TMT111 | 50138-12 | 3640
19504 | 435-2 | 100001304 | Термопреобразователи с унифицированным выходным сигналом | Метран-274 | Метран-274 | 21968-05 | 3640
19505 | 435-2 | 100004006 | Калибраторы-измерители унифицированных сигналов эталонные | ИКСУ-260L | ИКСУ-260L | 35062-07 | 23000
19506 | 435-2 | 100001304 | Термопреобразователи с унифицированным выходным сигналом | ТСМУ 014 | ТСМУ 014 | 46437-11 | 3640
19507 | 435-2 | 100007300 | Калибраторы температуры | СТС модель СТС-1200А | СТС модель СТС-1200А | 18844-03 | 18590
19508 | 435-2 | 100005902 | Пирометры инфракрасные | ПИТОН серии 102 | ПИТОН серии 102 | 34729-07 | 7390
19509 | 435-2 | 100001002 | Термометры биметаллические | БТ | БТ | 54520-13 | 940
19510 | 435-2 | 100007300 | Калибраторы температуры | КТ-3 | КТ-3 | 50907-12 | 18590
19511 | 435-2 | 100001502 | Термометры стеклянные | ASTM ASC мод. 128C | ASTM ASC мод. 128C | 34630-07 | 3030
19512 | 435-2 | 100001310 | Преобразователи температуры электронные | Т, модификаций ТС исполнение ТС6330 | Т, модификаций ТС исполнение ТС6330 | 47952-11 | 4790
19513 | 435-2 | 100007400 | Преобразователи изображения пирометрические (тепловизоры) | TS9230 | TS9230 | 40779-09 | 33000
19514 | 435-2 | 100000101 | Термометры ртутные стеклянные 2 и 3 разряда | ТР-1 | ТР-1 | 2850-87 | 2640
19515 | 435-2 | 100000101 | Термометры ртутные стеклянные лабораторные | ТЛ-4 №4 | ТЛ-4 №4 | 303-91 | 2640
19516 | 435-2 | 100007400 | Камеры тепловизионные | FLIR E |  | 82793-21 | 33000
19517 | 435-2 | 100001901 | Преобразователи термоэлектрические | ТХА-03 | ТХА-03 | 13484-02 | 2400
19518 | 435-2 | 100001502 | Термометры стеклянные | ASTM ASC мод. 5C | ASTM ASC мод. 5C | 34630-07 | 3030
19519 | 435-2 | 100007400 | Тепловизоры инфракрасные | PM 595 | PM 595 | 18905-99 | 33000
19520 | 435-2 | 100001901 | Преобразователи термоэлектрические | ТХК-2688 | ТХК-2688 | 12385-90 | 2400
19521 | 435-2 | 100000200 | Термометры ртутные стеклянные | ASTM A300 "Labtex", мод. 18С | ASTM A300 "Labtex", мод. 18С | 31897-06 | 1590
19522 | 435-2 | 100001901 | Термометры медные технические | ТХК(L) модификации ТХК-4-2 | ТХК(L) модификации ТХК-4-2 | 15421-96 | 2400
19523 | 435-2 | 100000200 | Термометры стеклянные для испытаний нефтепродуктов | ТИН "Стеклоприбор" мод. ТИН7-2 | ТИН "Стеклоприбор" мод. ТИН7-2 | 38484-08 | 1590
19524 | 435-2 | 100000500 | Термометры стеклянные для испытаний нефтепродуктов | ТН4М "Стеклоприбор" исп. №2 | ТН4М "Стеклоприбор" исп. №2 | 38093-08 | 790
19525 | 435-2 | 100007301 | Калибраторы температуры | КТ-5, модификации КТ-5.2 | КТ-5, модификации КТ-5.2 | 65779-16 | 26900
19526 | 435-2 | 100001901 | Термометры медные технические | ТХК(L) модификации ТХК-8-1 | ТХК(L) модификации ТХК-8-1 | 15421-96 | 2400
19527 | 435-2 | 100001003 | Термометр биметаллический | METER ТБ мод. ТБ ХХХ-2 | METER ТБ мод. ТБ ХХХ-2 | 28637-05 | 940
19528 | 435-2 | 100001002 | Термометры биметаллические | ТБ-5 | ТБ-5 | 29410-05 | 940
19529 | 435-2 | 100006701 | Измерители температуры цифровые переносные ИТ5-Т "Термит" (за один датчик) | ИТ5-Т "Термит", мод. ИТ5-ТС-100П | ИТ5-Т "Термит", мод. ИТ5-ТС-100П | 27526-04 | 2660
19530 | 435-2 | 100001304 | Термопреобразователи сопротивления | W-K-F | W-K-F | 59883-15 | 3640
19531 | 435-2 | 100007502 | Термометры медицинские инфракрасные | SENSITEC модели SENSITEC NB-401 | SENSITEC модели SENSITEC NB-401 | 49260-12 | 410
19532 | 435-2 | 100001205 | Термометры сопротивления платиновые вибропрочные эталонные ПТСВ | ПТСВ, мод. ПТСВ-3-3 | ПТСВ, мод. ПТСВ-3-3 | 32777-06 | 25000
19533 | 435-2 | 100001205 | Термометры сопротивления платиновые вибропрочные | ТСПВ, модификации ТСПВ-3 | ТСПВ, модификации ТСПВ-3 | 50256-12 | 25000
19534 | 435-2 | 100005703 | Измерители-регуляторы температуры и влажности | МПР51-Щ4, мод.МПР51-Щ4.01 | МПР51-Щ4, мод.МПР51-Щ4.01 | 45298-10 | 4370
19535 | 435-2 | 100003902 | Логометры в искробезопасном исполнении с выпрямителем сетевым СВ-4И с искробезопасным выходом | Л64И | Л64И | 9883-85 | 1630
19536 | 435-2 | 100006701 | Термометры цифровые малогабаритные ТЦМ 9410 (за один термопреобразователь) | ТЦМ 9410, мод. ТЦМ 9410/М1 | ТЦМ 9410, мод. ТЦМ 9410/М1 | 68355-17 | 2660
19537 | 435-2 | 100001202 | Термометры сопротивления эталонные | ЭТС-100М3 | ЭТС-100М3 | 62154-15 | 37000
19538 | 435-2 | 100001304 | Термопреобразователи с унифицированным выходным сигналом | ТСМУ-Ex | ТСМУ-Ex | 18849-99 | 3640
19539 | 435-2 | 100007400 | Тепловизоры | KT-160A | KT-160A | 49719-12 | 33000
19540 | 435-2 | 100006701 | Термометры цифровые малогабаритные ТЦМ 9410 (за один термопреобразователь) | ТЦМ 9410, мод. ТЦМ 9410/М2 | ТЦМ 9410, мод. ТЦМ 9410/М2 | 32156-06 | 2660
19541 | 435-2 | 100000101 | Термометры ртутные стеклянные лабораторные | ТЛ-4 №5 | ТЛ-4 №5 | 303-91 | 2640
19542 | 435-2 | 100007300 | Калибраторы температуры | ISOTECH, модель Jupiterplus 650 | ISOTECH, модель Jupiterplus 650 | 60142-15 | 18590
19543 | 435-2 | 100006800 | Аппаратно программный комплекс "Термохрон" | - | - | 51291-12 | 4350
19544 | 435-2 | 100000200 | Термометры лабораторные | ТЛ-18 | ТЛ-18 | 2534-69 | 1590
19545 | 435-2 | 100005801 | Преобразователи измерительные | Ш703 | Ш703 | 12092-89 | 3000
19546 | 435-2 | 100001001 | Термометры манометрические газовые показывающие газовые и конденсационные | ТГП-160Кс | ТГП-160Кс | 4142-74 | 1300
19547 | 435-2 | 100001502 | Термометры стеклянные | ASTM модификации 6C | ASTM модификации 6C | 63332-16 | 3030
19548 | 435-2 | 100007400 | Тепловизоры | Fluke, модификации Fluke Ti25 | Fluke, модификации Fluke Ti25 | 38603-08 | 33000
19549 | 435-2 | 100001304 | Термопреобразователи с унифицированным выходным сигналом | ТххУ-205, модификации ТСПУ-205-Н | ТххУ-205, модификации ТСПУ-205-Н | 68499-17 | 3640
19550 | 435-2 | 100006705 | Измерители относительной влажности и температуры комбинированные | Testo Saveris-T, мод. Testo Saveris-T1 | Testo Saveris-T, мод. Testo Saveris-T1 | 44368-10 | 4220
19551 | 435-2 | 100007400 | Термодетекторы | GIS 1000 C | GIS 1000 C | 68627-17 | 33000
19552 | 435-2 | 100001502 | Термометры лабораторные стеклянные | ТЛС исполнение ТЛС-27 | ТЛС исполнение ТЛС-27 | 32786-08 | 3030
19553 | 435-2 | 100007400 | Тепловизоры инфракрасные | Thermacam PM675 | Thermacam PM675 | 21773-01 | 33000
19554 | 435-2 | 100005701 | Измерители-регуляторы микропроцессорные одноканальные | 2ТРМ0 | 2ТРМ0 | 17023-00 | 3060
19555 | 435-2 | 100005902 | Пирометры инфракрасные | DT-8858 | DT-8858 | 53856-13 | 7390
19556 | 435-2 | 100000500 | Термометры стеклянные | ТС-7-М1 исполнение 2 | ТС-7-М1 исполнение 2 | 71839-18 | 790
19557 | 435-2 | 100001310 | Преобразователи термоэлектрические | ТХА 001 мод. ТХА 001.09 | ТХА 001 мод. ТХА 001.09 | 72195-18 | 4790
19558 | 435-2 | 100001304 | Преобразователи измерительные | iTEMP TMT модели ТМТ 85 | iTEMP TMT модели ТМТ 85 | 39840-08 | 3640
19559 | 435-2 | 100000200 | Термометры стеклянные | ASTM мод. ACTM 34C | ASTM мод. ACTM 34C | 42590-09 | 1590
19560 | 435-2 | 100001304 | Термопреобразователи сопротивления (комплект) | "Взлет ТПС" |  | 21278-11 | 3640
19561 | 435-2 | 100001502 | Термометры ртутные стеклянные | ASTM A301 "Labtex", мод. 130С | ASTM A301 "Labtex", мод. 130С | 31897-06 | 3030
19562 | 435-2 | 100006705 | Измеритель комбинированный Testo 175, Testo 176 (не более двух внешних датчиков) | Testo 176, мод. Testo 176 Т2 | Testo 176, мод. Testo 176 Т2 | 48116-11 | 4220
19563 | 435-2 | 100001304 | Термометры сопротивления | ТСКУ-21 | ТСКУ-21 | 11055-87 | 3640
19564 | 435-2 | 100001800 | Преобразователи термоэлектрические | ТПРТ | ТПРТ | 19255-05 | 2600
19565 | 435-2 | 100006701 | Термометры электронные ExT-01 | ExT-01, мод. ExT-01/1 | ExT-01, мод. ExT-01/1 | 44307-10 | 2660
19566 | 435-2 | 100000200 | Термометры стеклянные для испытаний нефтепродуктов | ТИН "Стеклоприбор" мод. ТИН5-3 | ТИН "Стеклоприбор" мод. ТИН5-3 | 38484-08 | 1590
19567 | 435-2 | 100000200 | Термометры ртутные стеклянные лабораторные | ТЛ-6М №3 | ТЛ-6М №3 | 298-92 | 1590
19568 | 435-2 | 100007200 | Термостаты переливные прецизионные | ТПП-1, модификации ТПП-1.2 | ТПП-1, модификации ТПП-1.2 | 33744-07 | 12100
19569 | 435-2 | 100001310 | Термопреобразователи сопротивления платиновые | TST модели TST602 | TST модели TST602 | 49519-12 | 4790
19570 | 435-2 | 100006701 | Термометры цифровые (режим контактных измерений) | Testo 104 IR BT | Testo 104 IR BT | 64813-16 | 2660
19571 | 435-2 | 100007300 | Термостаты металлоблочные | Oberon 426 | Oberon 426 | 20509-06 | 18590
19572 | 435-2 | 100001304 | Термопреобразователи сопротивления | 90.2815 модификации 90.2815/20 | 90.2815 модификации 90.2815/20 | 67153-17 | 3640
19573 | 435-2 | 100000500 | Термометры технические стеклянные | ТТ | ТТ | 276-89 | 790
19574 | 435-2 | 100005703 | Измерители-регуляторы двухканальные | ТРМ0-PiC | ТРМ0-PiC | 17023-00 | 4370
19575 | 435-2 | 100000200 | Термометры лабораторные стеклянные со взаимозаменяемыми конусами | №2 | №2 | 4661-91 | 1590
19576 | 435-2 | 100000500 | Термометры специальные | ТРЛ-2 | ТРЛ-2 | 6547-78 | 790
19577 | 435-2 | 100001102 | Термометры стеклянные ртутные электроконтактные | ТПК-7 | ТПК-7 | 29136-05 | 940
19578 | 435-2 | 100000101 | Термометры ртутные стеклянные лабораторные | ТЛ-4 №2 | ТЛ-4 №2 | 303-91 | 2640
19579 | 435-2 | 100001304 | Термопреобразователи сопротивления | W-BTD | W-BTD | 59883-15 | 3640
19580 | 435-2 | 100001901 | Преобразователи термоэлектрические | ТХК 9311 | ТХК 9311 | 14558-95 | 2400
19581 | 435-2 | 100006800 | Приборы для измерения температуры жидких металлов (за 1 канал) | Digilance IV Memory | Digilance IV Memory | 49664-12 | 4350
19582 | 435-2 | 100007300 | Калибраторы температуры | TC-650 | TC-650 | 15743-96 | 18590
19583 | 435-2 | 100007502 | Термометры электронные медицинские | OMRON Gentle Temp 510 (MC-510-E2) | OMRON Gentle Temp 510 (MC-510-E2) | 33436-06 | 410
19584 | 435-2 | 100001304 | Термометр с унифицированным вых сигналом | ТСПУ | ТСПУ | 23229-02 | 3640
19585 | 435-2 | 100001304 | Термопреобразователи сопротивления | W-D | W-D | 59883-15 | 3640
19586 | 435-2 | 100001502 | Термометры ртутные стеклянные | ASTM 5C | ASTM 5C | 27890-04 | 3030
19587 | 435-2 | 100007400 | Тепловизоры | KT-160 | KT-160 | 49719-12 | 33000
19588 | 435-2 | 100001902 | Преобразователи термоэлектрические с двумя термопарами | 2хК | 2хК | 59653-15 | 3970
19589 | 435-2 | 100000500 | Термометры сельскохозяйственные | ТС-7-М1, исполнение 5 | ТС-7-М1, исполнение 5 | 1198-89 | 790
19590 | 435-2 | 100007400 | Камеры инфракрасные портативные | FLIR модель i3 | FLIR модель i3 | 49529-12 | 33000
19591 | 435-2 | 100001303 | Комплекты термометров сопротивления | КТСМ | КТСМ | 38790-08 | 2540
19592 | 435-2 | 100001001 | Термометры манометрические показывающие электроконтактные | ТКП-100Эк | ТКП-100Эк | 8357-88 | 1300
19593 | 435-2 | 100001304 | Термопреобразователи с унифицированным выходным сигналом | Метран-270, модификации ТХАУ Метран-271 | Метран-270, модификации ТХАУ Метран-271 | 21968-01 | 3640
19594 | 435-2 | 100000500 | Термометры | СП-11 | СП-11 | 2500-69 | 790
19595 | 435-2 | 100001303 | Комплекты термопреобразователей сопротивления | Pt500 | Pt500 | 19735-00 | 2540
19596 | 435-2 | 100001202 | Термометры сопротивления платиновые вибропрочные ПТСВ | модификации ПТСВ-2К-2 | модификации ПТСВ-2К-2 | 23040-14 | 37000
19597 | 435-2 | 100007501 | Термометры медицинские цифровые | CT-561 | CT-561 | 22081-06 | 410
19598 | 435-2 | 100001205 | Термометры платиновые эталонные 3-го разряда | ТПЭВ-100 | ТПЭВ-100 | 24307-03 | 25000
19599 | 435-2 | 100001003 | Термометры биметаллические дорожные | ТБД-3 | ТБД-3 | 11116-87 | 940
19600 | 435-2 | 100001001 | Термометры манометрические | TM 7, мод. TM 71.01 | TM 7, мод. TM 71.01 | 15152-98 | 1300
19601 | 435-2 | 100007400 | Тепловизоры инфракрасные | Fluke Ti20 | Fluke Ti20 | 32755-06 | 33000
19602 | 435-2 | 100005702 | Измерители-регуляторы многоканальные | ТРМ0-PiC | ТРМ0-PiC | 17023-00 | 7620
19603 | 435-2 | 100001303 | Комплекты термометров платиновые технические | КТПТР-07 | КТПТР-07 | 21605-01 | 2540
19604 | 435-2 | 100005902 | Пирометры инфракрасные | DT-981 | DT-981 | 53856-13 | 7390
19605 | 435-2 | 100005710 | Термометры цифровые со сменными зондами | Testo 735, мод. Testo 735-2 (Pt100 повышенной точности) | Testo 735, мод. Testo 735-2 (Pt100 повышенной точности) | 38574-13 | 10050
19606 | 435-2 | 100001304 | Термопреобразователи сопротивления | W-MP | W-MP | 59883-15 | 3640
19607 | 435-2 | 100005703 | Измерители-регуляторы температуры и влажности | МПР51-Щ4 мод.МПР51-Щ4.01.RS | МПР51-Щ4 мод.МПР51-Щ4.01.RS | 45298-10 | 4370
19608 | 435-2 | 100001901 | Термопреобразователи термоэлектрические | ТХА-1292 | ТХА-1292 | 14879-95 | 2400
19609 | 435-2 | 100000200 | Термометры стеклянные | ASTM мод. ACTM 54C | ASTM мод. ACTM 54C | 42590-09 | 1590
19610 | 435-2 | 100007301 | Калибраторы температуры многофункциональные | КТП-1 | КТП-1 | 28230-04 | 26900
19611 | 435-2 | 100001205 | Термометры сопротивления платиновые вибропрочные ПТСВ | ПТСВ-3-3 | ПТСВ-3-3 | 23040-02 | 25000
19612 | 435-2 | 100001304 | Термопреобразователи с унифицированными выходными сигналами | ТСМУ-1088 | ТСМУ-1088 | 56576-14 | 3640
19613 | 435-2 | 100005902 | Пирометры инфракрасные | DT-8863 | DT-8863 | 53856-13 | 7390
19614 | 435-2 | 100001001 | Термометры манометрические показывающие | ТГП-100 | ТГП-100 | 9374-91 | 1300
19615 | 435-2 | 100006705 | Термоиндикаторы регистрирующие автономные с датчиком температуры | Q-tag (Кью-тэг) мод. Q-tag CLm (Кью-тэг Цлм) исп. Q-tag CLm R (Кью-тэг ЦЛм Р) | Q-tag (Кью-тэг) мод. Q-tag CLm (Кью-тэг Цлм) исп. Q-tag CLm R (Кью-тэг ЦЛм Р) | 70671-18 | 4220
19616 | 435-2 | 100006705 | Измерители многофункциональные | серии EBI 11, модели EBI 11-Т230 | серии EBI 11, модели EBI 11-Т230 | 39757-14 | 4220
19617 | 435-2 | 100000199 | Термометры ртутные стеклянные лабораторные | ТЛ-6 | ТЛ-6 | 298-92 | 1770
19618 | 435-2 | 100001304 | Преобразователи измерительные | 644 | 644 | 14683-09 | 3640
19619 | 435-2 | 100001901 | Преобразователи термоэлектрические | ТХА-20 | ТХА-20 | 13832-94 | 2400
19620 | 435-2 | 100005801 | Преобразователи измерительные | Ф7223 | Ф7223 | 10123-85 | 3000
19621 | 435-2 | 100001003 | Термометры биметаллические | 60, мод. 8001 | 60, мод. 8001 | 16940-08 | 940
19622 | 435-2 | 100001901 | Преобразователи термоэлектрические | ТХКс-2488 | ТХКс-2488 | 15636-96 | 2400
19623 | 435-2 | 100001902 | Преобразователи термоэлектрические с двумя термопарами | 1133-11-694/3*7000 | 1133-11-694/3*7000 | 55158-13 | 3970
19624 | 435-2 | 100007400 | Преобразователи изображения пирометрические (тепловизоры) | Thermo Tracer TH9260 | Thermo Tracer TH9260 | 40779-09 | 33000
19625 | 435-2 | 100006701 | Термометр цифровой со сменными зондами (за один зонд) | TESTO 922 | TESTO 922 | 38574-08 | 2660
19626 | 435-2 | 100004011 | Калибраторы многофункциональные (с внутренним модулем давления) | MCx-R мод. MC5-R | MCx-R мод. MC5-R | 22237-06 | 30000
19627 | 435-2 | 100000500 | Термометры сельскохозяйственные | ТС-7-М1, исполнение 6 | ТС-7-М1, исполнение 6 | 1198-09 | 790
19628 | 435-2 | 100000500 | Термометры | СП-2к | СП-2к | 4657-75 | 790
19629 | 435-2 | 100007300 | Термостаты металлоблочные | Saturn | Saturn | 20509-00 | 18590
19630 | 435-2 | 100001002 | Термометры биметаллические | ТБ, ТБТ | ТБ, ТБТ | 32840-06 | 940
19631 | 435-2 | 100007502 | Термометры электронные медицинские | MC-3B | MC-3B | 16008-97 | 410
19632 | 435-2 | 100001310 | Преобразователи термоэлектрические | TAF, модели TAF12D | TAF, модели TAF12D | 49520-12 | 4790
19633 | 435-2 | 100006701 | Термометры цифровые Fluke серии 155 | Fluke серии 155, мод. 1551A Ex | Fluke серии 155, мод. 1551A Ex | 52357-13 | 2660
19634 | 435-2 | 100004006 | Калибраторы многофункциональные | TRX-IIR | TRX-IIR | 42789-09 | 23000
19635 | 435-2 | 100001800 | Преобразователи термоэлектрические | ТД713 | ТД713 | 38468-08 | 2600
19636 | 435-2 | 100001304 | Термопреобразователи с унифицированным выходным сигналом | Метран-270МП мод. Метран-274МП | Метран-270МП мод. Метран-274МП | 21968-06 | 3640
19637 | 435-2 | 100001310 | Преобразователи температуры электронные | Т, модификаций TK исполнение TK7330 | Т, модификаций TK исполнение TK7330 | 47952-11 | 4790
19638 | 435-2 | 100001003 | Термометры биметаллические | Bimetall A | Bimetall A | 57243-14 | 940
19639 | 435-2 | 100001901 | Термометры медные технические | ТХК(L) модификации ТХК-1-3 | ТХК(L) модификации ТХК-1-3 | 15421-96 | 2400
19640 | 435-2 | 100001003 | Термометры биметаллические | ТБ модификации ТБ-4 | ТБ модификации ТБ-4 | 29410-05 | 940
19641 | 435-2 | 100001304 | Преобразователи термоэлектрические | 90.1820, модификации 901820/30 | 90.1820, модификации 901820/30 | 60923-15 | 3640
19642 | 435-2 | 100001304 | Измерители технологические цифровые | ИТЦ 420 модификации ИТЦ 420/М2-5 | ИТЦ 420 модификации ИТЦ 420/М2-5 | 67944-17 | 3640
19643 | 435-2 | 100000500 | Термометры специальные виброустойчивые | СП-1 №2 | СП-1 №2 | 4112-89 | 790
19644 | 435-2 | 100001206 | Термометры сопротивления эталонные | ЭТС-100М2 | ЭТС-100М2 | 70903-18 | 56000
19645 | 435-2 | 100007502 | Термометры медицинские электронные | МТ модель MT 16A1 | МТ модель MT 16A1 | 47948-11 | 410
19646 | 435-2 | 100007400 | Тепловизоры инфракрасные | ThermaCAM™ SC640 | ThermaCAM™ SC640 | 38099-08 | 33000
19647 | 435-2 | 100001502 | Термометры стеклянные | ASTM E1-01"ЕГС" тип 122C | ASTM E1-01"ЕГС" тип 122C | 34304-07 | 3030
19648 | 435-2 | 100001001 | Термометры манометрические показывающие газовые и жидкостные | ТПГ4-V | ТПГ4-V | 3566-73 | 1300
19649 | 435-2 | 100004006 | Калибраторы многофункциональные | MCx-R мод. MC5-R-IS | MCx-R мод. MC5-R-IS | 22237-02 | 23000
19650 | 435-2 | 100000200 | Термометры стеклянные | ASTM E1-01"ЕГС" тип 19C | ASTM E1-01"ЕГС" тип 19C | 34304-07 | 1590
19651 | 435-2 | 100001901 | Преобразователи термоэлектрические | ТХА(К)-1 | ТХА(К)-1 | 13952-99 | 2400
19652 | 435-2 | 100005701 | Регуляторы температуры | E5CC | E5CC | 51862-12 | 3060
19653 | 435-2 | 100001304 | Преобразователи измерительные | iTemp HART DIN rail TMT 122 | iTemp HART DIN rail TMT 122 | 26241-03 | 3640
19654 | 435-2 | 100007300 | Термостаты металлоблочные | Quick Cal | Quick Cal | 20509-00 | 18590
19655 | 435-2 | 100001003 | Термометры биметаллические | ТМ серий 55, мод. А 5526 | ТМ серий 55, мод. А 5526 | 15151-03 | 940
19656 | 435-2 | 100000500 | Термометры стеклянные | ТС-6 | ТС-6 | 309-84 | 790
19657 | 435-2 | 100007204 | Регистраторы автоматические температуры вспышки нефтепродуктов | Вспышка-А | Вспышка-А | 19256-00 | 6410
19658 | 435-2 | 100007501 | Термометры медицинские цифровые | AMDT11 | AMDT11 | 26344-14 | 410
19659 | 435-2 | 100007301 | Калибраторы температуры | КТ-5, модификации КТ-5.5 | КТ-5, модификации КТ-5.5 | 65779-16 | 26900
19660 | 435-2 | 100001500 | Термометры для рефрижераторов | ТП-11М | ТП-11М | 2293-04 | 750
19661 | 435-2 | 100006800 | Регистраторы температуры | Euroscan RX2-6 | Euroscan RX2-6 | 54918-13 | 4350
19662 | 435-2 | 100001310 | Термопреобразователи сопротивления платиновые | TR модели TR25 | TR модели TR25 | 49519-12 | 4790
19663 | 435-2 | 100001500 | Термометры для спецкамер низкоградусные | СП-100 | СП-100 | 30338-15 | 750
19664 | 435-2 | 100001800 | Датчики температуры | КТХА Ex | КТХА Ex | 57178-14 | 2600
19665 | 435-2 | 100004006 | Калибраторы многофункциональные | AOIP мод. Calys 120R-IS | AOIP мод. Calys 120R-IS | 70814-18 | 23000
19666 | 435-2 | 100006705 | Измерители многофункциональные | серии EBI 100, модели EBI 100-Т461 | серии EBI 100, модели EBI 100-Т461 | 39757-14 | 4220
19667 | 435-2 | 100001800 | Преобразователи термоэлектрические | ТПРТ | ТПРТ | 19255-10 | 2600
19668 | 435-2 | 100001304 | Преобразователи измерительные | iTEMP TMT модели ТМТ 188 | iTEMP TMT модели ТМТ 188 | 39840-08 | 3640
19669 | 435-2 | 100001003 | Термометр биметаллический | Tel-Tru, мод. 3946 К11 | Tel-Tru, мод. 3946 К11 | 17798-98 | 940
19670 | 435-2 | 100005710 | Измерители температуры двухканальные прецизионные | МИТ2, мод. МИТ 2.05 | МИТ2, мод. МИТ 2.05 | 46432-11 | 10050
19671 | 435-2 | 100007200 | Термостаты жидкостные | ТЖ модификации ТС-01Н | ТЖ модификации ТС-01Н | 20444-02 | 12100
19672 | 435-2 | 100000101 | Термометры стеклянные для испытаний нефтепродуктов | ТИН "Стеклоприбор" мод. ТИН10-7 | ТИН "Стеклоприбор" мод. ТИН10-7 | 38484-08 | 2640
19673 | 435-2 | 100001003 | Термометры биметаллические | TM серий 50, мод. А 5000 - А 5003 | TM серий 50, мод. А 5000 - А 5003 | 15151-08 | 940
19674 | 435-2 | 100001901 | Преобразователи термоэлектрические | ТХА Метран-200 | ТХА Метран-200 | 19985-00 | 2400
19675 | 435-2 | 100001901 | Преобразователи термоэлектрические | ТХК-2588 | ТХК-2588 | 12384-90 | 2400
19676 | 435-2 | 100007301 | Калибраторы температуры | RTC-159 модель RTC-159C | RTC-159 модель RTC-159C | 57483-14 | 26900
19677 | 435-2 | 100006701 | Термометры цифровые | Тesto 905-T2 | Тesto 905-T2 | 50955-12 | 2660
19678 | 435-2 | 100004001 | Мосты автоматические регистрирующие одноточечные и многоточечные переменного тока | КСМ2-059 | КСМ2-059 | 6330-77 | 2750
19679 | 435-2 | 100001003 | Термометры биметаллические | ТМ серий 52, мод. А 5200 - А 5206 | ТМ серий 52, мод. А 5200 - А 5206 | 15151-03 | 940
19680 | 435-2 | 100006701 | Термометры цифровые серий TK, TM, TN, TR (за один зонд или параметр) | серия ТN, мод. ТN151 | серия ТN, мод. ТN151 | 53989-13 | 2660
19681 | 435-2 | 100006701 | Регистраторы температуры | DataCOLD 100 | DataCOLD 100 | 64793-16 | 2660
19682 | 435-2 | 100004006 | Калибраторы многофункциональные | 3001 | 3001 | 32283-08 | 23000
19683 | 435-2 | 100006705 | Измерители многофункциональные | серии EBI 100, модели EBI 100-Т265 | серии EBI 100, модели EBI 100-Т265 | 39757-14 | 4220
19684 | 435-2 | 100006701 | Термометр цифровой малогабаритный ТЦМ 1500 (за один первичный термопреобразователь) | ТЦМ 1500, мод. ТЦМ 1530-02-ТС11 | ТЦМ 1500, мод. ТЦМ 1530-02-ТС11 | 20856-15 | 2660
19685 | 435-2 | 100005702 | Термометры многоканальные | ТМ 5100, мод. ТМ 5101 | ТМ 5100, мод. ТМ 5101 | 20579-03 | 7620
19686 | 435-2 | 100000200 | Термометры лабораторные | ТЛ-2 | ТЛ-2 | 251-49 | 1590
19687 | 435-2 | 100007502 | Термометры медицинские элетронные | LD-304 | LD-304 | 34664-07 | 410
19688 | 435-2 | 100001800 | Датчики температуры | ТПРТ Ex | ТПРТ Ex | 62293-15 | 2600
19689 | 435-2 | 100001901 | Термометры медные технические | ТХА(K) модификации ТХА-3-2 | ТХА(K) модификации ТХА-3-2 | 15421-96 | 2400
19690 | 435-2 | 100000199 | Термометры ртутные стеклянные | ASTM A300 "Labtex", мод. 10С | ASTM A300 "Labtex", мод. 10С | 31897-06 | 1770
19691 | 435-2 | 100000500 | Термометры максимальные | СП-82 | СП-82 | 828-90 | 790
19692 | 435-2 | 100004006 | Калибраторы многофункциональные | MC1200 | MC1200 | 32283-06 | 23000
19693 | 435-2 | 100007400 | Тепловизоры | Fluke, модификации Fluke Ti9 | Fluke, модификации Fluke Ti9 | 38603-09 | 33000
19694 | 435-2 | 100006800 | Преобразователи измерительные сигналов от термопар и термометров сопротивления (за 1 канал) | dTRANS Т01 | dTRANS Т01 | 24931-08 | 4350
19695 | 435-2 | 100001310 | Термопреобразователи сопротивления платиновые | TMR модели TMR31 | TMR модели TMR31 | 55540-13 | 4790
19696 | 435-2 | 100000500 | Термометры стеклянные для испытания нефтепродуктов | ТН-6 | ТН-6 | 6317-77 | 790
19697 | 435-2 | 100001304 | Термопреобразователи с унифицированным выходным сигналом | ТСПУ (ТСМУ)/1-0288 | ТСПУ (ТСМУ)/1-0288 | 23041-02 | 3640
19698 | 435-2 | 100006701 | Термометры цифровые CTH (за один датчик) | CTH, мод. CTH 6200 | CTH, мод. CTH 6200 | 25195-08 | 2660
19699 | 435-2 | 100006701 | Измеритель температуры электронный "CENTER" | "CENTER", мод. 309 | "CENTER", мод. 309 | 22128-07 | 2660
19700 | 435-2 | 100005706 | Системы поверки термопреобразователей автоматизированные | АСПТ | АСПТ | 19973-00 | 13620
19701 | 435-2 | 100000101 | Термометры стеклянные | ASTM E1-01"ЕГС" тип 45C | ASTM E1-01"ЕГС" тип 45C | 34304-07 | 2640
19702 | 435-2 | 100007302 | Калибраторы температуры | JOFRA серий ATC-R модели ATC-320B (в комплекте с угловым термометром) | JOFRA серий ATC-R модели ATC-320B (в комплекте с угловым термометром) | 46576-11 | 37000
19703 | 435-2 | 100004006 | Калибраторы многофункциональные | AOIP мод. CP 6632R | AOIP мод. CP 6632R | 70814-18 | 23000
19704 | 435-2 | 100007300 | Калибраторы температуры сухоблочные | CTD, модификации 9186 | CTD, модификации 9186 | 28077-04 | 18590
19705 | 435-2 | 100006800 | Преобразователи измерительные программируемые (за 1 канал) | YTA320 | YTA320 | 41134-09 | 4350
19706 | 435-2 | 100004006 | Калибраторы многофункциональные | CE мод. CEP6000 | CE мод. CEP6000 | 57455-14 | 23000
19707 | 435-2 | 100001304 | Термопреобразователи универсальные | ТПУ 0304/М2-СВ | ТПУ 0304/М2-СВ | 57933-14 | 3640
19708 | 435-2 | 100005705 | Измерители-регуляторы температуры многоканальные прецизионные | МИТ8, мод. МИТ 8.03 | МИТ8, мод. МИТ 8.03 | 19736-00 | 23000
19709 | 435-2 | 100006701 | Термометр контактный цифровой (за один зонд) | ТК-5.07 | ТК-5.07 | 17192-02 | 2660
19710 | 435-2 | 100000500 | Термометры стеклянные ртутные максимальные | СП-83 | СП-83 | 5221-91 | 790
19711 | 435-2 | 100001901 | Преобразователи термоэлектрические | ТХА-08 | ТХА-08 | 16994-02 | 2400
19712 | 435-2 | 100007200 | Термостаты жидкостные | 7060 | 7060 | 40415-09 | 12100
19713 | 435-2 | 100001304 | Термопреобразователи с унифицированным выходным сигналом | ТСМУ, ТСМУ-Ех | ТСМУ, ТСМУ-Ех | 18849-05 | 3640
19714 | 435-2 | 100007302 | Калибраторы температуры | ATC-R, мод. ATC-650 исп. В | ATC-R, мод. ATC-650 исп. В | 20262-07 | 37000
19715 | 435-2 | 100006701 | Термометры цифровые | HI 9043 | HI 9043 | 23043-02 | 2660
19716 | 435-2 | 100005701 | Терморегуляторы-измерители программируемые | ТП, модификации ТП703 | ТП, модификации ТП703 | 30403-12 | 3060
19717 | 435-2 | 100001303 | Комплекты термопреобразователей сопротивления | КТСП-0196 | КТСП-0196 | 33010-06 | 2540
19718 | 435-2 | 100001800 | Преобразователи температуры термоэлектрические | ТХК(L), модификации ТХK-1 | ТХК(L), модификации ТХK-1 | 15421-06 | 2600
19719 | 435-2 | 100006800 | Измерители-регистраторы температуры | LogTag модели ТРИКС-8 (TRIX-8) | LogTag модели ТРИКС-8 (TRIX-8) | 68789-17 | 4350
19720 | 435-2 | 100000199 | Термометры стеклянные ртутные | СП-32 | СП-32 | 1331-60 | 1770
19721 | 435-2 | 100007200 | Термостаты регулируемые | ТР-1М исп. ТР-1М-В | ТР-1М исп. ТР-1М-В | 24473-08 | 12100
19722 | 435-2 | 100001310 | Термопреобразователи сопротивления платиновые | серии TR мод. TR11 | серии TR мод. TR11 | 26239-06 | 4790
19723 | 435-2 | 100001901 | Преобразователи термоэлектрические кабельные | ТНН | ТНН | 65177-16 | 2400
19724 | 435-2 | 100005701 | Измерители-регуляторы универсальные ТР400 | ТР440 | ТР440 | 38572-08 | 3060
19725 | 435-2 | 100006705 | Измерители многофункциональные | серии EBI 10, модели EBI 10-Т221 | серии EBI 10, модели EBI 10-Т221 | 39757-14 | 4220
19726 | 435-2 | 100005701 | Измерители-регуляторы технологические (милливольтметры универсальные) | ИРТ 5900 мод. ИРТ 5920H | ИРТ 5900 мод. ИРТ 5920H | 20390-12 | 3060
19727 | 435-2 | 100004001 | Приборы автоматические следящего уравновешивания | КСП2, КСУ2 | КСП2 | 3767-91 | 2750
19728 | 435-2 | 100001002 | Термометры биметаллические | МЕТЕР ТБ | МЕТЕР ТБ | 28637-05 | 940
19729 | 435-2 | 100001502 | Термометры лабораторные стеклянные со взаимозаменяемыми конусами | №8 | №8 | 4661-91 | 3030
19730 | 435-2 | 100007233 | Регистраторы температуры вспышки нефтепродуктов в закрытом тигле автоматические | Вспышка-АЗТ | Вспышка-АЗТ | 53679-13 | 6410
19731 | 435-2 | 100005902 | Пирометры | EXTECH мод. 42529 | EXTECH мод. 42529 | 47136-11 | 7390
19732 | 435-2 | 100000500 | Термометры стеклянные жидкостные | СП-17 | СП-17 | 2390-68 | 790
19733 | 435-2 | 100000500 | Термометры стеклянные жидкостные | ТСЖ-ТТ | ТСЖ-ТТ | 34097-09 | 790
19734 | 435-2 | 100001901 | Преобразователи температуры термоэлектрические кабельные | ТХКК-50 | ТХКК-50 | 23914-02 | 2400
19735 | 435-2 | 100000101 | Термометры ртутные стеклянные лабораторные | ТЛ-4 №3 | ТЛ-4 №3 | 303-91 | 2640
19736 | 435-2 | 100000200 | Термометры стеклянные | ASTM ASC мод. 34C | ASTM ASC мод. 34C | 34630-07 | 1590
19737 | 435-2 | 100001901 | Преобразователи термоэлектрические | ТХА-0385 | ТХА-0385 | 10771-86 | 2400
19738 | 435-2 | 100004006 | Калибраторы многофункциональные | MCX-II-R | MCX-II-R | 21591-01 | 23000
19739 | 435-2 | 100007502 | Термометры медицинские электронные | WF-1000 | WF-1000 | 31359-16 | 410
19740 | 435-2 | 100006701 | Термометр цифровой малогабаритный ТЦМ 1500 (за один первичный термопреобразователь) | ТЦМ 1500, мод. ТЦМ 1520-03-П3 | ТЦМ 1500, мод. ТЦМ 1520-03-П3 | 20856-15 | 2660
19741 | 435-2 | 100005704 | Приборы одноканальные узкопрофильные | Ф1765-АД |  | 24778-03 | 12980
19742 | 435-2 | 100006701 | Термометр цифровой малогабаритный ТЦМ 1500 (за один первичный термопреобразователь) | ТЦМ 1500, мод. ТЦМ 1511-04-Т1 | ТЦМ 1500, мод. ТЦМ 1511-04-Т1 | 20856-07 | 2660
19743 | 435-2 | 100004001 | Мосты автоматические регистрирующие одноточечные и многоточечные переменного тока | КСМ2-060 | КСМ2-060 | 6330-77 | 2750
19744 | 435-2 | 100006701 | Термометр цифровой малогабаритный ТЦМ 1500 (за один первичный термопреобразователь) | ТЦМ 1500, мод. ТЦМ 1520-01-ТС22 | ТЦМ 1500, мод. ТЦМ 1520-01-ТС22 | 20856-07 | 2660
19745 | 435-2 | 100006701 | Термометры лабораторные электронные | LTA | LTA | 69551-17 | 6100
19746 | 435-2 | 100001901 | Преобразователи температуры термоэлектрические | ТХА-13 | ТХА-13 | 17465-98 | 2400
19747 | 435-2 | 100006800 | Преобразователь электрический температурный | - | - | 61348-15 | 4350
19748 | 435-2 | 100007300 | Калибраторы температуры | TC-150 | TC-150 | 15743-96 | 18590
19749 | 435-2 | 100007200 | Термостаты жидкостные | 7008 | 7008 | 40415-09 | 12100
19750 | 435-2 | 100001901 | Преобразователи термоэлектрические | ТХК-20 | ТХК-20 | 13832-94 | 2400
19751 | 435-2 | 100000200 | Термометры стеклянные для испытаний нефтепродуктов | ТИН "Стеклоприбор" мод. ТИН7-1 | ТИН "Стеклоприбор" мод. ТИН7-1 | 38484-08 | 1590
19752 | 435-2 | 100007233 | Анализаторы температуры вспышки нефтепродуктов автоматические | ACO-7 | ACO-7 | 38277-08 | 6410
19753 | 435-2 | 100000500 | Термометры складские | мод. ТС-7АК | мод. ТС-7АК | 71218-18 | 790
19754 | 435-2 | 100007300 | Калибраторы температуры эталонные | КТ-1100 | КТ-1100 | 26113-03 | 18590
19755 | 435-2 | 100000200 | Термометры стеклянные | ASTM E1-01"ЕГС" тип 84C | ASTM E1-01"ЕГС" тип 84C | 34304-07 | 1590
19756 | 435-2 | 100000500 | Термометры сельскохозяйственные | ТС-7-М1, исполнение 7 (вариант 2) | ТС-7-М1, исполнение 7 (вариант 2) | 1198-09 | 790
19757 | 435-2 | 100006705 | Измерители многофункциональные | серии EBI 10, модели EBI 10-Т671 | серии EBI 10, модели EBI 10-Т671 | 39757-14 | 4220
19758 | 435-2 | 100005701 | Регуляторы температуры | ТРМ | ТРМ | 51862-12 | 3060
19759 | 435-2 | 100006705 | Измерители комбинированные Saveris 2 | Saveris 2, мод. Saveris 2 T1 | Saveris 2, мод. Saveris 2 T1 | 61827-15 | 4220
19760 | 435-2 | 100001001 | Термометры манометрические | ТДЖ-Э | ТДЖ-Э | 4114-74 | 1300
19761 | 435-2 | 100003902 | Логометры | Ш69000 | Ш69000 | 4545-74 | 1630
19762 | 435-2 | 100001304 | Термопреобразователи сопротивления | W-106 | W-106 | 59883-15 | 3640
19763 | 435-2 | 100005801 | Преобразователи измерительные | Диапазон-Т | Диапазон-Т | 16229-97 | 3000
19764 | 435-2 | 100001502 | Термометры стеклянные | ASTM E1-01"ЕГС" тип 5С | ASTM E1-01"ЕГС" тип 5С | 34303-07 | 3030
19765 | 435-2 | 100004006 | Калибраторы многофункциональные | TRX-IIR | TRX-IIR | 18087-99 | 23000
19766 | 435-2 | 100000500 | Термометры для судовых двигателей внутреннего сгорания | СП-76 | СП-76 | 3341-89 | 790
19767 | 435-2 | 100001304 | Термопреобразователи с унифицированным выходным сигналом | Метран-270МП | Метран-270МП | 21968-05 | 3640
19768 | 435-2 | 100001303 | Комплекты термопреобразователей сопротивления платиновых | КТС-Б | КТС-Б | 28478-04 | 2540
19769 | 435-2 | 100007502 | Термометры электронные | DT, модификации DT-633 | DT, модификации DT-633 | 30929-05 | 410
19770 | 435-2 | 100001310 | Термопреобразователи сопротивления платиновые | 2210 | 2210 | 49521-12 | 4790
19771 | 435-2 | 100007232 | Ультратермостаты жидкостные | VT | VT | 18667-99 | 6410
19772 | 435-2 | 100001310 | Термопреобразователи сопротивления платиновые | серии TR мод. TR88 (Omnigrad S) | серии TR мод. TR88 (Omnigrad S) | 26239-06 | 4790
19773 | 435-2 | 100001304 | Термопреобразователи с унифицированным выходным сигналом | ТСПУ 0104Exd | ТСПУ 0104Exd | 29336-05 | 3640
19774 | 435-2 | 100006705 | Адаптеры-регистраторы температуры и параметров работы рефрижератора | iQFreeze (исп. СПС) | iQFreeze (исп. СПС) | 67930-17 | 4220
19775 | 435-2 | 100005703 | Измерители ПИД-регуляторы универсальные программные | ТРМ151 | ТРМ151 | 51098-12 | 4370
19776 | 435-2 | 100001304 | Термопреобразователи с унифицированным выходным сигналом | ТххУ-205, модификации ТХАУ-205-Н | ТххУ-205, модификации ТХАУ-205-Н | 68499-17 | 3640
19777 | 435-2 | 100006800 | Системы измерительные для автоматизированного управления технологическими процессами и учета массы светлых нефтепродуктов в резервуарных парках нефтеб | ЭЛСИ-Нефтебаза | ЭЛСИ-Нефтебаза | 38998-08 | 4350
19778 | 435-2 | 100001102 | Термометры стеклянные ртутные электроконтактные | ТПК-6 | ТПК-6 | 29136-05 | 940
19779 | 435-2 | 100000500 | Термометры технические стеклянные | ТТПр серии "Labtex" №3 | ТТПр серии "Labtex" №3 | 28209-04 | 790
19780 | 435-2 | 100000200 | Термометры стеклянные | ASTM E1-01"ЕГС" тип 36C | ASTM E1-01"ЕГС" тип 36C | 34304-07 | 1590
19781 | 435-2 | 100000500 | Термометры почвенные | АМ-34 | АМ-34 | 19335-00 | 790
19782 | 435-2 | 100001901 | Преобразователи термоэлектрические | ТП мод. ТП-0195 | ТП мод. ТП-0195 | 18524-05 | 2400
19783 | 435-2 | 100007301 | Калибраторы температуры | PYROS 650 | PYROS 650 | 51100-12 | 26900
19784 | 435-2 | 100001310 | Термопреобразователи сопротивления | TR, модификации TR10-J | TR, модификации TR10-J | 47279-11 | 4790
19785 | 435-2 | 100006701 | Термометр контактный цифровой | ТК-5.01М | ТК-5.01М | 17192-02 | 2660
19786 | 435-2 | 100000500 | Термометры нефтяные палочные | ТНП-3 | ТНП-3 | 6573-78 | 790
19787 | 435-2 | 100001502 | Термометры стеклянные | ASTM мод. ACTM 12C | ASTM мод. ACTM 12C | 42590-09 | 3030
19788 | 435-2 | 100001304 | Преобразователи измерительные | iTemp HART TMT 182 | iTemp HART TMT 182 | 26240-03 | 3640
19789 | 435-2 | 100001304 | Термопреобразователи с унифицированным выходным сигналом | ТСПУ/1-8045 | ТСПУ/1-8045 | 26684-04 | 3640
19790 | 435-2 | 100007300 | Термостаты металлоблочные | Fast Cal Low | Fast Cal Low | 20509-06 | 18590
19791 | 435-2 | 100007200 | Термостаты жидкостные | 814 | 814 | 18211-99 | 12100
19792 | 435-2 | 100005703 | Модули для измерений, контроля и регулирования температуры УМКТ | УМКТ модификации УМКТ2 | УМКТ модификации УМКТ2 | 24476-08 | 4370
19793 | 435-2 | 100007200 | Термостаты жидкостные | 7015 | 7015 | 40415-09 | 12100
19794 | 435-2 | 100007233 | Регистраторы автоматические температуры вспышки нефтепродуктов | Вспышка-А | Вспышка-А | 19256-03 | 6410
19795 | 435-2 | 100007400 | Преобразователи изображения пирометрические (тепловизоры) | TVS200 | TVS200 | 40779-09 | 33000
19796 | 435-2 | 100000199 | Термометры стеклянные | ASTM E1-01"ЕГС" тип 12С | ASTM E1-01"ЕГС" тип 12С | 34303-07 | 1770
19797 | 435-2 | 100005903 | Пирометры инфракрасные КЕЛЬВИН | Кельвин Компакт 1300 | Кельвин Компакт 1300 | 58744-14 | 9760
19798 | 435-2 | 100001800 | Преобразователи термоэлектрические | 90 модели 1002 | 90 модели 1002 | 14709-03 | 2600
19799 | 435-2 | 100007200 | Термостаты переливные прецизионные | ТПП-1, модификации ТПП-1.1 | ТПП-1, модификации ТПП-1.1 | 33744-07 | 12100
19800 | 435-2 | 100007400 | Тепловизоры инфракрасные | Fluke мод. TiS40 | Fluke мод. TiS40 | 66512-17 | 33000
19801 | 435-2 | 100007234 | Анализаторы автоматические фракционного состава нефтепродуктов | АФСА мод. "АФСА" | АФСА мод. "АФСА" | 32559-16 | 6410
19802 | 435-2 | 100001800 | Преобразователи термоэлектрические | ТП, модификации ТП-2388 | ТП, модификации ТП-2388 | 61084-15 | 2600
19803 | 435-2 | 100004001 | Мосты автоматические регистрирующие одноточечные и многоточечные переменного тока | КСМ2-055 | КСМ2-055 | 6330-77 | 2750
19804 | 435-2 | 100001901 | Преобразователи термоэлектрические | ТХА-2288 | ТХА-2288 | 12380-90 | 2400
19805 | 435-2 | 100001502 | Термометры стеклянные | ASTM ASC мод. 73C | ASTM ASC мод. 73C | 34630-07 | 3030
19806 | 435-2 | 100007400 | Преобразователи изображения пирометрические (тепловизоры) | F30 | F30 | 40779-09 | 33000
19807 | 435-2 | 100006705 | Измеритель комбинированный Testo 175, Testo 176 | Testo 176, мод. Testo 176 Т1 | Testo 176, мод. Testo 176 Т1 | 48116-11 | 4220
19808 | 435-2 | 100000500 | Термометры стеклянные жидкостные | ТСЖ-К | ТСЖ-К | 34097-09 | 790
19809 | 435-2 | 100006800 | Термометры цифровые (За 1 канал) | ELCOMETER 215 |  | 33743-07 | 4350
19810 | 435-2 | 100007502 | Термометры электронные медицинские | Thermoval, мод. Thermoval Waterproof | Thermoval, мод. Thermoval Waterproof | 28400-04 | 410
19811 | 435-2 | 100001502 | Термометры стеклянные | ASTM E1-01"ЕГС" тип 71C | ASTM E1-01"ЕГС" тип 71C | 34304-07 | 3030
19812 | 435-2 | 100001003 | Термометры биметаллические | Therminox-TXBI | Therminox-TXBI | 21050-01 | 940
19813 | 435-2 | 100007300 | Калибраторы температуры | VENUS | VENUS | 18075-99 | 18590
19814 | 435-2 | 100007502 | Термометры электронные медицинские | Omron, мод. OMRON O-Temp-III (MC-204-E2) | Omron, мод. OMRON O-Temp-III (MC-204-E2) | 26917-08 | 410
19815 | 435-2 | 100001901 | Преобразователи температуры термоэлектрические | ТХА-18 | ТХА-18 | 23912-02 | 2400
19816 | 435-2 | 100005702 | Измерители-регуляторы микропроцессорные | ТРМ101 | ТРМ101 | 39839-08 | 7620
19817 | 435-2 | 100000101 | Термометры стеклянные | ASTM мод. ACTM 120C | ASTM мод. ACTM 120C | 42590-09 | 2640
19818 | 435-2 | 100001902 | Преобразователи термоэлектрические с двумя термопарами | 1136-11-051/6*465-2К-1 | 1136-11-051/6*465-2К-1 | 61356-15 | 3970
19819 | 435-2 | 100007400 | Тепловизоры | Flir В250 | Flir В250 | 41736-09 | 33000
19820 | 435-2 | 100007301 | Калибраторы температуры | КТ-5, модификации КТ-5.3 | КТ-5, модификации КТ-5.3 | 65779-16 | 26900
19821 | 435-2 | 100004006 | Калибраторы многофункциональные | MCx-R мод. MC2-R | MCx-R мод. MC2-R | 22237-06 | 23000
19822 | 435-2 | 100006705 | Термоиндикаторы регистрирующие автономные с датчиком температуры | Q-tag (Кью-тэг) мод. Q-tag CLm (Кью-тэг Цлм) исп. Q-tag CLm doc R (Кью-тэг ЦЛм док Р) | Q-tag (Кью-тэг) мод. Q-tag CLm (Кью-тэг Цлм) исп. Q-tag CLm doc R (Кью-тэг ЦЛм док Р) | 70671-18 | 4220
19823 | 435-2 | 100006705 | Измерители комбинированные Saveris 2 (не более двух подключаемых датчиков) | Saveris 2, мод. Saveris 2 T3 | Saveris 2, мод. Saveris 2 T3 | 61827-15 | 4220
19824 | 435-2 | 100005702 | Приборы вторичные цифровые показывающие | ecoTRON M тип 701060 | ecoTRON M тип 701060 | 36065-07 | 7620
19825 | 435-2 | 100001901 | Преобразователи термоэлектрические | ТПП-761-01 | ТПП-761-01 | 7871-80 | 2400
19826 | 435-2 | 100007200 | Термостаты жидкостные | 7000 мод. 7312 | 7000 мод. 7312 | 40415-15 | 12100
19827 | 435-2 | 100001304 | Термометры сопротивления платиновые | 90 мод. 2815 (УВС) | 90 мод. 2815 (УВС) | 41742-09 | 3640
19828 | 435-2 | 100000199 | Термометры лабораторные стеклянные | ТЛС исполнение ТЛС-6 | ТЛС исполнение ТЛС-6 | 32786-08 | 1770
19829 | 435-2 | 100007400 | Тепловизоры | Fluke, модификации Fluke TiR1 | Fluke, модификации Fluke TiR1 | 38603-08 | 33000
19830 | 435-2 | 100007301 | Калибраторы температуры | JOFRA серий RTC-R модели RTC-157B | JOFRA серий RTC-R модели RTC-157B | 46576-11 | 26900
19831 | 435-2 | 100001102 | Термометры стеклянные ртутные электроконтактные | ТПК №10 (0 - 250)°С | ТПК №10 (0 - 250)°С | 4478-09 | 940
19832 | 435-2 | 100007502 | Термометры электронные медицинские | Omron, мод. OMRON i-Temp mini (MC-271W-E) | Omron, мод. OMRON i-Temp mini (MC-271W-E) | 26917-08 | 410
19833 | 435-2 | 100004011 | Калибраторы многофункциональные (с внутренним модулем давления) | MCx-R мод. MC2-R | MCx-R мод. MC2-R | 22237-08 | 30000
19834 | 435-2 | 100006700 | Термометры цифровые (0 - 1000°С) | ТЭТ-Ц21 | ТЭТ-Ц21 | 8955-82 | 2020
19835 | 435-2 | 100001301 | Термометры сопротивления из платины технические | ТПТ-15, мод ТПТ-15-2 с двумя ЧЭПТ | ТПТ-15, мод ТПТ-15-2 с двумя ЧЭПТ | 39144-08 | 1930
19836 | 435-2 | 100006800 | Комплексы программно-технические измерительные (за 1 канал) | Апогей | Апогей | 27925-15 | 4350
19837 | 435-2 | 100000500 | Термометры стеклянные жидкостные | ТСЖ-А | ТСЖ-А | 34097-09 | 790
19838 | 435-2 | 100000500 | Термометры стеклянные | ТС-7-М1 исполнение 9 (вариант 1) | ТС-7-М1 исполнение 9 (вариант 1) | 1198-14 | 790
19839 | 435-2 | 100006701 | Регистраторы температуры | DataCOLD 500R | DataCOLD 500R | 58871-14 | 2660
19840 | 435-2 | 100005710 | Измерители температуры цифровые | Fluke серии II мод. 52 | Fluke серии II мод. 52 | 55257-13 | 10050
19841 | 435-2 | 100007400 | Тепловизоры инфракрасные | Fluke мод. TiS50 | Fluke мод. TiS50 | 66512-17 | 33000
19842 | 435-2 | 100000500 | Термометры ветеринарные | ТВМ | ТВМ | 310-49 | 790
19843 | 435-2 | 100007301 | Калибраторы температуры многофункциональные | - | - | 28230-04 | 26900
19844 | 435-2 | 100007400 | Камеры инфракрасные портативные | FLIR модель E60 | FLIR модель E60 | 49529-12 | 33000
19845 | 435-2 | 100001310 | Преобразователи измерительные | iTEMP TMT модели TMT127 | iTEMP TMT модели TMT127 | 57947-14 | 4790
19846 | 435-2 | 100006701 | Термометр контактный цифровой типа ТК-5 (за 1 зонд или параметр) | ТК-5, мод. ТК-5.06 | ТК-5, мод. ТК-5.06 | 17192-05 | 2660
19847 | 435-2 | 100007002 | Устройства для измерения и контроля температуры 8-канальные | УКТ38-Щ4 | УКТ38-Щ4 | 26826-04 | 25300
19848 | 435-2 | 100001310 | Преобразователи термоэлектрические | T | T | 50139-12 | 4790
19849 | 435-2 | 100007200 | Термостаты жидкостные | 7380 | 7380 | 40415-09 | 12100
19850 | 435-2 | 100005903 | Пирометры инфракрасные КЕЛЬВИН | Кельвин Компакт 1200 | Кельвин Компакт 1200 | 58744-14 | 9760
19851 | 435-2 | 100001304 | Термопреобразователи с унифицированным выходным сигналом постоянного тока | ТСМУ 9300 | ТСМУ 9300 | 15456-04 | 3640
19852 | 435-2 | 100001502 | Термометры стеклянные | ASTM ASC мод. 97C | ASTM ASC мод. 97C | 34630-07 | 3030
19853 | 435-2 | 100001502 | Термометры стеклянные | ASTM E1-01, модификации 57С | ASTM E1-01, модификации 57С | 33686-07 | 3030
19854 | 435-2 | 100001502 | Термометры ртутные стеклянные лабораторные | ТЛ-4 №1 | ТЛ-4 №1 | 303-84 | 3030
19855 | 435-2 | 100004006 | Калибраторы многофункциональные | AOIP мод. ТС 6622R | AOIP мод. ТС 6622R | 70814-18 | 23000
19856 | 435-2 | 100006701 | Термометр цифровой малогабаритный ТЦМ 1500 (за один первичный термопреобразователь) | ТЦМ 1500, мод. ТЦМ 1520-02-ТС21 | ТЦМ 1500, мод. ТЦМ 1520-02-ТС21 | 20856-07 | 2660
19857 | 435-2 | 100006800 | Измеритель-регистратор температуры и относительной влажности автономный EClerc(R)-M | EClerc(R)-M | EClerc(R)-M | 61870-15 | 4350
19858 | 435-2 | 100001901 | Преобразователи термоэлектрические | ТП, мод. ТП - 0395 | ТП, мод. ТП - 0395 | 18524-99 | 2400
19859 | 435-2 | 100005710 | Измерители температуры цифровые | Fluke серии II мод. 51 | Fluke серии II мод. 51 | 76835-19 | 10050
19860 | 435-2 | 100001310 | Термопреобразователи сопротивления | TR, модификации TR51 | TR, модификации TR51 | 47279-11 | 4790
19861 | 435-2 | 100001310 | Термопреобразователи с унифицированным выходным сигналом | мод. TFP-40 | мод. TFP-40 | 40384-09 | 4790
19862 | 435-2 | 100001901 | Преобразователи термоэлектрические | ТХК-2388 | ТХК-2388 | 12391-90 | 2400
19863 | 435-2 | 100007301 | Калибраторы температуры | JOFRA серий RTC-R модели RTC-156C | JOFRA серий RTC-R модели RTC-156C | 46576-11 | 26900
19864 | 435-2 | 100007502 | Термометры медицинские электронные | МТ модель MT 1751 | МТ модель MT 1751 | 47948-11 | 410
19865 | 435-2 | 100004006 | Калибраторы многофункциональные | MCx-R мод. MC3-R | MCx-R мод. MC3-R | 22237-02 | 23000
19866 | 435-2 | 100001901 | Преобразователи термоэлектрические | ТП, мод. ТП - 0188 | ТП, мод. ТП - 0188 | 18524-99 | 2400
19867 | 435-2 | 100007300 | Калибраторы температуры | JOFRA серий RTC-R модели RTC-700A | JOFRA серий RTC-R модели RTC-700A | 46576-11 | 18590
19868 | 435-2 | 100004006 | Калибраторы | AOIP мод. CP 6632R | AOIP мод. CP 6632R | 51219-12 | 23000
19869 | 435-2 | 100007200 | Термостаты | ТВ-4 | ТВ-4 | 5960-76 | 12100
19870 | 435-2 | 100005902 | Измерители температуры бесконтактные инфракрасные | Testo 830-T1 | Testo 830-T1 | 31343-06 | 7390
19871 | 435-2 | 100000199 | Термометры стеклянные | ASTM E1-01"ЕГС" тип 24C | ASTM E1-01"ЕГС" тип 24C | 34304-07 | 1770
19872 | 435-2 | 100006701 | Термометры цифровые | DT-130 | DT-130 | 75026-19 | 2660
19873 | 435-2 | 100005702 | Измерители температуры | ИТ 2500 мод. ИТ 2514 | ИТ 2500 мод. ИТ 2514 | 19737-00 | 7620
19874 | 435-2 | 100000200 | Термометры ртутные стеклянные лабораторные | ТЛ-6М №2 | ТЛ-6 | 298-92 | 1590
19875 | 435-2 | 100006705 | Измерители комбинированные | Testo 184 | Testo 184 | 60692-15 | 4220
19876 | 435-2 | 100000200 | Термометры лабораторные стеклянные | ТЛС исполнение ТЛС-7 | ТЛС исполнение ТЛС-7 | 32786-08 | 1590
19877 | 435-2 | 100004006 | Калибраторы многофункциональные | AOIP мод. Calys 150R | AOIP мод. Calys 150R | 48000-11 | 23000
19878 | 435-2 | 100006701 | Термометр цифровой со сменными зондами (за один зонд) | TESTO 925 | TESTO 925 | 38574-08 | 2660
19879 | 435-2 | 100001901 | Термометры медные технические | ТХА(K) модификации ТХА-5-1 | ТХА(K) модификации ТХА-5-1 | 15421-96 | 2400
19880 | 435-2 | 100007502 | Термометры медицинские электронные | МТ 1921 | МТ 1921 | 47744-11 | 410
19881 | 435-2 | 100001304 | Термопреобразователи с унифицированным выходным сигналом | ТСПУ-205 | ТСПУ-205 | 15200-06 | 3640
19882 | 435-2 | 100006701 | Термометр контактный цифровой типа ТК-5 (за 1 зонд или параметр) | ТК-5, мод. ТК-5.06 | ТК-5, мод. ТК-5.06 | 41002-09 | 2660
19883 | 435-2 | 100000500 | Термометры нефтяные палочные | ТНП-9 | ТНП-9 | 6573-78 | 790
19884 | 435-2 | 100004011 | Калибраторы многофункциональные (с внутренним модулем давления) | MCx-R мод. MC5Р-R | MCx-R мод. MC5Р-R | 22237-06 | 30000
19885 | 435-2 | 100000200 | Термометры стеклянные | ASTM мод. ACTM 24C | ASTM мод. ACTM 24C | 42590-09 | 1590
19886 | 435-2 | 100006701 | Термометры | Testo 0900.0525 | Testo 0900.0525 | 17268-98 | 2660
19887 | 435-2 | 100001800 | Датчики температуры | КТНН Ex | КТНН Ex | 57178-14 | 2600
19888 | 435-2 | 100001901 | Преобразователи термоэлектрические | ТХК-0583 | ТХК-0583 | 10182-85 | 2400
19889 | 435-2 | 100006701 | Термометры цифровые | Checktemp 1 | Checktemp 1 | 23043-07 | 2660
19890 | 435-2 | 100006701 | Термометр цифровой малогабаритный ТЦМ 1500 (за один первичный термопреобразователь) | ТЦМ 1500, мод. ТЦМ 1511-01-Т1 | ТЦМ 1500, мод. ТЦМ 1511-01-Т1 | 20856-15 | 2660
19891 | 435-2 | 100001310 | Термопреобразователи с унифицированным выходным сигналом | TFP | TFP | 40384-09 | 4790
19892 | 435-2 | 100001501 | Термометры для определения застывания и помутнения ртутные | ТН-6 | ТН-6 | 307-49 | 1520
19893 | 435-2 | 100007300 | Калибраторы температуры | JOFRA серий ATC-R модели ATC-125A | JOFRA серий ATC-R модели ATC-125A | 46576-11 | 18590
19894 | 435-2 | 100005701 | Измерители-регуляторы | PMS, модификации PMS-620 | PMS, модификации PMS-620 | 39515-08 | 3060
19895 | 435-2 | 100001800 | Преобразователи термоэлектрические | 90 мод. 1221 | 90 мод. 1221 | 14709-08 | 2600
19896 | 435-2 | 100001206 | Термометры сопротивления эталонные 3-го разряда | ТСП 0307 | ТСП 0307 | 73884-19 | 56000
19897 | 435-2 | 100000500 | Термометры сельскохозяйственные | ТС-7-М1, исполнение 1 | ТС-7-М1, исполнение 1 | 1198-89 | 790
19898 | 435-2 | 100006701 | Термометр контактный цифровой типа ТК-5 | ТК-5, мод. ТК-5.01 | ТК-5, мод. ТК-5.01 | 17192-05 | 2660
19899 | 435-2 | 100000199 | Термометры стеклянные | ASTM E1-01"ЕГС" тип 104C | ASTM E1-01"ЕГС" тип 104C | 34304-07 | 1770
19900 | 435-2 | 100005902 | Пирометры инфракрасные визуальные | Fluke серии VT мод. VT04 | Fluke серии VT мод. VT04 | 55247-13 | 7390
19901 | 435-2 | 100001901 | Преобразователи термоэлектрические | ТВР-01 | ТВР-01 | 14448-95 | 2400
19902 | 435-2 | 100000500 | Термометры стеклянные ртутные максимальные | СП-83 | СП-83 | 5221-12 | 790
19903 | 435-2 | 100001310 | Термопреобразователи сопротивления платиновые | серии TR мод. TR46 | серии TR мод. TR46 | 26239-06 | 4790
19904 | 435-2 | 100001502 | Термометры лабораторные стеклянные | ТЛС исполнение ТЛС-5 | ТЛС исполнение ТЛС-5 | 32786-08 | 3030
19905 | 435-2 | 100007502 | Термометры медицинские электронные | МТ модель MT 16B1 | - | 47948-11 | 410
19906 | 435-2 | 100001304 | Термопреобразователи сопротивления | ТСМУ 015 | ТСМУ 015 | 32096-06 | 3640
19907 | 435-2 | 100001901 | Преобразователи термоэлектрические | ТП мод. ТП-0198 | ТП мод. ТП-0198 | 18524-05 | 2400
19908 | 435-2 | 100001901 | Преобразователи термоэлектрические | TC S (мод. FT0 | TC S (мод. FT0 | 18406-99 | 2400
19909 | 435-2 | 100006705 | Измерители многофункциональные | серии EBI 10, модели EBI 10-Т211 | серии EBI 10, модели EBI 10-Т211 | 39757-14 | 4220
19910 | 435-2 | 100006701 | Термометры цифровые малогабаритные ТЦМ 9410 (в комплекте с термопреобразователем ТТЦ06-1300-2) | ТЦМ 9410, мод. ТЦМ 9410Ех/М1 | ТЦМ 9410, мод. ТЦМ 9410Ех/М1 | 68355-17 | 2660
19911 | 435-2 | 100005702 | Термометры многоканальные | ТМ 5100, мод. ТМ 5133 | ТМ 5100, мод. ТМ 5133 | 20579-03 | 7620
19912 | 435-2 | 100007502 | Термометры электронные медицинские | Omron, мод. OMRON O-Temp-II (MC-204-E) | Omron, мод. OMRON O-Temp-II (MC-204-E) | 26917-08 | 410
19913 | 435-2 | 100007232 | Криоскопы молочные термоэлектрические | CryoStyle 40 Double | CryoStyle 40 Double | 41441-09 | 6410
19914 | 435-2 | 100005902 | Пирометры инфракрасные КЕЛЬВИН | Кельвин Компакт 600 Д | Кельвин Компакт 600 Д | 58744-14 | 7390
19915 | 435-2 | 100000101 | Термометры стеклянные | ASTM E1-01, модификации 44С | ASTM E1-01, модификации 44С | 33686-07 | 2640
19916 | 435-2 | 100001002 | Термометры биметаллические | 46, 48, 50, 52, 53, 54, 55 | 46, 48, 50, 52, 53, 54, 55 | 54520-13 | 940
19917 | 435-2 | 100004006 | Калибраторы многофункциональные | MCx-R мод. MC4-R | MCx-R мод. MC4-R | 22237-08 | 23000
19918 | 435-2 | 100006800 | Измерители-регистраторы температуры | LogTag модели ХАКСО-8 (HAXO-8) | LogTag модели ХАКСО-8 (HAXO-8) | 68789-17 | 4350
19919 | 435-2 | 100005702 | Измерители-регуляторы многоканальные | 2ТРМ0 | 2ТРМ0 | 17023-00 | 7620
19920 | 435-2 | 100007400 | Тепловизоры инфракрасные | Fluke мод. TiS20 | Fluke мод. TiS20 | 66512-17 | 33000
19921 | 435-2 | 100001310 | Термометры сопротивления платиновые | Omnigrad мод. TST602 | Omnigrad мод. TST602 | 42895-09 | 4790
19922 | 435-2 | 100001800 | Преобразователи термоэлектрические | ТХА(К) | ТХА(К) | 43741-10 | 2600
19923 | 435-2 | 100000500 | Термометры стеклянные ртутные к аппарату ВТИ-2 | СП-10 | СП-10 | 1086-57 | 790
19924 | 435-2 | 100007300 | Калибраторы температуры | JOFRA серий ATC-R модели ATC-650A | JOFRA серий ATC-R модели ATC-650A | 46576-11 | 18590
19925 | 435-2 | 100000101 | Термометры стеклянные | ASTM ASC мод. 28C | ASTM ASC мод. 28C | 34630-07 | 2640
19926 | 435-2 | 100000500 | Термометры промышленные стеклянные | 32 | 32 | 24954-03 | 790
19927 | 435-2 | 100006800 | Преобразователи измерительные (за 1 канал) | YTA, мод. YTA 310 | YTA, мод. YTA 310 | 25470-03 | 4350
19928 | 435-2 | 100007301 | Калибраторы температуры | JOFRA серий RTC-R модели RTC-700B | JOFRA серий RTC-R модели RTC-700B | 46576-11 | 26900
19929 | 435-2 | 100001305 | Термометры сопротивления платиновые вибропрочные | ПТСВ, модификации ПТСВ-1-3P | ПТСВ, модификации ПТСВ-1-3P | 49400-12 | 9860
19930 | 435-2 | 100007200 | Термостаты жидкостные | 7012 | 7012 | 40415-09 | 12100
19931 | 435-2 | 100000200 | Термометры стеклянные | ASTM E1-01, модификации 37С | ASTM E1-01, модификации 37С | 33686-07 | 1590
19932 | 435-2 | 100001304 | Преобразователи измерительные сигналов от термопар и термопреобразователей сопротивления | dTRANS Т01, модификации 956553 | dTRANS Т01, модификации 956553 | 24931-03 | 3640
19933 | 435-2 | 100004006 | Мультиметры многоканальные прецизионные | ЭЛМЕТРО-Кельвин | ЭЛМЕТРО-Кельвин | 47848-11 | 23000
19934 | 435-2 | 100004005 | Регистраторы видеографические | ЭЛМЕТРО-ВиЭР-М | ЭЛМЕТРО-ВиЭР-М | 49921-12 | 10300
19935 | 435-2 | 100007400 | Преобразователи изображения пирометрические (тепловизоры) | G100 | G100 | 48104-11 | 33000
19936 | 435-2 | 100000101 | Термометры стеклянные | ASTM E1-01"ЕГС" тип 132C | ASTM E1-01"ЕГС" тип 132C | 34304-07 | 2640
19937 | 435-2 | 100007300 | Калибраторы температуры «ЭЛЕМЕР-КТ-150К» | мод. ЭЛЕМЕР-КТ-150К/М1 | мод. ЭЛЕМЕР-КТ-150К/М1 | 60979-15 | 18590
19938 | 435-2 | 100001502 | Термометры лабораторные стеклянные | ТЛС исполнение ТЛС-7 | ТЛС исполнение ТЛС-7 | 32786-08 | 3030
19939 | 435-2 | 100001304 | Преобразователи термоэлектрические | 90.1050, модификации 901050/30 | 90.1050, модификации 901050/30 | 60923-15 | 3640
19940 | 435-2 | 100001001 | Термометры манометрические (для табакосушилок) | ТПП-СК | ТПП-СК | 3381-72 | 1300
19941 | 435-2 | 100000200 | Термометры стеклянные | ASTM E1-01, модификации 92С | ASTM E1-01, модификации 92С | 33686-07 | 1590
19942 | 435-2 | 100001304 | Термопреобразователи измерительные с унифицированным выходным сигналом | ТМТУ, мод. ТМТУ-х/102 | ТМТУ, мод. ТМТУ-х/102 | 37365-08 | 3640
19943 | 435-2 | 100001303 | Комплекты термопреобразователей сопротивления платиновые разностные | КТПР | КТПР | 18269-99 | 2540
19944 | 435-2 | 100001502 | Термометры ртутные стеклянные | ASTM A301 "Labtex", мод. 114С | ASTM A301 "Labtex", мод. 114С | 31897-06 | 3030
19945 | 435-2 | 100001502 | Термометры ртутные стеклянные | ASTM А300 Labtex, мод 6С | ASTM А300 Labtex, мод 6С | 31897-11 | 3030
19946 | 435-2 | 100006701 | Термометр цифровой со сменными зондами (за один зонд) | Testo 112 | Testo 112 | 38574-13 | 2660
19947 | 435-2 | 100006701 | Термометры цифровые | Testo 905-T1 | Testo 905-T1 | 50955-12 | 2660
19948 | 435-2 | 100001502 | Термометры стеклянные | ASTM модификации 99C | ASTM модификации 99C | 63332-16 | 3030
19949 | 435-2 | 100004006 | Калибраторы электрических сигналов | CA 12E | CA 12E | 32822-06 | 23000
19950 | 435-2 | 100001901 | Преобразователи термоэлектрические | ТП мод. ТП-2187Exc1 | ТП мод. ТП-2187Exc1 | 18524-05 | 2400
19951 | 435-2 | 100001901 | Преобразователи термоэлектрические | ТХА-0185 | ТХА-0185 | 10578-86 | 2400
19952 | 435-2 | 100000101 | Термометры стеклянные ртутные для точных измерений | ТР | ТР | 2850-04 | 2640
19953 | 435-2 | 100007400 | Тепловизоры инфракрасные | Testo-882 | Testo-882 | 47525-11 | 33000
19954 | 435-2 | 100000101 | Термометры ртутные стеклянные | ASTM A301 "Labtex", мод. 121С | ASTM A301 "Labtex", мод. 121С | 31897-06 | 2640
19955 | 435-2 | 100007300 | Калибраторы температуры эталонные | КТ 500L | КТ 500L | 45007-10 | 18590
19956 | 435-2 | 100006701 | Термометры цифровые серий TK, TM, TN, TR (за один зонд или параметр) | серия ТR, мод. ТR150 | серия ТR, мод. ТR150 | 53989-13 | 2660
19957 | 435-2 | 100007400 | Тепловизоры | Flir Р660 | Flir Р660 | 41736-09 | 33000
19958 | 435-2 | 100001201 | Термометры сопротивления эталонные | ЭТС-100 | ЭТС-100 | 19916-10 | 25000
19959 | 435-2 | 100001304 | Термопреобразователи с унифицированным выходным сигналом | Метран-270-Ех | Метран-270-Ех | 21968-05 | 3640
19960 | 435-2 | 100001202 | Термометры сопротивления платиновые эталонные | ПТС-10М | ПТС-10М | 11804-99 | 37000
19961 | 435-2 | 100001201 | Термометры сопротивления эталонные | ЭТС-25 тип В | ЭТС-25 тип В | 19484-09 | 25000
19962 | 435-2 | 100001303 | Комплекты термопреобразователей сопротивления | - | - | 28339-04 | 2540
19963 | 435-2 | 100000500 | Термометры для оборудования медицинской техники | СП-64 | СП-64 | 6317-77 | 790
19964 | 435-2 | 100000199 | Термометры стеклянные | ASTM E1-01"ЕГС" тип 68C | ASTM E1-01"ЕГС" тип 68C | 34304-07 | 1770
19965 | 435-2 | 100006701 | Термометр контактный цифровой типа ТК-5 (за 1 зонд или параметр) | ТК-5, мод. ТК-5.01ПТС | ТК-5, мод. ТК-5.01ПТС | 41002-19 | 2660
19966 | 435-2 | 100004001 | Приборы регистрирующие | РП-160 | РП-160 | 10076-85 | 2750
19967 | 435-2 | 100003902 | Милливольтметры для измерения и регулирования температуры | Ш4541 | Ш4541 | 9006-83 | 1630
19968 | 435-2 | 100000500 | Термометры технические стеклянные | ТТ, ТТМ №4 | ТТ, ТТМ №4 | 276-89 | 790
19969 | 435-2 | 100007204 | Измерители предельной температуры фильтруемости нефтепродуктов автоматические | ИТФ | ИТФ | 46290-16 | 6410
19970 | 435-2 | 100007400 | Тепловизоры | Fluke IR FlexCam мод. "Fluke Ti45" | Fluke IR FlexCam мод. "Fluke Ti45" | 32605-06 | 33000
19971 | 435-2 | 100000200 | Термометры стеклянные | ASTM E1-01"ЕГС" тип 14C | ASTM E1-01"ЕГС" тип 14C | 34304-07 | 1590
19972 | 435-2 | 100006800 | Преобразователи измерительные ввода-вывода (за 1 канал) | ACT20C | ACT20C | 60310-15 | 4350
19973 | 435-2 | 100001304 | Термопреобразователи с унифицированным выходным сигналом | ТХКУ0104Ех | ТХКУ0104Ех | 29336-05 | 3640
19974 | 435-2 | 100001003 | Термометры биметаллические | TM модификации ТМ 45.01 | TM модификации ТМ 45.01 | 15151-98 | 940
19975 | 435-2 | 100001600 | Преобразователи термоэлектрические эталонные | ТППО | ТППО | 19254-10 | 17500
19976 | 435-2 | 100001001 | Термометры манометрические | 60 мод. 60.8201, 60.8225, 60.8425, 60.8501, 60.8520 |  | 38938-08 | 1300
19977 | 435-2 | 100007300 | Калибраторы температуры | TC мод. ТС 150 | TC мод. ТС 150 | 15743-08 | 18590
19978 | 435-2 | 100001901 | Преобразователи термоэлектрические | FT51) | FT51) | 18406-99 | 2400
19979 | 435-2 | 100007400 | Тепловизоры инфракрасные | Testo 870-2 | Testo 870-2 | 55785-13 | 33000
19980 | 435-2 | 100007233 | Приборы для определения температуры плавления, кипения, каплепадения (размягчения) | FP90/81HT | FP90/81HT | 21645-01 | 6410
19981 | 435-2 | 100000101 | Термометры ртутные стеклянные лабораторные | ТЛ-4 №7 | ТЛ-4 №7 | 303-91 | 2640
19982 | 435-2 | 100001502 | Термометры стеклянные | ASTM модификации 114C | ASTM модификации 114C | 63332-16 | 3030
19983 | 435-2 | 100000200 | Термометры стеклянные | ASTM мод. ACTM 37C | ASTM мод. ACTM 37C | 42590-09 | 1590
19984 | 435-2 | 100000199 | Термометры ртутные стеклянные лабораторные | ТЛ-5 №4 | ТЛ-5 №4 | 299-91 | 1770
19985 | 435-2 | 100000101 | Термометры стеклянные | ASTM мод. ACTM 45C | ASTM мод. ACTM 45C | 42590-09 | 2640
19986 | 435-2 | 100000500 | Термометры стеклянные для испытаний нефтепродуктов | ТН-1М | ТН-1М | 38872-08 | 790
19987 | 435-2 | 100001901 | Преобразователи термоэлектрические | ТПП-01 | ТПП-01 | 14449-95 | 2400
19988 | 435-2 | 100004011 | Калибраторы многофункциональные (с внутренним модулем давления) | MCx-R мод. MC2-R-IS | MCx-R мод. MC2-R-IS | 22237-08 | 30000
19989 | 435-2 | 100001304 | Термопреобразователи с унифицированным выходным сигналом | MBT модели 5113 | MBT модели 5113 | 45777-10 | 3640
19990 | 435-2 | 100007502 | Термометры медицинские цифровые | AMDT14 | AMDT14 | 26344-04 | 410
19991 | 435-2 | 100004011 | Калибраторы многофункциональные (с внутренним модулем давления) | MCx-R мод. MC5-R-IS | MCx-R мод. MC5-R-IS | 22237-06 | 30000
19992 | 435-2 | 100005903 | Термометры инфракрасные | Кельвин Компакт 1200 | Кельвин Компакт 1200 | 16957-07 | 9760
19993 | 435-2 | 100001502 | Термометры стеклянные | ASTM E1-01"ЕГС" тип 6C | ASTM E1-01"ЕГС" тип 6C | 34304-07 | 3030
19994 | 435-2 | 100001701 | Преобразователи термоэлектрические эталонные | ТППО | ТППО | 19254-10 | 28000
19995 | 435-2 | 100006701 | Измеритель температуры электронный "CENTER" | "CENTER", мод. 301 | "CENTER", мод. 301 | 22128-07 | 2660
19996 | 435-2 | 100001502 | Термометры жидкостные стеклянные | ASTM 6C-86 | ASTM 6C-86 | 21860-01 | 3030
19997 | 435-2 | 100006701 | Термометр цифровой со сменными зондами (за один зонд) | TESTO 735 | TESTO 735 | 38574-08 | 2660
19998 | 435-2 | 100001003 | Термометры биметаллические | TM серий 52, мод. А 52.040 | TM серий 52, мод. А 52.040 | 15151-08 | 940
19999 | 435-2 | 100005903 | Термометры инфракрасные | Ti213EL | Ti213EL | 38098-08 | 9760
20000 | 435-2 | 100005701 | Измерители-регуляторы микропроцессорные | ТРМ101 | ТРМ101 | 26073-03 | 3060
20001 | 435-2 | 100007300 | Калибраторы температуры эталонные | ЭЛЕМЕР-КТ-200К/М2 | ЭЛЕМЕР-КТ-200К/М2 | 60979-15 | 18590
20002 | 435-2 | 100001502 | Термометры стеклянные | ASTM E1-01"ЕГС" тип 11C | ASTM E1-01"ЕГС" тип 11C | 34304-07 | 3030
20003 | 435-2 | 100006701 | Термометры цифровые малогабаритные ТЦМ-9210 (за один термопреобразователь) | ТЦМ-9210-03П | ТЦМ-9210-03П | 14394-95 | 2660
20004 | 435-2 | 100001304 | Датчики температуры с унифицированным выходным сигналом | Метран-200Т | Метран-200Т | 14068-94 | 3640
20005 | 435-2 | 100001305 | Термометры лабораторные электронные | LTA | LTA | 69551-17 | 9860
20006 | 435-2 | 100001304 | Преобразователи измерительные | 644 | 644 | 14683-04 | 3640
20007 | 435-2 | 100001003 | Термометры биметаллические показывающие | T, мод. Т-32 | T, мод. Т-32 | 18632-99 | 940
20008 | 435-2 | 100001310 | Преобразователи термоэлектрические | TAF, модели TAF12T | TAF, модели TAF12T | 49520-12 | 4790
20009 | 435-2 | 100001701 | Преобразователи термоэлектрические платинородий-платиновые эталонные | ППО | ППО | 1442-00 | 28000
20010 | 435-2 | 100001901 | Преобразователи термоэлектрические | ТПРТ | ТПРТ | 19255-00 | 2400
20011 | 435-2 | 100007233 | Устройства термостатирующие измерительные | мод. ПОС-А | мод. ПОС-А | 25757-10 | 6410
20012 | 435-2 | 100006705 | Измерители относительной влажности и температуры комбинированные | Testo Saveris-T, мод. Testo Saveris-T1Е | Testo Saveris-T, мод. Testo Saveris-T1Е | 44368-10 | 4220
20013 | 435-2 | 100000101 | Термометры стеклянные | ASTM ASC мод. 120C | ASTM ASC мод. 120C | 34630-07 | 2640
20014 | 435-2 | 100005710 | Приборы вторичные цифровые | 1522 | 1522 | 25227-08 | 10050
20015 | 435-2 | 100007502 | Термометры электронные | DT, модификации DT-634 | DT, модификации DT-634 | 30929-05 | 410
20016 | 435-2 | 100007400 | Камеры инфракрасные портативные | BALTECH TR-0110 | BALTECH TR-0110 | 67262-17 | 33000
20017 | 435-2 | 100001502 | Термометры ртутные стеклянные | ASTM А301 Labtex, мод 114С | ASTM А301 Labtex, мод 114С | 31897-11 | 3030
20018 | 435-2 | 100006701 | Термометры контактные цифровые (минус 80 - 600 °С) | - | - | 12896-91 | 2660
20019 | 435-2 | 100007300 | Калибраторы температуры сухоблочные | Fluke мод. 9190A | Fluke мод. 9190A | 56153-14 | 18590
20020 | 435-2 | 100000500 | Термометры стеклянные для испытаний нефтепродуктов | ТН 2М | ТН 2М | 305-04 | 790
20021 | 435-2 | 100007200 | Термоблок | - | - | 20510-00 | 12100
20022 | 435-2 | 100004006 | Калибраторы многофункциональные портативные | Метран 510-ПКМ | Метран 510-ПКМ | 26044-03 | 23000
20023 | 435-2 | 100005902 | Термометры инфракрасные | Кельвин | Кельвин | 16957-07 | 7390
20024 | 435-2 | 100007234 | Анализаторы термогравиметрические | Diamond TG/DTA | Diamond TG/DTA | 15941-05 | 6410
20025 | 435-2 | 100001502 | Термометры ртутные стеклянные | ASTM А301 Labtex, мод 127С | ASTM А301 Labtex, мод 127С | 31897-11 | 3030
20026 | 435-2 | 100001310 | Преобразователи измерительные | iTEMP TMT модели TMT128 | iTEMP TMT модели TMT128 | 57947-14 | 4790
20027 | 435-2 | 100007400 | Тепловизоры | Flir i5 | Flir i5 | 41736-09 | 33000
20028 | 435-2 | 100007233 | Приборы для измерения температуры плавления и кипения | B-540 | B-540 | 18752-99 | 6410
20029 | 435-2 | 100000500 | Термометры технические стеклянные | ТТ, ТТМ №6М | ТТ, ТТМ №6М | 276-12 | 790
20030 | 435-2 | 100001310 | Термопреобразователи сопротивления | TR, модификации TR40 | TR, модификации TR40 | 47279-11 | 4790
20031 | 435-2 | 100006701 | Термометр цифровой малогабаритный ТЦМ 1500 (за один первичный термопреобразователь) | ТЦМ 1500, мод. ТЦМ 1510-01-П4 | ТЦМ 1500, мод. ТЦМ 1510-01-П4 | 20856-01 | 2660
20032 | 435-2 | 100001202 | Термометры сопротивления платиновые вибропрочные ПТСВ | ПТСВ-10-2 | ПТСВ-10-2 | 65421-16 | 37000
20033 | 435-2 | 100001901 | Преобразователи термоэлектрические | ТП, мод. ТП - 0198 | ТП, мод. ТП - 0198 | 18524-99 | 2400
20034 | 435-2 | 100007502 | Термометры электронные медицинские | Omron, мод. OMRON Eco Temp (MC-203-E) | Omron, мод. OMRON Eco Temp (MC-203-E) | 26917-08 | 410
20035 | 435-2 | 100007200 | Термостаты жидкостные | ТЕРМОТЕСТ мод. ТЕРМОТЕСТ-100 | ТЕРМОТЕСТ мод. ТЕРМОТЕСТ-100 | 39300-08 | 12100
20036 | 435-2 | 100007301 | Калибраторы температуры эталонные | ЭЛЕМЕР-КТ-900КИ с ИМКТ | ЭЛЕМЕР-КТ-900КИ с ИМКТ | 75073-19 | 26900
20037 | 435-2 | 100001901 | Преобразователи термоэлектрические | - | - | 11179-87 | 2400
20038 | 435-2 | 100001902 | Преобразователи термоэлектрические | ТДМ701С | ТДМ701С | 38468-08 | 3970
20039 | 435-2 | 100006701 | Термометр цифровой малогабаритный ТЦМ 1500 (за один первичный термопреобразователь) | ТЦМ 1500, мод. ТЦМ 1520-03-П2 | ТЦМ 1500, мод. ТЦМ 1520-03-П2 | 20856-15 | 2660
20040 | 435-2 | 100006701 | Термометр контактный цифровой типа ТК-5 (за 1 зонд или параметр) | ТК-5, мод. ТК-5.08 | ТК-5, мод. ТК-5.08 | 41002-09 | 2660
20041 | 435-2 | 100006701 | Измеритель температуры электронный "CENTER" | "CENTER", мод. 303 | "CENTER", мод. 303 | 22128-07 | 2660
20042 | 435-2 | 100001304 | Преобразователи измерительные | ИП 1 |  | 47137-11 | 3640
20043 | 435-2 | 100001901 | Преобразователи термоэлектрические | ТХК-1393 | ТХК-1393 | 14215-96 | 2400
20044 | 435-2 | 100001202 | Термометры сопротивления эталонные | ЭТС-100М3 | ЭТС-100М3 | 70903-18 | 37000
20045 | 435-2 | 100001205 | Термометры сопротивления платиновые вибропрочные ПТСВ | ПТСВ-2К-3 | ПТСВ-2К-3 | 57690-14 | 25000
20046 | 435-2 | 100000199 | Термометры стеклянные | ASTM ASC мод. 95C | ASTM ASC мод. 95C | 34630-07 | 1770
20047 | 435-2 | 100000199 | Термометры для установок, определяющих качество нефтепродуктов | СП-32 | СП-32 | 1331-11 | 1770
20048 | 435-2 | 100001003 | Термометры биметаллические показывающие | T, мод. Т-34 | T, мод. Т-34 | 18632-99 | 940
20049 | 435-2 | 100001206 | Термопары сопротивления платиновые образцовые | ЭТС-100/1 | ЭТС-100/1 | 19916-10 | 56000
20050 | 435-2 | 100001901 | Преобразователи термоэлектрические | ТХА В-2088 | ТХА В-2088 | 20285-00 | 2400
20051 | 435-2 | 100005702 | Приборы вторичные цифровые показывающие | di-32/08 тип 701530/31 | di-32/08 тип 701530/31 | 36065-07 | 7620
20052 | 435-2 | 100000500 | Термометры специальные | ТРЛ-1 | ТРЛ-1 | 6547-78 | 790
20053 | 435-2 | 100001003 | Термометры биметаллические | TM серий 45, мод. А 4500 - А 4502 | TM серий 45, мод. А 4500 - А 4502 | 15151-08 | 940
20054 | 435-2 | 100006700 | Термометры полупроводниковые | ЭТП-М | ЭТП-М | 2659-70 | 2020
20055 | 435-2 | 100000500 | Термометры технические жидкостные | ТТЖ-М | ТТЖ-М | 12490-07 | 790
20056 | 435-2 | 100001304 | Термометры сопротивления платиновые | 90 мод. 2522 (УВС) | 90 мод. 2522 (УВС) | 41742-09 | 3640
20057 | 435-2 | 100001304 | Термопреобразователи измерительные с унифицированным выходным сигналом | ТМТУ, мод. ТМТУ-х/105 | ТМТУ, мод. ТМТУ-х/105 | 37365-08 | 3640
20058 | 435-2 | 100004001 | Приборы регистрирующие одноканальные | РП160-30 | РП160-30 | 12629-91 | 2750
20059 | 435-2 | 100001001 | Термометры манометрические | ТГП-100-М1 | ТГП-100-М1 | 46079-11 | 1300
20060 | 435-2 | 100001001 | Термометры манометрические | 27/SFA | 27/SFA | 939-54 | 1300
20061 | 435-2 | 100001310 | Термопреобразователи сопротивления с выходным унифицированным сигналом | TR21-B | TR21-B | 64798-16 | 4790
20062 | 435-2 | 100001800 | Датчики температуры | ТПРТ | ТПРТ | 62293-15 | 2600
20063 | 435-2 | 100006701 | Термометр цифровой малогабаритный ТЦМ 1500 (за один первичный термопреобразователь) | ТЦМ 1500, мод. ТЦМ 1530-01-ТС11 | ТЦМ 1500, мод. ТЦМ 1530-01-ТС11 | 20856-07 | 2660
20064 | 435-2 | 100001800 | Датчики температуры | КТНН Ex | КТНН Ex | 75207-19 | 2600
20065 | 435-2 | 100006701 | Термометры почвенные АМ-34 | АМ-34, мод. АМ-34А | АМ-34, мод. АМ-34А | 19335-09 | 2660
20066 | 435-2 | 100006800 | Преобразователи измерительные ввода-вывода (за 1 канал) | WTS | WTS | 50677-12 | 4350
20067 | 435-2 | 100000200 | Термометры стеклянные | ASTM ASC мод. 15C | ASTM ASC мод. 15C | 34630-07 | 1590
20068 | 435-2 | 100004005 | Регистраторы многоканальные технологические | РМТ69 | РМТ69 | 29934-10 | 10300
20069 | 435-2 | 100004011 | Калибраторы многофункциональные и коммуникаторы | ВЕАМЕХ MC6 (-R) | ВЕАМЕХ MC6 (-R) | 52489-13 | 30000
20070 | 435-2 | 100001003 | Термометры биметаллические | TM модификации ТМ 55.02 | TM модификации ТМ 55.02 | 15151-98 | 940
20071 | 435-2 | 100001003 | Термометры биметаллические | TM серий 52, мод. А 52.063 | TM серий 52, мод. А 52.063 | 15151-08 | 940
20072 | 435-2 | 100000199 | Термометры | ASTM 7C | ASTM 7C | 66092-16 | 1770
20073 | 435-2 | 100004011 | Калибраторы процессов многофункциональные | FLUKE 725 | FLUKE 725 | 31273-06 | 30000
20074 | 435-2 | 100007302 | Калибраторы температуры | JOFRA серий ATC-R модели ATC-650B (в комплекте с угловым термометром) | JOFRA серий ATC-R модели ATC-650B (в комплекте с угловым термометром) | 46576-11 | 37000
20075 | 435-2 | 100001304 | Преобразователи измерительные | Взлет АС | Взлет АС | 26778-04 | 3640
20076 | 435-2 | 100005701 | Терморегуляторы-измерители программируемые | ТП, модификации ТП702 | ТП, модификации ТП702 | 30403-12 | 3060
20077 | 435-2 | 100001800 | Датчики температуры | SensyTemp серии TSP | SensyTemp серии TSP | 39759-08 | 2600
20078 | 435-2 | 100005710 | Измерители температуры портативные ИТ-17 | мод. ИТ-17К-01 | мод. ИТ-17К-01 | 35808-07 | 10050
20079 | 435-2 | 100004011 | Калибраторы многофункциональные (с внутренним модулем давления) | MCx-R мод. MC5-R | MCx-R мод. MC5-R | 22237-08 | 30000
20080 | 435-2 | 100007300 | Калибраторы температуры | TC мод. TC-650 | TC мод. TC-650 | 15743-02 | 18590
20081 | 435-2 | 100004006 | Калибраторы многофункциональные портативные | ЭЛМЕТРО-ПКМ | ЭЛМЕТРО-ПКМ | 73724-18 | 23000
20082 | 435-2 | 100001003 | Термометры биметаллические | TM серий 54, мод. R 5460 - R 5462 | TM серий 54, мод. R 5460 - R 5462 | 15151-08 | 940
20083 | 435-2 | 100001304 | Термопреобразователи сопротивления | W-P | W-P | 59883-15 | 3640
20084 | 435-2 | 100001003 | Термометры биметаллические | ТМ серий 55, мод. А 5500 - А 5501 | ТМ серий 55, мод. А 5500 - А 5501 | 15151-03 | 940
20085 | 435-2 | 100001901 | Преобразователи термоэлектрические | ТХК 01-99 | ТХК 01-99 | 20156-00 | 2400
20086 | 435-2 | 100001800 | Преобразователи термоэлектрические | ТХА | ТХА | 34081-12 | 2600
20087 | 435-2 | 100005902 | Термометры радиационные | Raynger мод. MT | Raynger мод. MT | 18128-03 | 7390
20088 | 435-2 | 100005902 | Пирометры инфракрасные | DT-8839 | DT-8839 | 53856-13 | 7390
20089 | 435-2 | 100007400 | Камеры инфракрасные портативные | FLIR модель E30bx | FLIR модель E30bx | 49529-12 | 33000
20090 | 435-2 | 100001901 | Преобразователи термоэлектрические | ТП-N | ТП-N | 26588-08 | 2400
20091 | 435-2 | 100000500 | Термометры нефтяные палочные | ТНП-4 | ТНП-4 | 6573-78 | 790
20092 | 435-2 | 100007502 | Термометры электронные медицинские | Omron мод. OMRON Flex Temp II (MC-206-E) | Omron мод. OMRON Flex Temp II (MC-206-E) | 26917-06 | 410
20093 | 435-2 | 100000199 | Термометры стеклянные | ASTM E1-01"ЕГС" тип 103C | ASTM E1-01"ЕГС" тип 103C | 34304-07 | 1770
20094 | 435-2 | 100001001 | Термометры манометрические | модели TF | модели TF | 25778-03 | 1300
20095 | 435-2 | 100001206 | Термометры сопротивления эталонные | ЭТС-100М1 | ЭТС-100М1 | 62154-15 | 56000
20096 | 435-2 | 100001304 | Термопреобразователи с унифицированным выходным сигналом | Метран-270 мод. Метран-271 | Метран-270 мод. Метран-271 | 21968-06 | 3640
20097 | 435-2 | 100006701 | Термометр цифровой со сменными зондами (за один зонд) | Testo 925 | Testo 925 | 38574-13 | 2660
20098 | 435-2 | 100004001 | Приборы показывающие | КП1Т |  | 26080-03 | 2750
20099 | 435-2 | 100001310 | Термопреобразователи сопротивления платиновые | TR, модификации TR15 | TR, модификации TR15 | 26239-03 | 4790
20100 | 435-2 | 100001502 | Термометры ртутные стеклянные лабораторные | ТЛ-4 №1 | ТЛ-4 №1 | 303-91 | 3030
20101 | 435-2 | 100007301 | Калибраторы температуры | JOFRA серий ATC-R модели ATC-650B | JOFRA серий ATC-R модели ATC-650B | 46576-11 | 26900
20102 | 435-2 | 100001206 | Термопары сопротивления платиновые образцовые | ЭТС-100 | ЭТС-100 | 19916-00 | 56000
20103 | 435-2 | 100005702 | Термометры многоканальные | ТМ 5100, мод. ТМ 5122А | ТМ 5100, мод. ТМ 5122А | 20579-03 | 7620
20104 | 435-2 | 100006701 | Термометр контактный цифровой типа ТК-5 | ТК-5, мод. ТК-5.01М | ТК-5, мод. ТК-5.01М | 17192-05 | 2660
20105 | 435-2 | 100000500 | Термометры стеклянные технические | ТТ | ТТ | 276-85 | 790
20106 | 435-2 | 100004011 | Калибраторы многофункциональные (с внутренним модулем давления) | MC5-R | MC5-R | 18624-99 | 30000
20107 | 435-2 | 100000500 | Термометры технические жидкостные | ТТЖ-М исполнение 1 | ТТЖ-М исполнение 1 | 12490-04 | 790
20108 | 435-2 | 100001310 | Термопреобразователи сопротивления | TR, модификации TR53-4 | TR, модификации TR53-4 | 47279-11 | 4790
20109 | 435-2 | 100005705 | Измерители-регуляторы температуры многоканальные прецизионные | МИТ8, мод. МИТ 8.10 | МИТ8, мод. МИТ 8.10 | 19736-05 | 23000
20110 | 435-2 | 100001800 | Преобразователи термоэлектрические | ТП, модификации ТП-0188 | ТП, модификации ТП-0188 | 61084-15 | 2600
20111 | 435-2 | 100004011 | Калибраторы многофункциональные (с внутренним модулем давления) | MCx-R мод. MC3-R | MCx-R мод. MC3-R | 22237-06 | 30000
20112 | 435-2 | 100006701 | Термометры цифровые малогабаритные ТЦМ 9410 (в комплекте с термопреобразователем ТТЦ06-1300-2) | ТЦМ 9410, мод. ТЦМ 9410Ех/М1Н | ТЦМ 9410, мод. ТЦМ 9410Ех/М1Н | 68355-17 | 2660
20113 | 435-2 | 100000500 | Термометры стеклянные жидкостные | ТСЖ-СХ | ТСЖ-СХ | 34097-09 | 790
20114 | 435-2 | 100005702 | Измерители-регуляторы микропроцессорные | ТРМ148 | ТРМ148 | 39835-08 | 7620
20115 | 435-2 | 100000500 | Термометры специальные | СП95 | СП95 | 1879-93 | 790
20116 | 435-2 | 100001201 | Термопары сопротивления платиновые образцовые | ПТС-10 | ПТС-10 | 5075-75 | 25000
20117 | 435-2 | 100001001 | Термометры манометрические газовые конденсационные | ТГП-16Сг | ТГП-16Сг | 5793-76 | 1300
20118 | 435-2 | 100001304 | Термопреобразователи измерительные с унифицированным выходным сигналом | ТХАУ, мод. ТХТУ-х/102 | ТХАУ, мод. ТХТУ-х/102 | 37365-08 | 3640
20119 | 435-2 | 100004006 | Калибраторы многофункциональные | MCx-R мод. MC5-R | MCx-R мод. MC5-R | 22237-08 | 23000
20120 | 435-2 | 100000199 | Термометры ртутные стеклянные лабораторные | ТЛ-6М №4 | ТЛ-6М №4 | 298-92 | 1770
20121 | 435-2 | 100006702 | Термометры лабораторные электронные | LTA | LTA | 69551-17 | 6100
20122 | 435-2 | 100001901 | Преобразователи термоэлектрические | ТИР-0182 | ТИР-0182 | 9206-83 | 2400
20123 | 435-2 | 100000199 | Термометры | ASTM 7C | ASTM 7C | 46370-11 | 1770
20124 | 435-2 | 100004001 | Приборы регистрирующие | ДИСК 250М | ДИСК 250М | 26667-04 | 2750
20125 | 435-2 | 100000500 | Термометры жидкостные стеклянные нефтяные | P-A 300 | P-A 300 | 32454-06 | 790
20126 | 435-2 | 100001304 | Термопреобразователи с унифицированным выходным сигналом | ТСМУ 9313 | ТСМУ 9313 | 15762-02 | 3640
20127 | 435-2 | 100001902 | Преобразователи термоэлектрические с двумя термопарами | TC201 | TC201 | 68129-17 | 3970
20128 | 435-2 | 100006701 | Измерители температуры цифровые | ATT-2001 | ATT-2001 | 26990-04 | 2660
20129 | 435-2 | 100006701 | Термометр цифровой малогабаритный ТЦМ 1500 (за один первичный термопреобразователь) | ТЦМ 1500, мод. ТЦМ 1530-01-ТС13 | ТЦМ 1500, мод. ТЦМ 1530-01-ТС13 | 20856-15 | 2660
20130 | 435-2 | 100005705 | Измерители-регуляторы температуры многоканальные прецизионные | МИТ8, мод. МИТ 8.03 | МИТ8, мод. МИТ 8.03 | 19736-05 | 23000
20131 | 435-2 | 100006800 | Преобразователи измерительные сигналов от термометров сопротивления (за 1 канал) | 707032 | 707032 | 24929-08 | 4350
20132 | 435-2 | 100007300 | Калибраторы температуры многофункциональные | КТ-2М | КТ-2М | 28811-12 | 18590
20133 | 435-2 | 100005902 | Пирометры инфракрасные | Fluke 62 | Fluke 62 | 31422-06 | 7390
20134 | 435-2 | 100000101 | Термометры ртутные стеклянные лабораторные | ТЛ-4 | ТЛ-4 | 303-84 | 2640
20135 | 435-2 | 100001502 | Термометры жидкостные стеклянные | ASTM 72C-86 | ASTM 72C-86 | 23763-02 | 3030
20136 | 435-2 | 100006701 | Термометр цифровой малогабаритный ТЦМ 1500 (за один первичный термопреобразователь) | ТЦМ 1500, мод. ТЦМ 1510-03-Т1 | ТЦМ 1500, мод. ТЦМ 1510-03-Т1 | 20856-07 | 2660
20137 | 435-2 | 100001310 | Термопреобразователи сопротивления | TR, модификации TR292 | TR, модификации TR292 | 47279-11 | 4790
20138 | 435-2 | 100007200 | Термостаты жидкостные | 7000 | 7000 | 40415-09 | 12100
20139 | 435-2 | 100001310 | Термопреобразователи сопротивления | TR, модификации TR10-C | TR, модификации TR10-C | 47279-11 | 4790
20140 | 435-2 | 100001310 | Преобразователи измерительные | iTEMP TMT модели TMT82 | iTEMP TMT модели TMT82 | 57947-14 | 4790
20141 | 435-2 | 100000101 | Термометры лабораторные стеклянные | ТЛС исполнение ТЛС-4 | ТЛС исполнение ТЛС-4 | 32786-08 | 2640
20142 | 435-2 | 100001310 | Преобразователи температуры электронные | Т, модификаций TK исполнение TK6130 | Т, модификаций TK исполнение TK6130 | 47952-11 | 4790
20143 | 435-2 | 100004011 | Калибраторы процессов многофункциональные | Fluke 724 | Fluke 724 | 52221-12 | 30000
20144 | 435-2 | 100007501 | Термометры медицинские цифровые | AMDT13 | AMDT13 | 26344-14 | 410
20145 | 435-2 | 100001502 | Термометры стеклянные для испытаний нефтепродуктов | ТИН "Стеклоприбор" мод. ТИН3-2 | ТИН "Стеклоприбор" мод. ТИН3-2 | 38484-08 | 3030
20146 | 435-2 | 100000500 | Термометры сельскохозяйственные | ТС-7-М1, исполнение 2 | ТС-7-М1, исполнение 2 | 1198-09 | 790
20147 | 435-2 | 100007400 | Камеры тепловизионные | FLIR мод. Е5 | FLIR мод. Е5 | 57833-14 | 33000
20148 | 435-2 | 100000101 | Термометры стеклянные | ASTM E1-01"ЕГС" тип 28C | ASTM E1-01"ЕГС" тип 28C | 34304-07 | 2640
20149 | 435-2 | 100004006 | Калибраторы многофункциональные | MCx-R мод. MC2-R-IS | MCx-R мод. MC2-R-IS | 22237-08 | 23000
20150 | 435-2 | 100006701 | Термометр цифровой малогабаритный ТЦМ 1500 (за один первичный термопреобразователь) | ТЦМ 1500, мод. ТЦМ 1511-04-Т1 | ТЦМ 1500, мод. ТЦМ 1511-04-Т1 | 20856-15 | 2660
20151 | 435-2 | 100001002 | Термометры биметаллические | 60 | 60 | 16940-14 | 940
20152 | 435-2 | 100001304 | Термопреобразователи сопротивления | 90.2821 модификации 90.2821/91 | 90.2821 модификации 90.2821/91 | 67153-17 | 3640
20153 | 435-2 | 100001310 | Термопреобразователи сопротивления | TR, модификации TR21-B | TR, модификации TR21-B | 47279-11 | 4790
20154 | 435-2 | 100005701 | Измерители-регуляторы технологические | ИРТ 53ХХН, модификации ИРТ 5320Н | ИРТ 53ХХН, модификации ИРТ 5320Н | 67943-17 | 3060
20155 | 435-2 | 100001304 | Преобразователи термоэлектрические | 90.1250, модификации 901250/34 | 90.1250, модификации 901250/34 | 60923-15 | 3640
20156 | 435-2 | 100001201 | Термометры сопротивления платиновые 1 разряда | ТСПН-4В | ТСПН-4В | 11567-88 | 25000
20157 | 435-2 | 100007502 | Термометры медицинские инфракрасные | SENSITEC модели SENSITEC NF-3102 | SENSITEC модели SENSITEC NF-3102 | 49260-12 | 410
20158 | 435-2 | 100001304 | Термопреобразователи с унифицированным выходным сигналом | Метран-270МП-Ex мод. Метран-276МП-Ex | Метран-270МП-Ex мод. Метран-276МП-Ex | 21968-06 | 3640
20159 | 435-2 | 100000500 | Термометры стеклянные | СП-52 | СП-52 | 4659-75 | 790
20160 | 435-2 | 100001310 | Термопреобразователи сопротивления платиновые | TST модели TST434 | TST модели TST434 | 49519-12 | 4790
20161 | 435-2 | 100004006 | Калибраторы многофункциональные | AOIP мод. Calys 60R-IS | AOIP мод. Calys 60R-IS | 70814-18 | 23000
20162 | 435-2 | 100006800 | Модули аналогового ввода (за 1 канал) | МВ110-Х.ХВИ1 | МВ110-Х.ХВИ1 | 51291-12 | 4350
20163 | 435-2 | 100006701 | Термометр цифровой малогабаритный ТЦМ 1500 (за один первичный термопреобразователь) | ТЦМ 1500, мод. ТЦМ 1520-01-П4 | ТЦМ 1500, мод. ТЦМ 1520-01-П4 | 20856-01 | 2660
20164 | 435-2 | 100001901 | Термометры медные технические | ТХК(L) модификации ТХК-3-1 | ТХК(L) модификации ТХК-3-1 | 15421-96 | 2400
20165 | 435-2 | 100000101 | Термометры стеклянные | ASTM модификации 44C | ASTM модификации 44C | 63332-16 | 2640
20166 | 435-2 | 100006701 | Термометр контактный цифровой типа ТК-5 (за 1 зонд или параметр) | ТК-5, мод. ТК-5.01МС | ТК-5, мод. ТК-5.01МС | 41002-19 | 2660
20167 | 435-2 | 100005902 | Пирометры инфракрасные тепловизионные | FLIR модели TG165 | FLIR модели TG165 | 60109-15 | 7390
20168 | 435-2 | 100001901 | Термометры медные технические | ТХА(K) модификации ТХА-1-3 | ТХА(K) модификации ТХА-1-3 | 15421-96 | 2400
20169 | 435-2 | 100001304 | Преобразователи термоэлектрические | 90.1240, модификации 901240/20 | 90.1240, модификации 901240/20 | 60923-15 | 3640
20170 | 435-2 | 100007502 | Термометры инфракрасные бесконтактные | TOPMED, исп. NC-186 | TOPMED, исп. NC-186 | 68844-17 | 410
20171 | 435-2 | 100001902 | Преобразователи термоэлектрические с двумя термопарами | TIC | TIC | 62409-15 | 3970
20172 | 435-2 | 100004006 | Калибраторы многофункциональные | DPI 620, мод. DPI620G | DPI 620, мод. DPI620G | 60401-15 | 23000
20173 | 435-2 | 100000101 | Термометры стеклянные для испытаний нефтепродуктов | ТИН "Стеклоприбор" мод. ТИН10-2 | ТИН "Стеклоприбор" мод. ТИН10-2 | 38484-08 | 2640
20174 | 435-2 | 100005703 | Измерители-регуляторы двухканальные | TPM10-PiC | TPM10-PiC | 17023-00 | 4370
20175 | 435-2 | 100000199 | Термометры жидкостные стеклянные | ASTM 7C-86/IP5C | ASTM 7C-86/IP5C | 29161-05 | 1770
20176 | 435-2 | 100005702 | Измерители-регуляторы многоканальные | ТРМ10 | ТРМ10 | 17023-00 | 7620
20177 | 435-2 | 100000500 | Термометры для молока и молочных продуктов | ТС-4 | ТС-4 | 907-72 | 790
20178 | 435-2 | 100001102 | Термометры стеклянные ртутные электроконтактные | ТПК-2 | ТПК-2 | 29136-05 | 940
20179 | 435-2 | 100005703 | Измерители-регуляторы программные | ТРМ251 | ТРМ251 | 38551-08 | 4370
20180 | 435-2 | 100006701 | Термометр цифровой малогабаритный ТЦМ 1500 (за один первичный термопреобразователь) | ТЦМ 1500, мод. ТЦМ 1530-01-ТС11 | ТЦМ 1500, мод. ТЦМ 1530-01-ТС11 | 20856-15 | 2660
20181 | 435-2 | 100001304 | Преобразователи измерительные к датчикам температуры | TMT 137 | TMT 137 | 16796-97 | 3640
20182 | 435-2 | 100001502 | Термометры стеклянные | ASTM ASC мод. 122C | ASTM ASC мод. 122C | 34630-07 | 3030
20183 | 435-2 | 100000500 | Термометры нефтяные палочные | ТНП-2 | ТНП-2 | 6573-78 | 790
20184 | 435-2 | 100001502 | Термометры ртутные стеклянные | ASTM А300 Labtex, мод 1С | ASTM А300 Labtex, мод 1С | 31897-11 | 3030
20185 | 435-2 | 100001800 | Преобразователи термоэлектрические кабельные | КТХК | КТХК | 36765-09 | 2600
20186 | 435-2 | 100001502 | Термометры лабораторные стеклянные | ТЛС исполнение ТЛС-50 | ТЛС исполнение ТЛС-50 | 32786-08 | 3030
20187 | 435-2 | 100001800 | Преобразователи термоэлектрические | ТП мод ТП-0198 | ТП мод ТП-0198 | 18524-10 | 2600
20188 | 435-2 | 100004006 | Калибраторы-измерители унифицированных сигналов эталонные | ИКСУ-260Ex | ИКСУ-260Ex | 35062-07 | 23000
20189 | 435-2 | 100007501 | Термометры медицинские цифровые | LD исполнение LD-302 | LD исполнение LD-302 | 34665-12 | 410
20190 | 435-2 | 100001901 | Преобразователи термоэлектрические | ТХА-0404 | ТХА-0404 | 4503-74 | 2400
20191 | 435-2 | 100001901 | Термометры медные технические | ТХА(K) модификации ТХА-8-3 | ТХА(K) модификации ТХА-8-3 | 15421-96 | 2400
20192 | 435-2 | 100004006 | Калибраторы многофункциональные | CE мод. CEP6100 | CE мод. CEP6100 | 57455-14 | 23000
20193 | 435-2 | 100007502 | Термометры медицинские инфракрасные | SENSITEC модели SENSITEC ET-211 | SENSITEC модели SENSITEC ET-211 | 49260-12 | 410
20194 | 435-2 | 100001202 | Термометры сопротивления платиновые вибропрочные ПТСВ | модификации ПТСВ-2-1 | модификации ПТСВ-2-1 | 23040-14 | 37000
20195 | 435-2 | 100001310 | Термопреобразователи сопротивления | TR, модификации TR22-B | TR, модификации TR22-B | 47279-11 | 4790
20196 | 435-2 | 100007301 | Калибраторы температуры | КТ-5, модификации КТ-5.1 | КТ-5, модификации КТ-5.1 | 65779-16 | 26900
20197 | 435-2 | 100000101 | Термометры стеклянные для испытаний нефтепродуктов | ТИН мод. ТИН10-8 | ТИН мод. ТИН10-8 | 11620-93 | 2640
20198 | 435-2 | 100000101 | Термометры стеклянные | ASTM мод. ACTM 46C | ASTM мод. ACTM 46C | 42590-09 | 2640
20199 | 435-2 | 100001303 | Комплекты термопреобразователей сопротивления для измерения разности температур | КТСМР 9514 | КТСМР 9514 | 15195-01 | 2540
20200 | 435-2 | 100001304 | Преобразователи измерительные | 3144Р | 3144Р | 14683-04 | 3640
20201 | 435-2 | 100007301 | Калибраторы температуры | КТ-5, модификации КТ-5.2М | КТ-5, модификации КТ-5.2М | 65779-16 | 26900
20202 | 435-2 | 100006701 | Термометры цифровые | Checktemp 1 | Checktemp 1 | 70581-18 | 2660
20203 | 435-2 | 100001304 | Термопреобразователи сопротивления | ТС-Б-У |  | 72995-20 | 3640
20204 | 435-2 | 100001502 | Термометры стеклянные | ASTM модификации 63C | ASTM модификации 63C | 63332-16 | 3030
20205 | 435-2 | 100001310 | Термопреобразователи сопротивления платиновые | TR, модификации TR47 | TR, модификации TR47 | 26239-03 | 4790
20206 | 435-2 | 100007200 | Термостаты жидкостные | 7911А2 | 7911А2 | 40415-09 | 12100
20207 | 435-2 | 100001001 | Термометры манометрические показывающие сигнализирующие | ТГП-160Сг | ТГП-160Сг | 35290-10 | 1300
20208 | 435-2 | 100001901 | Преобразователи термоэлектрические | ТХА-0384 | ТХА-0384 | 4503-74 | 2400
20209 | 435-2 | 100007501 | Термометры медицинские цифровые серии AMDT |  |  | 77475-20 | 410
20210 | 435-2 | 100004004 | Мосты уравновешенные | КСМ | КСМ | 26861-04 | 2070
20211 | 435-2 | 100006701 | Термометры цифровые | ТЦ | ТЦ | 23911-02 | 2660
20212 | 435-2 | 100001304 | Термопреобразователи с унифицированным выходным сигналом | ТСПУ 014, | ТСПУ 014, | 46437-16 | 3640
20213 | 435-2 | 100001901 | Преобразователи термоэлектрические | ТП-K | ТП-K | 26588-08 | 2400
20214 | 435-2 | 100006700 | Термометры цифровые (0 - 1000°С) | ТЭТ-1Р | ТЭТ-1Р | 7508-79 | 2020
20215 | 435-2 | 100007301 | Калибраторы температуры | QUARTZ исп. QUARTZ633-00 | QUARTZ исп. QUARTZ633-00 | 51100-12 | 26900
20216 | 435-2 | 100001301 | Термометры сопротивления из платины технические | ТПТ-14, мод ТПТ-14-1 с двумя ЧЭПТ | ТПТ-14, мод ТПТ-14-1 с двумя ЧЭПТ | 39144-08 | 1930
20217 | 435-2 | 100006800 | Модули аналогового ввода (за 1 канал) | мод. МВ110-Х.ХА | мод. МВ110-Х.ХА | 51291-12 | 4350
20218 | 435-2 | 100005701 | Измерители-регуляторы микропроцессорные одноканальные | TPM5-PiC | TPM5-PiC | 17023-00 | 3060
20219 | 435-2 | 100001310 | Термопреобразователи сопротивления | TR, модификации TR30-P | TR, модификации TR30-P | 47279-11 | 4790
20220 | 435-2 | 100005903 | Пирометры инфракрасные | АКИП-9311 | АКИП-9311 | 38098-08 | 9760
20221 | 435-2 | 100001500 | Термометры для измерения низких температур в жидкой и газообразной средах | ТНТ-5 | ТНТ-5 | 6548-85 | 750
20222 | 435-2 | 100007301 | Калибраторы температуры | КТ-5, модификации КТ-5.3М | КТ-5, модификации КТ-5.3М | 65779-16 | 26900
20223 | 435-2 | 100006700 | Термометры скважинные | Т5 | Т5 | 5564-76 | 2020
20224 | 435-2 | 100001003 | Термометры биметаллические | ТМ серий 54, мод. R 5440 - R 5442 | ТМ серий 54, мод. R 5440 - R 5442 | 15151-03 | 940
20225 | 435-2 | 100001003 | Термометры биметаллические | ТМ серий 53, мод. S 5300 - S 5301 | ТМ серий 53, мод. S 5300 - S 5301 | 15151-03 | 940
20226 | 435-2 | 100007301 | Калибраторы температуры эталонные | ЭЛЕМЕР-КТ-150К/М1И с ИМКТ | ЭЛЕМЕР-КТ-150К/М1И с ИМКТ | 60979-15 | 26900
20227 | 435-2 | 100001502 | Термометры жидкостные стеклянные нефтяные | P-A 301 | P-A 301 | 32454-06 | 3030
20228 | 435-2 | 100001800 | Датчики температуры | КТХК Ex | КТХК Ex | 57178-14 | 2600
20229 | 435-2 | 100000500 | Термометры стеклянные для испытаний нефтепродуктов | ТИН мод. ТИН3-3 | ТИН мод. ТИН3-3 | 11620-93 | 790
20230 | 435-2 | 100007502 | Термометры медицинские электронные | THERMOVAL, исполнение Thermoval Standard | THERMOVAL, исполнение Thermoval Standard | 60490-15 | 410
20231 | 435-2 | 100006701 | Термометр контактный цифровой типа ТК-5 (за 1 зонд или параметр) | ТК-5, мод. ТК-5.05 | ТК-5, мод. ТК-5.05 | 17192-05 | 2660
20232 | 435-2 | 100001102 | Термометры стеклянные ртутные электроконтактные | ТПК №4М (0 - 150)°С | ТПК №4М (0 - 150)°С | 4478-09 | 940
20233 | 435-2 | 100000500 | Термометры технические стеклянные | ТТПр серии "Labtex" №4 | ТТПр серии "Labtex" №4 | 28209-04 | 790
20234 | 435-2 | 100001003 | Термометры биметаллические показывающие | T, мод. Т-31 | T, мод. Т-31 | 18632-99 | 940
20235 | 435-2 | 100005705 | Измерители температуры многоканальные прецизионные | МИТ8, мод. МИТ 8.15 | МИТ8, мод. МИТ 8.15 | 19736-11 | 23000
20236 | 435-2 | 100001001 | Термометры манометрические двухзаписные жидкостные ТЖ2С-711, ТЖ2С-712 газовые ТГ2С-711, ТГ2С-712 | ТЖ2С-712 | ТЖ2С-712 | 3563-73 | 1300
20237 | 435-2 | 100007200 | Термостаты | ТВП-6 | ТВП-6 | 6810-78 | 12100
20238 | 435-2 | 100000200 | Термометры стеклянные для испытаний нефтепродуктов | ТИН "Стеклоприбор" мод. ТИН5-2 | ТИН "Стеклоприбор" мод. ТИН5-2 | 38484-08 | 1590
20239 | 435-2 | 100001304 | Преобразователи измерительные | iTEMP TMT модели ТМТ 187 | iTEMP TMT модели ТМТ 187 | 39840-08 | 3640
20240 | 435-2 | 100005702 | Приборы для измерения и регулирования температуры многоканальные | Термодат | Термодат | 17602-15 | 7620
20241 | 435-2 | 100001800 | Преобразователи температуры термоэлектрические | ТХК(L), модификации ТХK-10 | ТХК(L), модификации ТХK-10 | 15421-06 | 2600
20242 | 435-2 | 100001001 | Термометры манометрические показывающие сигнализирующие | ТМ 2030 Сг | ТМ 2030 Сг | 18846-09 | 1300
20243 | 435-2 | 100001003 | Термометры биметаллические | TM модификации ТМ 53.01 | TM модификации ТМ 53.01 | 15151-98 | 940
20244 | 435-2 | 100001003 | Термометры биметаллические | модели 60 | модели 60 | 27919-04 | 940
20245 | 435-2 | 100004006 | Преобразователи сигналов ТС и ТП прецизионные | Теркон | Теркон | 23245-08 | 23000
20246 | 435-2 | 100001310 | Термопреобразователи сопротивления платиновые | TR модели TR13 | TR модели TR13 | 49519-12 | 4790
20247 | 435-2 | 100001202 | Термометры сопротивления эталонные | ЭТС-3М | ЭТС-3М | 73672-18 | 37000
20248 | 435-2 | 100001800 | Преобразователи термоэлектрические | ДТП | ДТП | 28476-10 | 2600
20249 | 435-2 | 100001310 | Преобразователи температуры электронные | T |  | 69722-17 | 4790
20250 | 435-2 | 100006701 | Термометры цифровые | HANNA HI 98501 | HANNA HI 98501 | 52357-13 | 2660
20251 | 435-2 | 100001202 | Термометры сопротивления эталонные | ЭТС-2К | ЭТС-2К | 73672-18 | 37000
20252 | 435-2 | 100007502 | Термометры медицинские электронные | WT, модификации 03 base | WT, модификации 03 base | 31360-06 | 410
20253 | 435-2 | 100000500 | Термометры технические стеклянные | ТТПр серии "Labtex" №5 | ТТПр серии "Labtex" №5 | 28209-04 | 790
20254 | 435-2 | 100006700 | Термометры скважинные дистанционные | ТСД-1 | ТСД-1 | 10134-85 | 2020
20255 | 435-2 | 100000199 | Термометры стеклянные | ASTM модификации 7C | ASTM модификации 7C | 63332-16 | 1770
20256 | 435-2 | 100006800 | Измерители температуры многоканальные прецизионные | Термоизмеритель ТМ-12м модификации Термоизмеритель ТМ-12м.2 | Термоизмеритель ТМ-12м модификации Термоизмеритель ТМ-12м.2 | 51628-12 | 4350
20257 | 435-2 | 100000199 | Термометры стеклянные лабораторные | ТЛ-4м серии "Labtex" | ТЛ-4м серии "Labtex" | 28208-09 | 1770
20258 | 435-2 | 100006705 | Измерители многофункциональные | серии EBI 10, модели EBI 10-Т231 | серии EBI 10, модели EBI 10-Т231 | 39757-14 | 4220
20259 | 435-2 | 100005710 | Измерители температуры портативные ИТ-17 | мод. ИТ-17С-01 | мод. ИТ-17С-01 | 35808-07 | 10050
20260 | 435-2 | 100004001 | Мосты автоматические регистрирующие одноточечные и многоточечные переменного тока | КСМ2-064 | КСМ2-064 | 6330-77 | 2750
20261 | 435-2 | 100001201 | Термометры сопротивления платиновые эталонные | ПТС-10М | ПТС-10М | 11804-99 | 25000
20262 | 435-2 | 100007400 | Тепловизоры инфракрасные | Testo 872 | Testo 872 | 67099-17 | 33000
20263 | 435-2 | 100007200 | Термостаты | ЭЛЕМЕР-Т-220 | ЭЛЕМЕР-Т-220 | 58648-14 | 12100
20264 | 435-2 | 100007200 | Термостаты жидкостные | 7108 | 7108 | 40415-09 | 12100
20265 | 435-2 | 100005902 | Термометры инфракрасные | Testo 104-IR | Testo 104-IR | 51475-12 | 9760
20266 | 435-2 | 100007300 | Калибраторы температуры | JOFRA серий RTC-R модели RTC-250A | JOFRA серий RTC-R модели RTC-250A | 46576-11 | 18590
20267 | 435-2 | 100007400 | Системы инфракрасные термографические | Vario Scan | Vario Scan | 28595-05 | 33000
20268 | 435-2 | 100000500 | Термометры стеклянные ртутные | СП-31 | СП-31 | 1331-60 | 790
20269 | 435-2 | 100004006 | Калибраторы | AOIP, Calys 100R | AOIP, Calys 100R | 51219-12 | 23000
20270 | 435-2 | 100006800 | Измерители-регистраторы температуры | LogTag модели ТРИД30-7F (TRID30-7F) | LogTag модели ТРИД30-7F (TRID30-7F) | 68789-17 | 4350
20271 | 435-2 | 100005702 | Измерители температуры | ИТ 2500 мод. ИТ 2513 | ИТ 2500 мод. ИТ 2513 | 19737-00 | 7620
20272 | 435-2 | 100001304 | Термопреобразователи сопротивления | W-CABLE | W-CABLE | 59883-15 | 3640
20273 | 435-2 | 100000199 | Термометры стеклянные | ASTM E1-01"ЕГС" тип 94C | ASTM E1-01"ЕГС" тип 94C | 34304-07 | 1770
20274 | 435-2 | 100005705 | Измерители температуры многоканальные прецизионные | МИТ8, мод. МИТ 8.10 | МИТ8, мод. МИТ 8.10 | 19736-11 | 23000
20275 | 435-2 | 100005704 | Регистраторы цифровые | VR, модификации VR20 | VR, модификации VR20 | 51125-12 | 12980
20276 | 435-2 | 100005704 | Приборы регистрирующие измерительные | Logoscreen 500 | Logoscreen 500 | 20990-01 | 12980
20277 | 435-2 | 100005703 | Измерители-регуляторы технологические ИРТ 5900 (милливольтметры универсальные) | ИРТ 5923 | ИРТ 5923 | 20390-00 | 4370
20278 | 435-2 | 100001001 | Термометры манометрические конденсационные показывающие | ТКП-100С | ТКП-100С | 16942-00 | 1300
20279 | 435-2 | 100000500 | Термометры стеклянные | ТС-7-М1 исполнение 3 | ТС-7-М1 исполнение 3 | 1198-14 | 790
20280 | 435-2 | 100000199 | Термометры стеклянные | ASTM E1-01"ЕГС" тип 105C | ASTM E1-01"ЕГС" тип 105C | 34304-07 | 1770
20281 | 435-2 | 100001001 | Термометр манометрический показывающий | Ariel | Ariel | 20408-00 | 1300
20282 | 435-2 | 100001800 | Преобразователи термоэлектрические | серии TPC, модели TPC100 | серии TPC, модели TPC100 | 68003-17 | 2600
20283 | 435-2 | 100001800 | Датчики температуры | КТНН | КТНН | 75207-19 | 2600
20284 | 435-2 | 100001304 | Термопреобразователи сопротивления из платины и меди и их чувствительные элементы | ТС и ЧЭ, модификации ТС-1088Л | ТС и ЧЭ, модификации ТС-1088Л | 58808-14 | 3640
20285 | 435-2 | 100001304 | Преобразователи измерительные | PR, мод. 5335 | PR, мод. 5335 | 70943-18 | 3640
20286 | 435-2 | 100007204 | Установки для измерения влажности зерна и зернопродуктов воздушно-тепловые | EM10 | EM10 | 40983-09 | 6410
20287 | 435-2 | 100001003 | Термометры биметаллические | 60 модели 8003 | 60 модели 8003 | 16940-03 | 940
20288 | 435-2 | 100004006 | Калибраторы многофункциональные | AOIP мод. SN 8310R | AOIP мод. SN 8310R | 70814-18 | 23000
20289 | 435-2 | 100005902 | Термометры инфракрасные | - | - | 38176-08 | 7390
20290 | 435-2 | 100001901 | Преобразователи термоэлектрические | ТХКс-1087 | ТХКс-1087 | 16263-97 | 2400
20291 | 435-2 | 100004006 | Калибраторы многофункциональные | СSC200-R | СSC200-R | 25895-03 | 23000
20292 | 435-2 | 100001102 | Термометры стеклянные ртутные электроконтактные | ТПК №9 (0 - 150)°С | ТПК №9 (0 - 150)°С | 4478-09 | 940
20293 | 435-2 | 100007200 | Термостаты регулируемые | ТР-1М исп. ТР-1М-300 | ТР-1М исп. ТР-1М-300 | 24473-08 | 12100
20294 | 435-2 | 100007301 | Калибраторы температуры многофункциональные | ATC-R | ATC-R | 20262-00 | 26900
20295 | 435-2 | 100006701 | Термометры цифровые (за один зонд) | TM110 | TM110 | 60865-15 | 2660
20296 | 435-2 | 100000199 | Термометры стеклянные | ASTM E1-01"ЕГС" тип 67C | ASTM E1-01"ЕГС" тип 67C | 34304-07 | 1770
20297 | 435-2 | 100004006 | Калибраторы | AOIP, Calys 50R | AOIP, Calys 50R | 51219-12 | 23000
20298 | 435-2 | 100001800 | Преобразователи температуры термоэлектрические | ТХК(L), модификации ТХK-3 | ТХК(L), модификации ТХK-3 | 15421-06 | 2600
20299 | 435-2 | 100007300 | Калибраторы температуры | ISOTECH, модель Pegasusplus 1200 | ISOTECH, модель Pegasusplus 1200 | 60142-15 | 18590
20300 | 435-2 | 100006701 | Термометры цифровые | Checktemp | Checktemp | 70581-18 | 2660
20301 | 435-2 | 100001003 | Термометры биметаллические | ТМ серий 45, мод. А 4550 - А 4551 | ТМ серий 45, мод. А 4550 - А 4551 | 15151-03 | 940
20302 | 435-2 | 100001205 | Термометры сопротивления платиновые вибропрочные ПТСВ | модификации ПТСВ-3-3 | модификации ПТСВ-3-3 | 23040-14 | 25000
20303 | 435-2 | 100007300 | Калибраторы температуры многофункциональные | КТ-2 | КТ-2 | 28811-05 | 18590
20304 | 435-2 | 100001901 | Преобразователи термоэлектрические | ТПК005 мод. ТПК 015 | ТПК005 мод. ТПК 015 | 18058-98 | 2400
20305 | 435-2 | 100005704 | Устройства измерительные многофункциональные | NT935 |  | 68879-17 | 12980
20306 | 435-2 | 100007200 | Термостаты низкотемпературные | Криостат | Криостат | 23838-02 | 12100
20307 | 435-2 | 100006800 | Комплексы программно-технические технологического мониторинга параметров турбо- и гидрогенераторов (за 1 канал) | СТК-ЭР-М | СТК-ЭР-М | 40387-14 | 4350
20308 | 435-2 | 100001001 | Термометры манометрические показывающие | ТЖП-100 | ТЖП-100 | 9374-91 | 1300
20309 | 435-2 | 100001901 | Преобразователи термоэлектрические | ТХА 9419 | ТХА 9419 | 18093-99 | 2400
20310 | 435-2 | 100000199 | Термометры ртутные стеклянные лабораторные ТЛ-6 | №5 | №5 | 298-84 | 1770
20311 | 435-2 | 100001205 | Термометры сопротивления платиновые вибропрочные эталонные | ПТСВ | ПТСВ | 23040-02 | 25000
20312 | 435-2 | 100006701 | Термометры цифровые серий TK, TM, TN, TR (за один зонд или параметр) | серия ТК, мод. ТК102 | серия ТК, мод. ТК102 | 53989-13 | 2660
20313 | 435-2 | 100007300 | Калибраторы температуры многофункциональные | КТ-2М | КТ-2М | 28811-18 | 18590
20314 | 435-2 | 100004006 | Калибраторы многофункциональные | DPI 800, мод DPI 821 | DPI 800, мод DPI 821 | 36112-07 | 23000
20315 | 435-2 | 100007400 | Тепловизоры инфракрасные | Thermacam PM 575 | Thermacam PM 575 | 18905-99 | 33000
20316 | 435-2 | 100005702 | Измерители температуры | ИТ 2500 мод. ИТ 2526 | ИТ 2500 мод. ИТ 2526 | 19737-00 | 7620
20317 | 435-2 | 100006705 | Измерители многофункциональные | серии EBI 100, модели EBI 100-Т210 | серии EBI 100, модели EBI 100-Т210 | 39757-14 | 4220
20318 | 435-2 | 100001303 | Комплекты термометров сопротивления из платины технические разностные | КТПТР-07 | КТПТР-07 | 46156-10 | 2540
20319 | 435-2 | 100001001 | Термометры манометрические | ТЖ2С-712 | ТЖ2С-712 | 3563-80 | 1300
20320 | 435-2 | 100001304 | Термопреобразователи сопротивления | W-M-P | W-M-P | 59883-15 | 3640
20321 | 435-2 | 100001304 | Термопреобразователи сопротивления | 90.2820 модификации 90.2820/11 | 90.2820 модификации 90.2820/11 | 67153-17 | 3640
20322 | 435-2 | 100007300 | Калибраторы температуры сухоблочные | 9141 | 9141 | 40225-08 | 18590
20323 | 435-2 | 100001901 | Преобразователи термоэлектрические | ТХА-09 | ТХА-09 | 16995-02 | 2400
20324 | 435-2 | 100007233 | Анализаторы давления насыщенных паров | ERAVAP | ERAVAP | 37969-08 | 6410
20325 | 435-2 | 100000200 | Термометры стеклянные для испытаний нефтепродуктов | ТИН "Стеклоприбор" мод. ТИН2-2 | ТИН "Стеклоприбор" мод. ТИН2-2 | 38484-08 | 1590
20326 | 435-2 | 100007200 | Термостат жидкостной | LAUDA RK8CP | LAUDA RK8CP | 24936-03 | 12100
20327 | 435-2 | 100000101 | Термометры стеклянные | ASTM ASC мод. 45C | ASTM ASC мод. 45C | 34630-07 | 2640
20328 | 435-2 | 100001304 | Преобразователи температуры | Метран-280 | Метран-280 | 23410-08 | 3640
20329 | 435-2 | 100007502 | Термометры медицинские электронные | МТ модель MT 1951 | МТ модель MT 1951 | 47948-11 | 410
20330 | 435-2 | 100001310 | Термопреобразователи сопротивления платиновые | TR модели TR15 | TR модели TR15 | 49519-12 | 4790
20331 | 435-2 | 100000199 | Термометры стеклянные | ASTM E1-01"ЕГС" тип 61C | ASTM E1-01"ЕГС" тип 61C | 34304-07 | 1770
20332 | 435-2 | 100007400 | Тепловизоры инфракрасные | ThermaCAM мод. S65 | ThermaCAM мод. S65 | 29046-05 | 33000
20333 | 435-2 | 100001001 | Термометры манометрические | ТГМ | ТГМ | 26222-03 | 1300
20334 | 435-2 | 100000500 | Термометры стеклянные | ТС-7-М1 исполнение 5 | ТС-7-М1 исполнение 5 | 1198-12 | 790
20335 | 435-2 | 100001003 | Термометры манометрические | ТМ | ТМ | 76831-19 | 940
20336 | 435-2 | 100006701 | Термометры цифровые малогабаритные ТЦМ 9210 ( за один термопреобразователь) | ТЦМ 9210, мод. ТЦМ 9210М2 | ТЦМ 9210, мод. ТЦМ 9210М2 | 14394-00 | 2660
20337 | 435-2 | 100000101 | Термометры лабораторные | ТЛ-4 | ТЛ-4 | 303-61 | 2640
20338 | 435-2 | 100007400 | Камеры тепловизионные | FLIR модели SC645 | FLIR модели SC645 | 54260-13 | 33000
20339 | 435-2 | 100005801 | Преобразователи измерительные | RTT20 | RTT20 | 20248-00 | 3000
20340 | 435-2 | 100000101 | Термометры ртутные стеклянные | ASTM А300 Labtex, мод 45С | ASTM А300 Labtex, мод 45С | 31897-11 | 2640
20341 | 435-2 | 100007400 | Тепловизоры | Flir В360 | Flir В360 | 41736-09 | 33000
20342 | 435-2 | 100001304 | Термопреобразователи с унифицированным выходным сигналом | ТСПУ 0104 | ТСПУ 0104 | 29336-05 | 3640
20343 | 435-2 | 100001003 | Термометры биметаллические | TM серий 55, мод. R 5502 - А 5503 | TM серий 55, мод. R 5502 - А 5503 | 15151-08 | 940
20344 | 435-2 | 100000200 | Термометры ртутные стеклянные лабораторные | ТЛ-5 | ТЛ-5 | 299-11 | 1590
20345 | 435-2 | 100001304 | Термопреобразователи с унифицированным выходным сигналом | Метран-270МП-Ех | Метран-270МП-Ех | 21968-05 | 3640
20346 | 435-2 | 100001205 | Термометры сопротивления платиновые вибропрочные ПТСВ | ПТСВ-2К-3 | ПТСВ-2К-3 | 23040-07 | 25000
20347 | 435-2 | 100006700 | Термометры цифровые (0 - 1000°С) | ТТЦ-1 | ТТЦ-1 | 7837-80 | 2020
20348 | 435-2 | 100006701 | Измеритель комбинированный (за один преобразователь) | TESTO 926 | TESTO 926 | 17272-06 | 2660
20349 | 435-2 | 100006800 | Измерители-регистраторы температуры | LogTag модели ТРИД30-7R (TRID30-7R) | LogTag модели ТРИД30-7R (TRID30-7R) | 68789-17 | 4350
20350 | 435-2 | 100007400 | Тепловизоры инфракрасные | CONDTROL мод. IR-CAM1, IR-CAM2, IR-CAM3, IR-CAM4 |  | 76058-19 | 33000
20351 | 435-2 | 100007235 | Регистраторы автоматические температуры вспышки нефтепродуктов | Вспышка-А | Вспышка-А | 19256-00 | 6410
20352 | 435-2 | 100000101 | Термометры стеклянные | ASTM E1-01"ЕГС" тип 121C | ASTM E1-01"ЕГС" тип 121C | 34304-07 | 2640
20353 | 435-2 | 100006705 | Измерители-регистраторы параметров микроклимата автономные | Логгер100-ТВ | Логгер100-ТВ | 60489-15 | 4220
20354 | 435-2 | 100001304 | Преобразователи измерительные | iTEMP TMT модели ТМТ 112 | iTEMP TMT модели ТМТ 112 | 39840-08 | 3640
20355 | 435-2 | 100001310 | Термометры сопротивления платиновые | 90 мод. 2815 (ТС + УВС) | 90 мод. 2815 (ТС + УВС) | 41742-09 | 4790
20356 | 435-2 | 100000200 | Термометры стеклянные | ASTM мод. ACTM 90C | ASTM мод. ACTM 90C | 42590-09 | 1590
20357 | 435-2 | 100006700 | Термометры-щупы | АМ-6 | АМ-6 | 22677-02 | 2020
20358 | 435-2 | 100007502 | Термометры электронные медицинские | Omron, мод. OMRON Eco Temp Smart (MC-341-RU) | Omron, мод. OMRON Eco Temp Smart (MC-341-RU) | 26917-08 | 410
20359 | 435-2 | 100001304 | Преобразователи измерительные | iTEMP TMT модели ТМТ 162 | iTEMP TMT модели ТМТ 162 | 39840-08 | 3640
20360 | 435-2 | 100005902 | Пирометры инфракрасные КЕЛЬВИН | Кельвин Компакт М1 | Кельвин Компакт М1 | 58744-14 | 7390
20361 | 435-2 | 100001901 | Преобразователи термоэлектрические | ТХК-03 | ТХК-03 | 13485-02 | 2400
20362 | 435-2 | 100007300 | Калибраторы температуры | - | - | 20262-02 | 18590
20363 | 435-2 | 100007301 | Калибраторы температуры эталонные | ЭЛЕМЕР-КТ-1100КИ с ИМКТ | ЭЛЕМЕР-КТ-1100КИ с ИМКТ | 75073-19 | 26900
20364 | 435-2 | 100001902 | Преобразователи термоэлектрические | ТДМ742 | ТДМ742 | 38468-08 | 3970
20365 | 435-2 | 100001202 | Термометры сопротивления платиновые вибропрочные ПТСВ | ПТСВ-2-2 | ПТСВ-2-2 | 57690-14 | 37000
20366 | 435-2 | 100001310 | Преобразователи вторичные | T53 | T53 | 54571-13 | 4790
20367 | 435-2 | 100007200 | Термостаты жидкостные | ТЕРМОТЕСТ мод. ТЕРМОТЕСТ-05-02 | ТЕРМОТЕСТ мод. ТЕРМОТЕСТ-05-02 | 39300-08 | 12100
20368 | 435-2 | 100001304 | Термопреобразователи сопротивления | 90.2821 модификации 90.2821/90 | 90.2821 модификации 90.2821/90 | 67153-17 | 3640
20369 | 435-2 | 100007400 | Тепловизоры | КТ-130 | КТ-130 | 53612-13 | 33000
20370 | 435-2 | 100001202 | Термометры сопротивления платиновые вибропрочные ПТСВ | ПТСВ-7м-2 | ПТСВ-7м-2 | 57690-14 | 37000
20371 | 435-2 | 100004011 | Калибраторы процессов многофункциональные | Fluke 725Ex | Fluke 725Ex | 57798-14 | 30000
20372 | 435-2 | 100006701 | Термометры цифровые | Testo 103 | Testo 103 | 64813-16 | 2660
20373 | 435-2 | 100001003 | Термометры биметаллические | METER, модификации ТБ-4 | METER, модификации ТБ-4 | 45010-10 | 940
20374 | 435-2 | 100005902 | Термометры радиационные | Raynger мод. ST60 | Raynger мод. ST60 | 18128-04 | 7390
20375 | 435-2 | 100001901 | Преобразователи термоэлектрические | ТП-K | ТП-K | 26588-04 | 2400
20376 | 435-2 | 100007400 | Тепловизоры инфракрасные | Testo 881-3 | Testo 881-3 | 44367-10 | 33000
20377 | 435-2 | 100001304 | Термопреобразователи с унифицированным выходным сигналом | ТСПУ (ТСМУ)/1-0288 | ТСПУ (ТСМУ)/1-0288 | 36341-07 | 3640
20378 | 435-2 | 100000199 | Термометры стеклянные для испытаний нефтепродуктов | ТИН "Стеклоприбор" мод. ТИН7-3 | ТИН "Стеклоприбор" мод. ТИН7-3 | 38484-08 | 1770
20379 | 435-2 | 100001310 | Преобразователи термоэлектрические | TAF, модели TAF16 | TAF, модели TAF16 | 49520-12 | 4790
20380 | 435-2 | 100001310 | Термопреобразователи сопротивления | TR, модификации TR291 | TR, модификации TR291 | 47279-11 | 4790
20381 | 435-2 | 100000101 | Термометры стеклянные | ASTM модификации 46C | ASTM модификации 46C | 63332-16 | 2640
20382 | 435-2 | 100005702 | Термометры многоканальные | ТМ-5231 | ТМ-5231 | 15528-96 | 7620
20383 | 435-2 | 100006701 | Термометры электронные ЭТСП | ЭТСП, исп. 2 | ЭТСП, исп. 2 | 20543-00 | 2660
20384 | 435-2 | 100007300 | Калибраторы температуры эталонные | КТ 500М/1 | КТ 500М/1 | 20581-05 | 18590
20385 | 435-2 | 100001502 | Термометры ртутные стеклянные | ASTM A300 "Labtex", мод. 12С | ASTM A300 "Labtex", мод. 12С | 31897-06 | 3030
20386 | 435-2 | 100006701 | Термометр цифровой малогабаритный ТЦМ 1500 (за один первичный термопреобразователь) | ТЦМ 1500, мод. ТЦМ 1510-03-П2 | ТЦМ 1500, мод. ТЦМ 1510-03-П2 | 20856-01 | 2660
20387 | 435-2 | 100004001 | Приборы регистрирующие многоканальные и одноканальные | РП160-АД | РП160-АД | 11886-89 | 2750
20388 | 435-2 | 100004006 | Калибраторы многофункциональные | СА71 | СА71 | 53468-13 | 23000
20389 | 435-2 | 100007200 | Термостаты жидкостные | 6331 | 6331 | 40226-08 | 12100
20390 | 435-2 | 100001304 | Термопреобразователи с унифицированным выходным сигналом | ТСПУ-205 | ТСПУ-205 | 15200-01 | 3640
20391 | 435-2 | 100005702 | Измерители-регуляторы температуры | ИРТ-4 мод. ИРТ-4/2 | ИРТ-4 мод. ИРТ-4/2 | 33213-06 | 7620
20392 | 435-2 | 100001310 | Термопреобразователи сопротивления | TR, модификации TR21-A | TR, модификации TR21-A | 47279-11 | 4790
20393 | 435-2 | 100005702 | Измерители-регуляторы | ESM и Eco |  | 71565-18 | 7620
20394 | 435-2 | 100001202 | Термометры сопротивления платиновые вибропрочные ПТСВ | ПТСВ-1-2 | ПТСВ-1-2 | 23040-07 | 37000
20395 | 435-2 | 100004006 | Калибраторы многофункциональные | AOIP мод. Calys 50R | AOIP мод. Calys 50R | 48000-11 | 23000
20396 | 435-2 | 100001502 | Термометры стеклянные | ASTM E1-01, модификации 136С | ASTM E1-01, модификации 136С | 33686-07 | 3030
20397 | 435-2 | 100005903 | Пирометры инфракрасные КЕЛЬВИН | Кельвин Компакт 1300Д | Кельвин Компакт 1300Д | 58744-14 | 9760
20398 | 435-2 | 100004005 | Регистраторы безбумажные | Экограф-Т | Экограф-Т | 32772-06 | 10300
20399 | 435-2 | 100006800 | Преобразователи сигналов | НПСИ | НПСИ | 43742-15 | 4350
20400 | 435-2 | 100001001 | Термометры манометрические газовые конденсационные | ТКП-16Сг | ТКП-16Сг | 5793-76 | 1300
20401 | 435-2 | 100006701 | Термометры электронные взрывозащищенные | TP7-C | TP7-C | 54086-13 | 2660
20402 | 435-2 | 100000199 | Термометры стеклянные | ASTM E1-01"ЕГС" тип 101C | ASTM E1-01"ЕГС" тип 101C | 34304-07 | 1770
20403 | 435-2 | 100005902 | Пирометры | Sight мод. MSPlus | Sight мод. MSPlus | 45009-10 | 7390
20404 | 435-2 | 100001205 | Термометры сопротивления платиновые вибропрочные эталонные ПТСВ | ПТСВ, мод. ПТСВ-5-3. | ПТСВ, мод. ПТСВ-5-3. | 32777-06 | 25000
20405 | 435-2 | 100005702 | Регуляторы микропроцессорные | МИНИТЕРМ 400 СИ - многоканальный | МИНИТЕРМ 400 СИ - многоканальный | 22727-07 | 7620
20406 | 435-2 | 100004001 | Приборы показывающие и регистрирующие ДИСК 250М1 | ДИСК 250М | ДИСК 250М | 53955-13 | 2750
20407 | 435-2 | 100001310 | Преобразователи измерительные | iTEMP TMT модели TMT182 | iTEMP TMT модели TMT182 | 57947-14 | 4790
20408 | 435-2 | 100006701 | Термометр контактный цифровой типа ТК-5 (за 1 зонд или параметр) | ТК-5, мод. ТК-5.08 | ТК-5, мод. ТК-5.08 | 41002-14 | 2660
20409 | 435-2 | 100005701 | Регуляторы температуры | E5ZN | E5ZN | 51862-12 | 3060
20410 | 435-2 | 100001800 | Преобразователи температуры термоэлектрические | ТХА(K), модификации ТХА-9 | ТХА(K), модификации ТХА-9 | 15421-06 | 2600
20411 | 435-2 | 100005710 | Термометр цифровой | FLUKE 52II | FLUKE 52II | 45262-10 | 10050
20412 | 435-2 | 100006701 | Термометр контактный цифровой (за один зонд) | ТК-5 | ТК-5 | 17192-98 | 2660
20413 | 435-2 | 100007400 | Тепловизоры | Flir Т200 | Flir Т200 | 41736-09 | 33000
20414 | 435-2 | 100006700 | Термометры скважинные | Т-3-36 | Т-3-36 | 10810-87 | 2020
20415 | 435-2 | 100005710 | Приборы вторичные цифровые | 1500 мод. 1529 | 1500 мод. 1529 | 25227-03 | 10050
20416 | 435-2 | 100007400 | Тепловизоры инфракрасные | Fluke мод. TiX560 | Fluke мод. TiX560 | 64011-16 | 33000
20417 | 435-2 | 100004006 | Калибраторы многофункциональные | MC1000 | MC1000 | 32283-06 | 23000
20418 | 435-2 | 100001310 | Термометры сопротивления платиновые | Ex.J.**.** | Ex.J.**.** | 42583-09 | 4790
20419 | 435-2 | 100006701 | Термометр контактный цифровой типа ТК-5 (за 1 зонд или параметр) | ТК-5, мод. ТК-5.09С | ТК-5, мод. ТК-5.09С | 41002-19 | 2660
20420 | 435-2 | 100004006 | Калибраторы многофункциональные | AOIP мод. Calys 100R | AOIP мод. Calys 100R | 48000-11 | 23000
20421 | 435-2 | 100000200 | Термометры для установок, определяющих качество нефтепродуктов | СП-29 | СП-29 | 1331-11 | 1590
20422 | 435-2 | 100001310 | Термометры сопротивления | 90 мод. 2820 | 90 мод. 2820 | 38488-08 | 4790
20423 | 435-2 | 100007205 | Аппарат для определения загрязнений |  |  | 425-53 | 3820
20424 | 435-2 | 100001901 | Преобразователи термоэлектрические | ТХК 02-99 | ТХК 02-99 | 20156-00 | 2400
20425 | 435-2 | 100001003 | Термометры биметаллические | БТ4 | БТ4 | 73393-18 | 940
20426 | 435-2 | 100001001 | Термометры манометрические | ТКП-100-М1 | ТКП-100-М1 | 49666-12 | 1300
20427 | 435-2 | 100005902 | Термометры инфракрасные | Кельвин Компакт 201 | Кельвин Компакт 201 | 16957-07 | 7390
20428 | 435-2 | 100006702 | Термометры лабораторные электронные | ЛТ-300-Н | ЛТ-300-Н | 61806-15 | 6100
20429 | 435-2 | 100000500 | Термометры технические жидкостные | ТТЖ | ТТЖ | 276-12 | 790
20430 | 435-2 | 100005710 | Измерители температуры цифровые | Fluke серии II мод. 53 | Fluke серии II мод. 53 | 76835-19 | 10050
20431 | 435-2 | 100001500 | Термометры лабораторные низкоградусные | ТЛН | ТЛН | 3557-73 | 750
20432 | 435-2 | 100001502 | Термометры стеклянные жидкостные специальные. Термометры для спецкамер низкотемпературные | СП-100 | СП-100 | 275-90 | 3030
20433 | 435-2 | 100006700 | Термометры цифровые (0 - 1000°С) | ТЕРМЭЛ-ПС | ТЕРМЭЛ-ПС | 16365-97 | 2020
20434 | 435-2 | 100001304 | Термопреобразователи с унифицированным выходным сигналом | Метран-270МП-Ex мод. Метран-271МП-Ex | Метран-270МП-Ex мод. Метран-271МП-Ex | 21968-06 | 3640
20435 | 435-2 | 100004006 | Калибраторы электрических сигналов | СА12E | СА12E | 53468-13 | 23000
20436 | 435-2 | 100001202 | Термометры сопротивления эталонные | ЭТС-25 тип А | ЭТС-25 тип А | 19484-09 | 37000
20437 | 435-2 | 100001304 | Термопреобразователи с унифицированным выходным сигналом | ТХАУ 0104А | ТХАУ 0104А | 29336-05 | 3640
20438 | 435-2 | 100001502 | Термометры стеклянные | ASTM ASC мод. 127C | ASTM ASC мод. 127C | 34630-07 | 3030
20439 | 435-2 | 100000199 | Термометры ртутные стеклянные лабораторные ТЛ-6 | №6 | №6 | 298-84 | 1770
20440 | 435-2 | 100000101 | Термометры ртутные стеклянные | ASTM 121C | ASTM 121C | 27888-04 | 2640
20441 | 435-2 | 100001800 | Датчики температуры | КТЖК | КТЖК | 75207-19 | 2600
20442 | 435-2 | 100007200 | Термостаты жидкостные | 6000 мод. 6020, 6022, 6024, 6050, 6054, 6055, 6102, 6330 | 6000 мод. 6020, 6022, 6024, 6050, 6054, 6055, 6102, 6330 | 25229-03 | 12100
20443 | 435-2 | 100007300 | Калибраторы температуры сухоблочные | Fluke 9140 модели 9142 | Fluke 9140 модели 9142 | 44371-10 | 18590
20444 | 435-2 | 100001502 | Термометры ртутные стеклянные лабораторные | ТЛ-6М №1 | ТЛ-6М №1 | 298-92 | 3030
20445 | 435-2 | 100005902 | Термометры радиационные | Raynger мод. MX2 | Raynger мод. MX2 | 18128-04 | 7390
20446 | 435-2 | 100001202 | Термопары сопротивления платиновые образцовые | ПТС-10 | ПТС-10 | 5075-75 | 37000
20447 | 435-2 | 100005903 | Термометры инфракрасные | КЕЛЬВИН АРТО | КЕЛЬВИН АРТО | 16957-07 | 9760
20448 | 435-2 | 100001304 | Термопреобразователи с унифицированными выходными сигналами | ТСМУ-1288Ex | ТСМУ-1288Ex | 56576-14 | 3640
20449 | 435-2 | 100000101 | Термометры стеклянные для испытаний нефтепродуктов | ТИН1-1 | ТИН1-1 | 8415-81 | 2640
20450 | 435-2 | 100005902 | Пирометры инфракрасные | С-300.2 | С-300.2 | 19642-03 | 7390
20451 | 435-2 | 100004006 | Мультиметры многоканальные прецизионные | Метран-514-ММП | Метран-514-ММП | 32005-06 | 23000
20452 | 435-2 | 100007200 | Термостаты жидкостные | 7103 | 7103 | 40415-09 | 12100
20453 | 435-2 | 100001310 | Термопреобразователи сопротивления | TR, модификации TR10-D | TR, модификации TR10-D | 47279-11 | 4790
20454 | 435-2 | 100000101 | Термометры жидкостные стеклянные нефтяные | P-A 301 | P-A 301 | 32454-06 | 2640
20455 | 435-2 | 100001002 | Термометры биметаллические | METER ТБ-100 | METER ТБ-100 | 45010-10 | 940
20456 | 435-2 | 100007300 | Калибраторы температуры эталонные | ЭЛЕМЕР-КТ-150К/М2 | ЭЛЕМЕР-КТ-150К/М2 | 60979-15 | 18590
20457 | 435-2 | 100005903 | Пирометры инфракрасные КЕЛЬВИН | Кельвин ПЛЦ 1300 | Кельвин ПЛЦ 1300 | 16957-07 | 9760
20458 | 435-2 | 100001003 | Термометры биметаллические | TM серий 55, мод. А 5526 | TM серий 55, мод. А 5526 | 15151-08 | 940
20459 | 435-2 | 100001205 | Термометры сопротивления платиновые вибропрочные ПТСВ | ПТСВ-6К-3 | ПТСВ-6К-3 | 57690-14 | 25000
20460 | 435-2 | 100006701 | Термометр цифровой малогабаритный ТЦМ 1500 (за один первичный термопреобразователь) | ТЦМ 1500, мод. ТЦМ 1530-01-ТС12 | ТЦМ 1500, мод. ТЦМ 1530-01-ТС12 | 20856-15 | 2660
20461 | 435-2 | 100001003 | Термометры биметаллические | GT-500R | GT-500R | 21626-01 | 940
20462 | 435-2 | 100001901 | Преобразователи термоэлектрические | ТХК-БК-1 | ТХК-БК-1 | 14468-95 | 2400
20463 | 435-2 | 100001303 | Комплекты термометров сопротивления из платины технические разностные | КТПТР-05 | КТПТР-05 | 39145-08 | 2540
20464 | 435-2 | 100001001 | Термометры манометрические | ТКП-160-Cr-М3 | ТКП-160-Cr-М3 | 49666-12 | 1300
20465 | 435-2 | 100004006 | Калибраторы-измерители унифицированных сигналов | FLUKE мод. 714B | FLUKE мод. 714B | 60121-15 | 23000
20466 | 435-2 | 100000200 | Термометры стеклянные | ASTM модификации 54C | ASTM модификации 54C | 63332-16 | 1590
20467 | 435-2 | 100000200 | Термометры для коксохимической и азотно-туковой промышленности | ТЛ-22 | ТЛ-22 | 1574-61 | 1590
20468 | 435-2 | 100007301 | Калибраторы температуры | JOFRA серий ATC-R модели ATC-125B | JOFRA серий ATC-R модели ATC-125B | 46576-11 | 26900
20469 | 435-2 | 100001304 | Термопреобразователи сопротивления | - | - | 59883-15 | 3640
20470 | 435-2 | 100000500 | Термометры технические жидкостные | ТТЖ-М исполнение 1 | ТТЖ-М исполнение 1 | 12490-12 | 790
20471 | 435-2 | 100006701 | Регистраторы температуры | DataCOLD 500T | DataCOLD 500T | 58871-14 | 2660
20472 | 435-2 | 100005702 | Измерители-регуляторы универсальные 8-канальные | ТРМ138 | ТРМ138 | 40036-08 | 7620
20473 | 435-2 | 100006800 | Регистраторы температуры | Euroscan TX2-6 | Euroscan TX2-6 | 54918-13 | 4350
20474 | 435-2 | 100006701 | Термометр цифровой малогабаритный ТЦМ 1500 (за один первичный термопреобразователь) | ТЦМ 1500, мод. ТЦМ 1510-03-Т4 | ТЦМ 1500, мод. ТЦМ 1510-03-Т4 | 20856-15 | 2660
20475 | 435-2 | 100004005 | Регистраторы безбумажные | ЭКОГРАФ | ЭКОГРАФ | 23908-06 | 10300
20476 | 435-2 | 100000199 | Термометры стеклянные | ASTM E1-01"ЕГС" тип 41C | ASTM E1-01"ЕГС" тип 41C | 34304-07 | 1770
20477 | 435-2 | 100007400 | Тепловизоры инфракрасные | Fluke мод. Ti27, TiR27, Ti29, TiR29 |  | 49178-12 | 33000
20478 | 435-2 | 100007400 | Камеры инфракрасные портативные | BALTECH TR-0140 | BALTECH TR-0140 | 67262-17 | 33000
20479 | 435-2 | 100001001 | Термометры манометрические показывающие коррозионностойкие | ТГП-100Кс | ТГП-100Кс | 10720-86 | 1300
20480 | 435-2 | 100000500 | Термометры стеклянные жидкостные для камер | СП-12 | СП-12 | 1551-61 | 790
20481 | 435-2 | 100007300 | Калибраторы температуры | ISOTECH, модель 510 Medusa-1 | ISOTECH, модель 510 Medusa-1 | 60142-15 | 18590
20482 | 435-2 | 100001207 | Термометры цифровые прецизионные (с одним термометром) | DTI-1000 | DTI-1000 | 15595-06 | 21500
20483 | 435-2 | 100001502 | Термометры ртутные стеклянные | ASTM А300 Labtex, мод 12С | ASTM А300 Labtex, мод 12С | 31897-11 | 3030
20484 | 435-2 | 100007400 | Камеры инфракрасные портативные | FLIR модель T620bx | FLIR модель T620bx | 49529-12 | 33000
20485 | 435-2 | 100004011 | Калибраторы многофункциональные (с внутренним модулем давления) | MCx-R мод. MC4-R | MCx-R мод. MC4-R | 22237-08 | 30000
20486 | 435-2 | 100001002 | Термометры биметаллические | ТБ11-0 | ТБ11-0 | 5147-75 | 940
20487 | 435-2 | 100001304 | Термопреобразователи с унифицированным выходным сигналом | ТХКУ-205 | ТХКУ-205 | 15200-06 | 3640
20488 | 435-2 | 100001901 | Преобразователи термоэлектрические | ТХК В-0188 | ТХК В-0188 | 20286-00 | 2400
20489 | 435-2 | 100001310 | Термопреобразователи сопротивления | TR, модификации TR10-F | TR, модификации TR10-F | 47279-11 | 4790
20490 | 435-2 | 100007502 | Термометры электронные медицинские цифровые | SB-70 | SB-70 | 19340-00 | 410
20491 | 435-2 | 100001502 | Термометры стеклянные | ASTM ASC мод. 130C | ASTM ASC мод. 130C | 34630-07 | 3030
20492 | 435-2 | 100001901 | Преобразователи термоэлектрические | ТХА-1192 | ТХА-1192 | 13702-93 | 2400
20493 | 435-2 | 100001310 | Датчики температуры электронные | Т, модификации TAP | Т, модификации TAP | 47951-11 | 4790
20494 | 435-2 | 100005902 | Термометры радиационные | Raynger мод. ST25 | Raynger мод. ST25 | 18128-04 | 7390
20495 | 435-2 | 100001800 | Преобразователи термоэлектрические | ТХК 002 | ТХК 002 | 54773-13 | 2600
20496 | 435-2 | 100000199 | Термометры | ASTM 8C | ASTM 8C | 66092-16 | 1770
20497 | 435-2 | 100001901 | Термометры медные технические | ТХК(L) модификации ТХК-10-1 | ТХК(L) модификации ТХК-10-1 | 15421-96 | 2400
20498 | 435-2 | 100000200 | Термометры стеклянные | ASTM мод. ACTM 17C | ASTM мод. ACTM 17C | 42590-09 | 1590
20499 | 435-2 | 100001901 | Преобразователи термоэлектрические | ТХА 9425 | ТХА 9425 | 18093-99 | 2400
20500 | 435-2 | 100006701 | Термометры электрические цифровые | ЭТЦ | ЭТЦ | 18132-99 | 2660
20501 | 435-2 | 100006701 | Термометр цифровой малогабаритный ТЦМ 1500 (за один первичный термопреобразователь) | ТЦМ 1500, мод. ТЦМ 1511-03-Т1 | ТЦМ 1500, мод. ТЦМ 1511-03-Т1 | 20856-07 | 2660
20502 | 435-2 | 100000199 | Термометры стеклянные | ASTM, мод. ASTM 2С | ASTM, мод. ASTM 2С | 31206-06 | 1770
20503 | 435-2 | 100001304 | Датчики температуры | PRO | TS-K100 PRO | 88412-23 | 3640
20504 | 435-2 | 100006701 | Измеритель комбинированный (за один преобразователь) | TESTO 925 | TESTO 925 | 17272-06 | 2660
20505 | 435-2 | 100000500 | Термометры нефтяные палочные | ТНП-6 | ТНП-6 | 6573-78 | 790
20506 | 435-2 | 100001500 | Термометры для измерения низких температур в жидкой и газообразной средах | ТНТ-4 | ТНТ-4 | 6548-85 | 750
20507 | 435-2 | 100004006 | Калибраторы многофункциональные | AOIP, мод. Calys 150R | AOIP, мод. Calys 150R | 70814-18 | 23000
20508 | 435-2 | 100001304 | Термопреобразователи с унифицированным выходным сигналом | ТххУ-205, модификации ТХАУ-205-М | ТххУ-205, модификации ТХАУ-205-М | 68499-17 | 3640
20509 | 435-2 | 100006701 | Термометры цифровые | Checktemp 4 | Checktemp 4 | 70581-18 | 2660
20510 | 435-2 | 100007300 | Калибраторы температуры | Fast-Cal Low | Fast-Cal Low | 12665-91 | 18590
20511 | 435-2 | 100001001 | Термометры манометрические | ТГП-100Эк-М1 | ТГП-100Эк-М1 | 46079-11 | 1300
20512 | 435-2 | 100001304 | Преобразователи измерительные | Rosemount 644, Rosemount 3144P |  | 56381-14 | 3640
20513 | 435-2 | 100001901 | Преобразователи термоэлектрические | ТХК-0395 | ТХК-0395 | 15907-96 | 2400
20514 | 435-2 | 100005903 | Пирометры инфракрасные КЕЛЬВИН | Кельвин Компакт 1500 | Кельвин Компакт 1500 | 58744-14 | 9760
20515 | 435-2 | 100004006 | Калибраторы многофункциональные | MCX-R | MCX-R | 18088-99 | 23000
20516 | 435-2 | 100001304 | Термопреобразователи с унифицированными выходными сигналами | ТСПУ-2288 | ТСПУ-2288 | 56576-14 | 3640
20517 | 435-2 | 100001304 | Термопреобразователи с унифицированным выходным сигналом | ТХКУ 0104Exd | ТХКУ 0104Exd | 29336-05 | 3640
20518 | 435-2 | 100007302 | Калибраторы температуры | JOFRA серий RTC-R модели RTC-156C (в комплекте с угловым термометром) | JOFRA серий RTC-R модели RTC-156C (в комплекте с угловым термометром) | 46576-11 | 37000
20519 | 435-2 | 100004006 | Калибраторы-измерители унифицированных сигналов прецизионные | ЭЛЕМЕР-ИКСУ-2012 | ЭЛЕМЕР-ИКСУ-2012 | 56318-14 | 23000
20520 | 435-2 | 100006400 | Термометры лабораторные метастатические | ТЛ-1 | ТЛ-1 | 194-49 | 2890
20521 | 435-2 | 100000101 | Термометры стеклянные | ASTM E1-01, модификации 120С | ASTM E1-01, модификации 120С | 33686-07 | 2640
20522 | 435-2 | 100000200 | Термометры стеклянные | ASTM E1-01"ЕГС" тип 23C | ASTM E1-01"ЕГС" тип 23C | 34304-07 | 1590
20523 | 435-2 | 100005701 | Измерители-регуляторы универсальные ТР400 | ТР430 | ТР430 | 38572-08 | 3060
20524 | 435-2 | 100007300 | Термостаты металлоблочные | Oberon Saturn | Oberon Saturn | 20509-00 | 18590
20525 | 435-2 | 100001201 | Термометры сопротивления платиновые образцовые 1-го разряда | ТСПН-3 | ТСПН-3 | 9107-83 | 25000
20526 | 435-2 | 100000199 | Термометры стеклянные | ASTM E1-01"ЕГС" тип 7С | ASTM E1-01"ЕГС" тип 7С | 34303-07 | 1770
20527 | 435-2 | 100001304 | Преобразователи термоэлектрические | 90.1250, модификации 901250/32 | 90.1250, модификации 901250/32 | 60923-15 | 3640
20528 | 435-2 | 100005710 | Термометры цифровые | "RGK моделей СТ-11, СТ-12" |  | 80519-20 | 10050
20529 | 435-2 | 100001301 | Термометры сопротивления из платины технические | ТПТ-13, мод ТПТ-13-2 с двумя ЧЭПТ | ТПТ-13, мод ТПТ-13-2 с двумя ЧЭПТ | 39144-08 | 1930
20530 | 435-2 | 100005902 | Пирометры инфракрасные | С-300.4 | С-300.4 | 19642-03 | 7390
20531 | 435-2 | 100001303 | Комплекты термопреобразователей сопротивления платиновые разностные | - | - | 28339-04 | 2540
20532 | 435-2 | 100000500 | Термометры сельскохозяйственные | ТС-7-М1, исполнение 3 | ТС-7-М1, исполнение 3 | 1198-89 | 790
20533 | 435-2 | 100001304 | Преобразователи аналоговых сигналов измерительные | НПТ, тип НПТ-2 | НПТ, тип НПТ-1 | 44045-10 | 3640
20534 | 435-2 | 100007502 | Термометры медицинские электронные | WТ-05 accuracy | WТ-05 accuracy | 64535-16 | 410
20535 | 435-2 | 100001901 | Термопреобразователи термоэлектрические | ТХА-1592 | ТХА-1592 | 14879-95 | 2400
20536 | 435-2 | 100001902 | Преобразователи термоэлектрические | ТП-В | ТП-В | 26589-08 | 3970
20537 | 435-2 | 100001800 | Преобразователи температуры термоэлектрические | ТХА(K), модификации ТХА-8 | ТХА(K), модификации ТХА-8 | 15421-06 | 2600
20538 | 435-2 | 100001003 | Термометры биметаллические | TM | TM | 15151-08 | 940
20539 | 435-2 | 100005902 | Пирометры инфракрасные КЕЛЬВИН | Кельвин Компакт 201 | Кельвин Компакт 201 | 58744-14 | 7390
20540 | 435-2 | 100006701 | Термометры цифровые малогабаритные ТЦМ 9410 (за один термопреобразователь) | ТЦМ 9410, мод. ТЦМ 9410/М1Н | ТЦМ 9410, мод. ТЦМ 9410/М1Н | 68355-17 | 2660
20541 | 435-2 | 100006701 | Термометр контактный цифровой типа ТК-5 | ТК-5, мод. ТК-5.01 | ТК-5, мод. ТК-5.01 | 41002-14 | 2660
20542 | 435-2 | 100004006 | Калибраторы многофункциональные | TRX-R | TRX-R | 18086-99 | 23000
20543 | 435-2 | 100000500 | Термометры стеклянные для испытаний нефтепродуктов | ТН-2М |  | 305-89 | 790
20544 | 435-2 | 100005902 | Термометр радиационный | Raynger MТ6 | Raynger MТ6 | 18128-07 | 7390
20545 | 435-2 | 100005702 | Измерители температуры | ИТ 2500 мод. ИТ 2524 | ИТ 2500 мод. ИТ 2524 | 19737-00 | 7620
20546 | 435-2 | 100005705 | Измерители-регуляторы температуры многоканальные прецизионные | МИТ8, мод. МИТ 8.15 | МИТ8, мод. МИТ 8.15 | 19736-05 | 23000
20547 | 435-2 | 100007300 | Калибраторы температуры многофункциональные | КТ-1 | КТ-1 | 29228-11 | 18590
20548 | 435-2 | 100007300 | Калибраторы температуры многофункциональные | КТ-1 | КТ-1 | 29228-05 | 18590
20549 | 435-2 | 100007502 | Термометры электронные | DT-622 | DT-622 | 30929-11 | 410
20550 | 435-2 | 100000199 | Термометры жидкостные стеклянные | ASTM 7C-86 | ASTM 7C-86 | 21861-01 | 1770
20551 | 435-2 | 100005902 | Пирометры инфракрасные | ПИТОН серии 105 | ПИТОН серии 105 | 34729-07 | 7390
20552 | 435-2 | 100000500 | Термометры стеклянные жидкостные | ТСЖ-СП | ТСЖ-СП | 34097-09 | 790
20553 | 435-2 | 100000200 | Термометры ртутные стеклянные | ASTM A300 "Labtex", мод. 23С | ASTM A300 "Labtex", мод. 23С | 31897-06 | 1590
20554 | 435-2 | 100005702 | Измерители температуры | ИТ 2500 мод. ИТ 2522 | ИТ 2500 мод. ИТ 2522 | 19737-00 | 7620
20555 | 435-2 | 100001001 | Термометры манометрические и манометрические электроконтактные | ТКП-100-М1 | ТКП-100-М1 | 8357-01 | 1300
20556 | 435-2 | 100004006 | Калибраторы процессов прецизионные | Fluke 7526A | Fluke 7526A | 54934-13 | 23000
20557 | 435-2 | 100001003 | Термометры биметаллические | ТБ модификации ТБ-2 | ТБ модификации ТБ-2 | 29410-05 | 940
20558 | 435-2 | 100000500 | Термометры максимальные стеклянные | СП-83М исполнение 2 | СП-83М исполнение 2 | 34302-07 | 790
20559 | 435-2 | 100000500 | Термометры стеклянные | ТС-7-М1 исполнение 4 | ТС-7-М1 исполнение 4 | 71839-18 | 790
20560 | 435-2 | 100001002 | Термометры биметаллические | TB | TB, WATTS | 49179-12 | 940
20561 | 435-2 | 100001901 | Преобразователи термоэлектрические | ТПП 5 182 002 | ТПП 5 182 002 | 13375-92 | 2400
20562 | 435-2 | 100007300 | Калибраторы температуры | ISOTECH, модель Isis | ISOTECH, модель Isis | 60142-15 | 18590
20563 | 435-2 | 100004005 | Приборы регистрирующие | MR 20000 | MR 20000 | 16519-12 | 10300
20564 | 435-2 | 100005710 | Преобразователи сигналов ТС и ТП прецизионные | Теркон | Теркон | 23245-02 | 10050
20565 | 435-2 | 100007502 | Термометры медицинские электронные | WT, модификации 06 flex | WT, модификации 06 flex | 31360-06 | 410
20566 | 435-2 | 100000500 | Термометры специальные | СП-96 | СП-96 | 1879-93 | 790
20567 | 435-2 | 100006701 | Измерители температуры цифровые переносные ИТ5-Т "Термит" (за один датчик) | ИТ5-Т "Термит", мод. ИТ5-ТП-ХК (L) | ИТ5-Т "Термит", мод. ИТ5-ТП-ХК (L) | 27526-04 | 2660
20568 | 435-2 | 100001502 | Термометры стеклянные для испытаний нефтепродуктов ТИН | ТИН мод. ТИН10-10 | ТИН мод. ТИН10-10 | 11620-93 | 3030
20569 | 435-2 | 100007233 | Аппарат определения фактических смол | ПОС-77 | ПОС-77 | 25757-10 | 6410
20570 | 435-2 | 100001001 | Термометры манометрические показывающие конденсаторные виброустойчивые | ТПП-270с | ТПП-270с | 4689-74 | 1300
20571 | 435-2 | 100006701 | Измеритель температуры электронный "CENTER" | "CENTER", мод. 308 | "CENTER", мод. 308 | 22128-07 | 2660
20572 | 435-2 | 100006800 | Устройства распределенного ввода-вывода (за 1 канал) | SIMATIC ET 200SP | SIMATIC ET 200SP | 60344-15 | 4350
20573 | 435-2 | 100007300 | Калибраторы температуры эталонные | КТ 500 М/1 | КТ 500 М/1 | 45007-10 | 18590
20574 | 435-2 | 100001310 | Преобразователи измерительные | iTEMP TMT модели TMT122 | iTEMP TMT модели TMT122 | 57947-14 | 4790
20575 | 435-2 | 100007200 | Термостаты жидкостные | - | - | 20510-00 | 12100
20576 | 435-2 | 100001310 | Термопреобразователи сопротивления платиновые | серии TR мод. TR62 | серии TR мод. TR62 | 26239-06 | 4790
20577 | 435-2 | 100006701 | Термометр контактный цифровой | ТК-5.01П | ТК-5.01П | 17192-00 | 2660
20578 | 435-2 | 100007200 | Термостаты жидкостные | ТЖ модификации ТБ-01 | ТЖ модификации ТБ-01 | 20444-02 | 12100
20579 | 435-2 | 100000500 | Термометры сельскохозяйственные | ТС-7-М1, исполнение 7 (вариант 1) | ТС-7-М1, исполнение 7 (вариант 1) | 1198-09 | 790
20580 | 435-2 | 100001901 | Преобразователи термоэлектрические | ТХА-1193 | ТХА-1193 | 14215-96 | 2400
20581 | 435-2 | 100007200 | Термостаты жидкостные | 915 | 915 | 20510-00 | 12100
20582 | 435-2 | 100005701 | Контроллеры температуры серий | DTA, DTV, DT3 | DTA, DTV, DT3 | 62381-15 | 3060
20583 | 435-2 | 100000200 | Термометры жидкостные стеклянные нефтяные | P-A 300 | P-A 300 | 32454-06 | 1590
20584 | 435-2 | 100001901 | Преобразователи термоэлектрические | TC P/TC P-Ex | TC P/TC P-Ex | 18405-99 | 2400
20585 | 435-2 | 100001304 | Термопреобразователи сопротивления платиновые | iTHERM ModuLine |  | 82573-21 | 3640
20586 | 435-2 | 100007502 | Термометры электронные инфракрасные | DT-635 | DT-635 | 47313-11 | 410
20587 | 435-2 | 100000500 | Термометры технические стеклянные | ТТЖ | ТТЖ | 70650-18 | 790
20588 | 435-2 | 100006701 | Термометр цифровой малогабаритный ТЦМ 1500 (за один первичный термопреобразователь) | ТЦМ 1500, мод. ТЦМ 1511-03-00 | ТЦМ 1500, мод. ТЦМ 1511-03-00 | 20856-01 | 2660
20589 | 435-2 | 100007300 | Термостаты металлоблочные | Saturn | Saturn | 20509-06 | 18590
20590 | 435-2 | 100001206 | Термометры сопротивления эталонные | ЭТС-100М1 | ЭТС-100М1 | 70903-18 | 56000
20591 | 435-2 | 100006800 | Преобразователи измерительные ввода-вывода (за 1 канал) | WAZ | WAZ | 50677-12 | 4350
20592 | 435-2 | 100001001 | Термометры манометрические показывающие газовые и жидкостные с электрическим выходным сигналом | ТПЖ4-VI | ТПЖ4-VI | 4845-75 | 1300
20593 | 435-2 | 100006800 | Преобразователи измерительные сигналов от термопар и термометров сопротивления (за 1 канал) | 707011 | 707011 | 24931-08 | 4350
20594 | 435-2 | 100001901 | Преобразователи термоэлектрические кабельные | КТХК | КТХК | 13757-04 | 2400
20595 | 435-2 | 100000200 | Термометры стеклянные | ASTM E1-01"ЕГС" тип 18C | ASTM E1-01"ЕГС" тип 18C | 34304-07 | 1590
20596 | 435-2 | 100007300 | Калибраторы температуры | JOFRA серий RTC-R модели RTC-158A | JOFRA серий RTC-R модели RTC-158A | 46576-11 | 18590
20597 | 435-2 | 100004011 | Калибраторы многофункциональные (с внутренним модулем давления) | MCx-R мод. MC5Р-R | MCx-R мод. MC5Р-R | 22237-08 | 30000
20598 | 435-2 | 100005902 | Термометры радиационные | Raynger мод. ST20 | Raynger мод. ST20 | 18128-07 | 7390
20599 | 435-2 | 100007400 | Тепловизоры | Flir b40 | Flir b40 | 41736-09 | 33000
20600 | 435-2 | 100004006 | Калибраторы электрических сигналов | СА мод. СА71 | СА мод. СА71 | 19612-08 | 23000
20601 | 435-2 | 100007300 | Калибраторы температуры эталонные | КТП-500 | КТП-500 | 21590-01 | 18590
20602 | 435-2 | 100004011 | Калибраторы многофункциональные (с внутренним модулем давления) | MCx-R мод. MC5-R | MCx-R мод. MC5-R | 22237-02 | 30000
20603 | 435-2 | 100001901 | Преобразователи термоэлектрические | ТХА 9625 | ТХА 9625 | 20354-00 | 2400
20604 | 435-2 | 100006701 | Термометры электронные | ЛТИ, мод. ЛТИ-Н | ЛТИ, мод. ЛТИ-Н | 39299-08 | 2660
20605 | 435-2 | 100001310 | Термометры сопротивления платиновые | 90 мод. 2523 (ТС + УВС) | 90 мод. 2523 (ТС + УВС) | 41742-09 | 4790
20606 | 435-2 | 100007501 | Термометры медицинские цифровые | CT-461 | CT-461 | 22081-11 | 410
20607 | 435-2 | 100006705 | Измеритель комбинированный Testo 175, Testo 176 (не более четырех внешних датчиков) | Testo 176, мод. Testo 176 Т4 | Testo 176, мод. Testo 176 Т4 | 48116-11 | 4220
20608 | 435-2 | 100006800 | Преобразователи измерительные сигналов от термометров сопротивления (за 1 канал) | 707031 | 707031 | 24929-08 | 4350
20609 | 435-2 | 100007300 | Калибраторы температуры эталонные | КТ-650/М1 | КТ-650/М1 | 28548-05 | 18590
20610 | 435-2 | 100004001 | Мосты автоматические регистрирующие одноточечные и многоточечные переменного тока | КСМ2-056 | КСМ2-056 | 6330-77 | 2750
20611 | 435-2 | 100001303 | Измерители многофункциональные (За 1 канал) | TGD | TGD | 40124-17 | 2540
20612 | 435-2 | 100001500 | Термометры стеклянные | ASTM модификации 6C | ASTM модификации 6C | 63332-16 | 2880
20613 | 435-2 | 100001901 | Преобразователи термоэлектрические | ТХК 03-99 | ТХК 03-99 | 20156-00 | 2400
20614 | 435-2 | 100001310 | Термопреобразователи сопротивления | TR, модификации TR58 | TR, модификации TR58 | 47279-11 | 4790
20615 | 435-2 | 100001304 | Измерители технологические цифровые | ИТЦ 420/М4 | ИТЦ 420/М4 | 29086-05 | 3640
20616 | 435-2 | 100006701 | Термометры | Testo 0900.0526 | Testo 0900.0526 | 17268-98 | 2660
20617 | 435-2 | 100001800 | Преобразователи термоэлектрические | серии TAF, модели TAF12S | серии TAF, модели TAF12S | 68003-17 | 2600
20618 | 435-2 | 100006701 | Термометры электронно-цифровые АМТ-2 | АМТ-2 | АМТ-2 | 21055-01 | 2660
20619 | 435-2 | 100001901 | Преобразователи термоэлектрические | ТВММ-001-01 | ТВММ-001-01 | 7968-80 | 2400
20620 | 435-2 | 100006800 | Преобразователи измерительные ввода-вывода (за 1 канал) | ACT20M | ACT20M | 60310-15 | 4350
20621 | 435-2 | 100006701 | Термометр контактный цифровой (за один зонд) | ТК-5.07 | ТК-5.07 | 17192-00 | 2660
20622 | 435-2 | 100001303 | Комплекты термопреобразователей сопротивления платиновые | КТСПТ-01 | КТСПТ-01 | 17403-00 | 2540
20623 | 435-2 | 100006800 | Модули ввода/вывода | AI, AO, SM | AI, AO, SM | 64501-16 | 4350
20624 | 435-2 | 100000200 | Термометры стеклянные | ASTM E1-01"ЕГС" тип 17C | ASTM E1-01"ЕГС" тип 17C | 34304-07 | 1590
20625 | 435-2 | 100005710 | Измерители температуры переносные | IT-8, мод. IT–8–K/Тхс | IT-8, мод. IT–8–K/Тхс | 56749-14 | 10050
20626 | 435-2 | 100000199 | Термометры жидкостные стеклянные нефтяные | P-A 301 | P-A 301 | 32454-06 | 1770
20627 | 435-2 | 100001502 | Термометры стеклянные | ASTM ASC мод. 63C | ASTM ASC мод. 63C | 34630-07 | 3030
20628 | 435-2 | 100006800 | Преобразователи измерительные сигналов от термопар и термометров сопротивления (за 1 канал) | 707013 | 707013 | 24931-08 | 4350
20629 | 435-2 | 100001001 | Термометры манометрические самопишущие газовые и жидкостные | ТГС-712М | ТГС-712М | 4141-90 | 1300
20630 | 435-2 | 100004005 | Регистраторы многоканальные технологические | РМТ59 | РМТ59 | 29934-15 | 10300
20631 | 435-2 | 100001310 | Термопреобразователи сопротивления | TR, модификации TR21-C | TR, модификации TR21-C | 47279-11 | 4790
20632 | 435-2 | 100001303 | Комплекты термопреобразователей сопротивления платиновые разностные | КТСПР | КТСПР | 28339-04 | 2540
20633 | 435-2 | 100001502 | Термометры стеклянные | ASTM мод. ACTM 57C | ASTM мод. ACTM 57C | 42590-09 | 3030
20634 | 435-2 | 100000199 | Термометры ртутные стеклянные | ASTM A300 "Labtex", мод. 2С | ASTM A300 "Labtex", мод. 2С | 31897-06 | 1770
20635 | 435-2 | 100000199 | Термометры стеклянные | ASTM ASC мод. 7C | ASTM ASC мод. 7C | 34630-07 | 1770
20636 | 435-2 | 100004005 | Регистраторы безбумажные | ЭКОГРАФ-Т-1 | ЭКОГРАФ-Т-1 | 61670-15 | 10300
20637 | 435-2 | 100006400 | Термометры лабораторные метастатические в 0,01 °С | ТЛ-1 | ТЛ-1 | 194-04 | 2890
20638 | 435-2 | 100005801 | Преобразователи измерительные | Ш 932 | Ш 932 | 15634-01 | 3000
20639 | 435-2 | 100000500 | Термометры технические стеклянные | ТТМ | ТТМ | 70650-18 | 790
20640 | 435-2 | 100001502 | Термометры лабораторные стеклянные со взаимозаменяемыми конусами | №4 | №4 | 4661-91 | 3030
20641 | 435-2 | 100007300 | Калибраторы температуры сухоблочные | 9101 | 9101 | 40225-08 | 18590
20642 | 435-2 | 100005902 | Пирометры инфракрасные | DT-8865 | DT-8865 | 53856-13 | 7390
20643 | 435-2 | 100000500 | Термометры | СП-24 | СП-24 | 2433-69 | 790
20644 | 435-2 | 100004006 | Калибраторы многофункциональные портативные | Метран 510-ПКМ | Метран 510-ПКМ | 26044-07 | 23000
20645 | 435-2 | 100005701 | Измерители-регуляторы технологические ИРТ5300 | ИРТ 5320 | ИРТ 5320 | 15016-01 | 3060
20646 | 435-2 | 100007301 | Калибраторы температуры | DBC мод. 150-TC | DBC мод. 150-TC | 43244-09 | 26900
20647 | 435-2 | 100000199 | Термометры стеклянные | ASTM модификации 13C | ASTM модификации 13C | 63332-16 | 1770
20648 | 435-2 | 100003902 | Логометры | Ш69006 | Ш69006 | 4545-74 | 1630
20649 | 435-2 | 100000500 | Термометры стеклянные | ТС-7-М1 исполнение 7 (вариант 2) | ТС-7-М1 исполнение 7 (вариант 2) | 1198-12 | 790
20650 | 435-2 | 100007300 | Калибраторы температуры | ISOTECH, модель Quick Cal | ISOTECH, модель Quick Cal | 60142-15 | 18590
20651 | 435-2 | 100000500 | Термометры для кипятильника "Титан" | СП-75 | СП-75 | 1764-89 | 790
20652 | 435-2 | 100004006 | Усилители измерительные портативные | TC-32K |  | 42909-09 | 23000
20653 | 435-2 | 100006701 | Термометры цифровые малогабаритные ТЦМ 9210 (за один термопреобразователь) | ТЦМ 9210, мод. ТЦМ 9210М4 | ТЦМ 9210, мод. ТЦМ 9210М4 | 14394-06 | 2660
20654 | 435-2 | 100001901 | Преобразователи термоэлектрические | ТХА 9416 | ТХА 9416 | 15197-96 | 2400
20655 | 435-2 | 100006701 | Термометр электронный | ТГО-2МП | ТГО-2МП | 47726-11 | 2660
20656 | 435-2 | 100001310 | Термопреобразователи сопротивления | TF, модификации TF35 | TF, модификации TF35 | 47279-11 | 4790
20657 | 435-2 | 100000101 | Термометры жидкостные стеклянные нефтяные | P-A 300 | P-A 300 | 32454-06 | 2640
20658 | 435-2 | 100006701 | Термометры электронные | ЛТИ, мод. ЛТИ-П | ЛТИ, мод. ЛТИ-П | 39299-08 | 2660
20659 | 435-2 | 100000500 | Термометры | СП-59 | СП-59 | 5220-76 | 790
20660 | 435-2 | 100004006 | Калибраторы многофункциональные | DPI 720 | DPI 720 | 23705-02 | 23000
20661 | 435-2 | 100000500 | Термометры стеклянные ртутные | СП-10 | СП-10 | 1086-85 | 790
20662 | 435-2 | 100006701 | Термометры цифровые Tastotherm серии Profi | Tastotherm серии Profi, мод. MP 2001 | Tastotherm серии Profi, мод. MP 2001 | 40053-08 | 2660
20663 | 435-2 | 100001003 | Термометры биметаллические | ТБ-2 | ТБ-2 | 46078-16 | 940
20664 | 435-2 | 100001202 | Термометры сопротивления эталонные | ЭТС-100 | ЭТС-100 | 19916-00 | 37000
20665 | 435-2 | 100007400 | Тепловизоры инфракрасные | BALTECH TR, модификации BALTECH TR-01500 | BALTECH TR, модификации BALTECH TR-01500 | 52968-13 | 33000
20666 | 435-2 | 100001304 | Термопреобразователи сопротивления | мод. W-B-OK | мод. W-B-OK | 59883-15 | 3640
20667 | 435-2 | 100007200 | Термостаты регулируемые | ТР-1М мод. ТР-1М-300 | ТР-1М мод. ТР-1М-300 | 24473-03 | 12100
20668 | 435-2 | 100000199 | Термометры стеклянные | ASTM E1-01"ЕГС" тип 40C | ASTM E1-01"ЕГС" тип 40C | 34304-07 | 1770
20669 | 435-2 | 100007501 | Термометры медицинские цифровые | CT-513W | CT-513W | 22081-06 | 410
20670 | 435-2 | 100001901 | Термопреобразователи электрические | ТХК-0379 | ТХК-0379 | 7959-80 | 2400
20671 | 435-2 | 100000500 | Термометры технические жидкостные | ТТЖ исполнение ТТЖ-Х | ТТЖ исполнение ТТЖ-Х | 276-12 | 790
20672 | 435-2 | 100001901 | Преобразователи термоэлектрические | КТL-01 | КТL-01 | 20260-00 | 2400
20673 | 435-2 | 100001901 | Термометры медные технические | ТХК(L) модификации ТХК-1-1 | ТХК(L) модификации ТХК-1-1 | 15421-96 | 2400
20674 | 435-2 | 100001310 | Термопреобразователи сопротивления | TR, модификации TR22-A | TR, модификации TR22-A | 47279-11 | 4790
20675 | 435-2 | 100005902 | Пирометры инфракрасные КЕЛЬВИН | Кельвин Компакт 1000 | Кельвин Компакт 1000 | 58744-14 | 7390
20676 | 435-2 | 100001502 | Термометры стеклянные для испытаний нефтепродуктов | ТИН "Стеклоприбор" мод. ТИН11-2 | ТИН "Стеклоприбор" мод. ТИН11-2 | 38484-08 | 3030
20677 | 435-2 | 100001901 | Преобразователи термоэлектрические | ТХК(L)-1 | ТХК(L)-1 | 13952-99 | 2400
20678 | 435-2 | 100006701 | Термометры цифровые малогабаритные ТЦМ 9210 ( за один термопреобразователь) | ТЦМ 9210, мод. ТЦМ 9210М1 | ТЦМ 9210, мод. ТЦМ 9210М1 | 14394-00 | 2660
20679 | 435-2 | 100005701 | Приборы вторичные показывающие | 70, мод. 701160 | 70, мод. 701160 | 72900-18 | 3060
20680 | 435-2 | 100007400 | Преобразователи изображения пирометрические (тепловизоры) | TVS8500 | TVS8500 | 40779-09 | 33000
20681 | 435-2 | 100000500 | Термометры складские | ТС-7А исполнение 1 | ТС-7А исполнение 1 | 55538-13 | 790
20682 | 435-2 | 100006800 | Комплексы измерительные (за 1 канал) | Термохрон Ревизор TCR-H | Термохрон Ревизор TCR-H | 30245-05 | 4350
20683 | 435-2 | 100001003 | Термометры биметаллические | Wika | Wika | 63048-16 | 940
20684 | 435-2 | 100006701 | Термометры цифровые малогабаритные ТЦМ 9210 ( за один термопреобразователь) | ТЦМ 9210, мод. ТЦМ 9210М3 | ТЦМ 9210, мод. ТЦМ 9210М3 | 14394-00 | 2660
20685 | 435-2 | 100000500 | Термометры жидкостные стеклянные нефтяные | P-A 301 | P-A 301 | 32454-06 | 790
20686 | 435-2 | 100001304 | Термопреобразователи с унифицированным выходным сигналом | ТСМУ/1-8043 | ТСМУ/1-8043 | 26684-04 | 3640
20687 | 435-2 | 100000199 | Термометры лабораторные стеклянные | ТЛС исполнение ТЛС-50 | ТЛС исполнение ТЛС-50 | 32786-08 | 1770
20688 | 435-2 | 100006701 | Термометр цифровой малогабаритный ТЦМ 1500 (за один первичный термопреобразователь) | ТЦМ 1500, мод. ТЦМ 1511-03-П3 | ТЦМ 1500, мод. ТЦМ 1511-03-П3 | 20856-15 | 2660
20689 | 435-2 | 100001310 | Термопреобразователи сопротивления платиновые | TR модели TR10 | TR модели TR10 | 49519-12 | 4790
20690 | 435-2 | 100006700 | Термометры цифровые (0 - 1000°С) | ТЕРМЭЛ-МС | ТЕРМЭЛ-МС | 16365-97 | 2020
20691 | 435-2 | 100000199 | Термометры стеклянные | ASTM ASC мод. 22C | ASTM ASC мод. 22C | 34630-07 | 1770
20692 | 435-2 | 100000200 | Термометры стеклянные для испытаний нефтепродуктов | ТИН "Стеклоприбор" мод. ТИН2-1 | ТИН "Стеклоприбор" мод. ТИН2-1 | 38484-08 | 1590
20693 | 435-2 | 100001303 | Комплекты термопреобразователей сопротивления платиновые | КТСП-Р | КТСП-Р | 22556-02 | 2540
20694 | 435-2 | 100005902 | Пирометры инфракрасные | FLUKE мод. 566, 568 | FLUKE мод. 566, 568 | 38174-08 | 9760
20695 | 435-2 | 100001303 | Комплекты термометров платиновых технических разностных | КТПТР-01 | КТПТР-01 | 14638-95 | 2540
20696 | 435-2 | 100006701 | Термометры | Testo 0900.0530 | Testo 0900.0530 | 17268-98 | 2660
20697 | 435-2 | 100001800 | Преобразователи термоэлектрические | ТП, модификации ТП-2088 | ТП, модификации ТП-2088 | 61084-15 | 2600
20698 | 435-2 | 100000500 | Термометры специальные виброустойчивые | СП-1 №1 | СП-1 №1 | 4112-89 | 790
20699 | 435-2 | 100004006 | Калибраторы многофункциональные | TRX-IIR | TRX-IIR | 18087-04 | 23000
20700 | 435-2 | 100007501 | Термометры медицинские цифровые | LD-300 | LD-300 | 34665-07 | 410
20701 | 435-2 | 100001310 | Термопреобразователи сопротивления платиновые | 90 мод. 2020 | 90 мод. 2020 | 49521-12 | 4790
20702 | 435-2 | 100000199 | Термометры стеклянные | ASTM мод. ACTM 113C | ASTM мод. ACTM 113C | 42590-09 | 1770
20703 | 435-2 | 100006701 | Термометры электронные взрывозащищенные | TP9 | TP9 | 54086-13 | 2660
20704 | 435-2 | 100007200 | Термостаты жидкостные | 7341 | 7341 | 40415-09 | 12100
20705 | 435-2 | 100005710 | Приборы вторичные цифровые | 1529 | 1529 | 25227-08 | 10050
20706 | 435-2 | 100001701 | Преобразователи термоэлектрические эталонные | ТППО | ТППО | 19254-05 | 28000
20707 | 435-2 | 100004006 | Калибраторы многофункциональные | AOIP мод. Thermys 150R | AOIP мод. Thermys 150R | 70814-18 | 23000
20708 | 435-2 | 100001304 | Термопреобразователи с унифицированным выходным сигналом | ТХАУ/1-0288 | ТХАУ/1-0288 | 36341-07 | 3640
20709 | 435-2 | 100005701 | Регуляторы температуры | E5xK (-T) | E5xK (-T) | 51862-12 | 3060
20710 | 435-2 | 100007300 | Калибраторы температуры | TC мод. ТС 400 | TC мод. ТС 400 | 15743-08 | 18590
20711 | 435-2 | 100007400 | Тепловизоры инфракрасные | Fluke мод. TiX520 | Fluke мод. TiX520 | 64011-16 | 33000
20712 | 435-2 | 100001202 | Термометры сопротивления эталонные | ЭТС-100М, мод. ЭТС-100М1 | ЭТС-100М, мод. ЭТС-100М1 | 70903-18 | 37000
20713 | 435-2 | 100006800 | Преобразователи измерительные ввода-вывода (за 1 канал) | MAS | MAS | 50677-12 | 4350
20714 | 435-2 | 100005902 | Измерители температуры | CENTER-352 | CENTER-352 | 27523-04 | 7390
20715 | 435-2 | 100005902 | Пирометры инфракрасные | DT-8862 | DT-8862 | 53856-13 | 7390
20716 | 435-2 | 100006701 | Термометры электронные цифровые | DT (DT-11C, DT-01C, DT-02C, DT-03C) | DT (DT-11C, DT-01C, DT-02C, DT-03C) | 26894-04 | 2660
20717 | 435-2 | 100001304 | Термопреобразователи универсальные | ТПУ 0304/М1-Н | ТПУ 0304/М1-Н | 50519-17 | 3640
20718 | 435-2 | 100006701 | Термометры малогабаритные полупроводниковые ТМП-2 | ТМП-2 | ТМП-2 | 23722-02 | 2660
20719 | 435-2 | 100007300 | Калибраторы температуры | JOFRA серий ATC-R модели ATC-156A | JOFRA серий ATC-R модели ATC-156A | 46576-11 | 18590
20720 | 435-2 | 100001800 | Преобразователи термоэлектрические | 90 модели 1102 | 90 модели 1102 | 14709-03 | 2600
20721 | 435-2 | 100006705 | Измерители температуры и относительной влажности комбинированные (не более одного внешнего датчика) | Saveris, мод. Saveris PtD | Saveris, мод. Saveris PtD | 55786-13 | 4220
20722 | 435-2 | 100000199 | Термометры жидкостные стеклянные нефтяные | P-A 300 | P-A 300 | 32454-06 | 1770
20723 | 435-2 | 100004006 | Калибраторы многофункциональные | MCx-R мод. MC5Р-R | MCx-R мод. MC5Р-R | 22237-08 | 23000
20724 | 435-2 | 100007233 | Приборы для определения температуры плавления | М-56х, модификации М-565 | М-56х, модификации М-565 | 46435-11 | 6410
20725 | 435-2 | 100000500 | Термометры стеклянные для испытаний нефтепродуктов | ТИН "Стеклоприбор" мод. ТИН1-2 | ТИН "Стеклоприбор" мод. ТИН1-2 | 38484-08 | 790
20726 | 435-2 | 100001310 | Термопреобразователи сопротивления платиновые | серии TR мод. TR25 (Omnigrad Т) | серии TR мод. TR25 (Omnigrad Т) | 26239-06 | 4790
20727 | 435-2 | 100007400 | Тепловизоры инфракрасные | Fluke мод. TiS75 | Fluke мод. TiS75 | 66512-17 | 33000
20728 | 435-2 | 100001304 | Термопреобразователи сопротивления | ТСПУ 015 | ТСПУ 015 | 32096-06 | 3640
20729 | 435-2 | 100001800 | Преобразователи термоэлектрические | ТП мод ТП-0295 | ТП мод ТП-0295 | 18524-10 | 2600
20730 | 435-2 | 100005702 | Приборы вторичные цифровые показывающие | di-eco тип 701540 | di-eco тип 701540 | 36065-07 | 7620
20731 | 435-2 | 100001800 | Преобразователи термоэлектрические | серии TC, модели TC10 | серии TC, модели TC10 | 68003-17 | 2600
20732 | 435-2 | 100005710 | Измерители температуры цифровые | АТТ-2004 | АТТ-2004 | 46577-11 | 10050
20733 | 435-2 | 100001304 | Термопреобразователи с унифицированным выходным сигналом | ТХКУ-205 | ТХКУ-205 | 15200-01 | 3640
20734 | 435-2 | 100001001 | Термометры манометрические двухзаписные жидкостные ТЖ2С-711, ТЖ2С-712 газовые ТГ2С-711, ТГ2С-712 | ТГ2С-711 | ТГ2С-711 | 3563-73 | 1300
20735 | 435-2 | 100007200 | Термостаты жидкостные | 7340 | 7340 | 40415-09 | 12100
20736 | 435-2 | 100005703 | Измерители-регуляторы технологические | ИРТ 5500 мод ИРТ5502/М1 | ИРТ 5500 мод ИРТ5502/М1 | 37136-08 | 4370
20737 | 435-2 | 100001310 | Преобразователи температуры электронные | Т, модификаций TK исполнение TK7480 | Т, модификаций TK исполнение TK7480 | 47952-11 | 4790
20738 | 435-2 | 100006701 | Термометр контактный цифровой типа ТК-5 | ТК-5, мод. ТК-5.01П | ТК-5, мод. ТК-5.01П | 41002-09 | 2660
20739 | 435-2 | 100007400 | Преобразователи изображения пирометрические (тепловизоры) | R300 | R300 | 48104-11 | 33000
20740 | 435-2 | 100007200 | Термостаты жидкостные | 6000 мод. 6020 | 6000 мод. 6020 | 40226-08 | 12100
20741 | 435-2 | 100007300 | Калибраторы температуры | ISOTECH, модель Fast-Cal | ISOTECH, модель Fast-Cal | 60142-15 | 18590
20742 | 435-2 | 100006800 | Преобразователи измерительные цифровые многоканальные (за 1 канал) | Ш711/1, Ш711/1И |  | 10957-87 | 4350
20743 | 435-2 | 100001304 | Термопреобразователи сопротивления | ТС-Б, модификации ТС-Б-У | ТС-Б, модификации ТС-Б-У | 61801-15 | 3640
20744 | 435-2 | 100000101 | Термометры стеклянные | ASTM модификации 120C | ASTM модификации 120C | 63332-16 | 2640
20745 | 435-2 | 100005902 | Термометры инфракрасные | Кельвин | Кельвин | 16957-02 | 7390
20746 | 435-2 | 100005701 | Измерители-регуляторы микропроцессорные | ТРМ101 | ТРМ101 | 39839-08 | 3060
20747 | 435-2 | 100001901 | Преобразователи термоэлектрические | ТХА 03-99 | ТХА 03-99 | 20156-00 | 2400
20748 | 435-2 | 100001304 | Термопреобразователи с унифицированным токовым выходным сигналом | ТСПУ 9300 | ТСПУ 9300 | 15456-96 | 3640
20749 | 435-2 | 100005702 | Измерители-регуляторы многоканальные | TPM1-PiC | TPM1-PiC | 17023-00 | 7620
20750 | 435-2 | 100005702 | Измерители-регуляторы многоканальные | TPM12-PiC | TPM12-PiC | 17023-00 | 7620
20751 | 435-2 | 100001310 | Преобразователи термоэлектрические | TC, модели TC61 | TC, модели TC61 | 49520-12 | 4790
20752 | 435-2 | 100006701 | Термометр цифровой со сменными зондами (за один зонд) | TESTO 110 | TESTO 110 | 38574-08 | 2660
20753 | 435-2 | 100007502 | Термометры электронные медицинские | CS Medica KIDS | CS Medica KIDS | 65856-16 | 410
20754 | 435-2 | 100005702 | Термометры многоканальные | ТМ 5100, мод. ТМ 5101 | ТМ 5100, мод. ТМ 5101 | 20579-00 | 7620
20755 | 435-2 | 100001304 | Термопреобразователи с унифицированным выходным сигналом | ТСМУ-0283 | ТСМУ-0283 | 10295-85 | 3640
20756 | 435-2 | 100006800 | Преобразователи измерительные ввода-вывода (за 1 канал) | WAS | WAS | 50677-12 | 4350
20757 | 435-2 | 100006705 | Измерители многофункциональные | серии EBI 10, модели EBI 10-Т263 | серии EBI 10, модели EBI 10-Т263 | 39757-14 | 4220
20758 | 435-2 | 100000199 | Термометры ртутные стеклянные лабораторные | ТЛ-5 | ТЛ-5 | 299-11 | 1770
20759 | 435-2 | 100001304 | Термопреобразователи с унифицированным выходным сигналом | Метран-270-Ex мод. Метран-274-Ex | Метран-270-Ex мод. Метран-274-Ex | 21968-06 | 3640
20760 | 435-2 | 100006701 | Термометры цифровые серий TK, TM, TN, TR (за один зонд или параметр) | серия ТМ, мод. ТМ200 | серия ТМ, мод. ТМ200 | 53989-13 | 2660
20761 | 435-2 | 100006705 | Измерители комбинированные | Testo Saveris 0560, мод. 1010 | Testo Saveris 0560, мод. 1010 | 71656-18 | 4220
20762 | 435-2 | 100001800 | Преобразователи термоэлектрические | ТП мод ТП-0395 | ТП мод ТП-0395 | 18524-10 | 2600
20763 | 435-2 | 100005902 | Пирометры инфракрасные КЕЛЬВИН | Кельвин ИКС 4-20 | Кельвин ИКС 4-20 | 58744-14 | 7390
20764 | 435-2 | 100007400 | Преобразователи изображения пирометрические (тепловизоры) | H2630 | H2630 | 48104-11 | 33000
20765 | 435-2 | 100006701 | Термометр контактный цифровой типа ТК-5 (за 1 зонд или параметр) | ТК-5, мод. ТК-5.09 | ТК-5, мод. ТК-5.09 | 17192-05 | 2660
20766 | 435-2 | 100001304 | Преобразователи температуры | Thermocont | Thermocont | 28533-05 | 3640
20767 | 435-2 | 100001202 | Термометры сопротивления платиновые вибропрочные эталонные | ПТСВ | ПТСВ | 23040-02 | 37000
20768 | 435-2 | 100005703 | Измерители-регуляторы температуры и влажности | МПР51-Щ4 мод.MПP51-Щ4.03.RS | МПР51-Щ4 мод.MПP51-Щ4.03.RS | 45298-10 | 4370
20769 | 435-2 | 100006701 | Термометр цифровой малогабаритный ТЦМ 1500 (за один первичный термопреобразователь) | ТЦМ 1500, мод. ТЦМ 1511-03-П1 | ТЦМ 1500, мод. ТЦМ 1511-03-П1 | 20856-15 | 2660
20770 | 435-2 | 100000200 | Термометры для определения температуры вспышки в закрытом тигле | ТН 1-2 | ТН 1-2 | 300-49 | 1590
20771 | 435-2 | 100007502 | Термометры медицинские электронные | МТ модель MT 1831 | МТ модель MT 1831 | 47948-11 | 410
20772 | 435-2 | 100001003 | Термометры биметаллические стрелочные | TAB63 | TAB63 | 19636-00 | 940
20773 | 435-2 | 100001901 | Преобразователи термоэлектрические | ТПL005(004) | ТПL005(004) | 18059-98 | 2400
20774 | 435-2 | 100005903 | Пирометры | Термоскоп, мод. Термоскоп-100, Термоскоп-300 | Термоскоп-100-НТ, Термоскоп-100-СТ, Термоскоп-300-1ССТ, Термоскоп-300-2СВТ0 | 53548-13 | 9760
20775 | 435-2 | 100005704 | Регистраторы безбумажные | Memograph M RSG45 |  | 68444-17 | 12980
20776 | 435-2 | 100006800 | Модули аналогового ввода (за 1 канал) | МВ210-101 |  | 76920-19 | 4350
20777 | 435-2 | 100006800 | Измерители комбинированные (За 1 зонд) | Testo 150 | Testo 150 DIN2 | 81234-21 | 4350
20778 | 435-2 | 100007400 | Тепловизоры стационарные | Optris мод. PI640TK, PI640 G7TK |  | 66093-16 | 33000
20779 | 435-2 | 100005710 | Комплекты измерительные Смарт-зонды Testo 915i (За 1 зонд) | Смарт-зонды Testo 915i | Testo 915i | 66510-17 | 10050
20780 | 435-2 | 100005902 | Пирометры точечные | ThermoPoint 2 Pro, 3Pro |  | 15433-01 | 7390
20781 | 435-2 | 100007400 | Камеры тепловизионные портативные | DALI |  | 87601-22 | 33000
20782 | 435-2 | 100006800 | Датчики температуры многозонные цифровые во взрывозащищенном исполнении (За 1 датчик) | МЦДТ 0922 |  | 64096-16 | 4350
20783 | 435-2 | 100001301 | Датчики температуры | ТСМТ, ТСПТ, ТСМТ Ex, ТСПТ Ex |  | 75208-19 | 1930
20784 | 435-3 | 070011027 | Адаптеры измерительные | АДС97 | АДС97 | 38646-08 | 5130
20785 | 435-3 | 070009900 | Аспираторы | ПУ-1Б исп.1 | ПУ-1Б | 14531-13 | 4670
20786 | 435-3 | 070009900 | Аспираторы | ПУ-1Б | ПУ-1Б исп.1 | 14531-08 | 4670
20787 | 435-3 | 070009900 | Аспираторы | ПУ-1Б | ПУ-1Б исп.1 | 14531-13 | 4670
20788 | 435-3 | 292183292 | Аспираторы | ПУ | ПУ | 14531-13 | 2250
20789 | 435-3 | 070009900 | Аспираторы | ПУ-1Б исп.1 | ПУ-1Б исп.1 | 14531-08 | 4670
20790 | 435-3 | 292183221 | Аспираторы А-01 | А-01 | А-01 | 61694-15 | 1410
20791 | 435-3 | 292183292 | Аспираторы воздуха автоматические четырехканальные | АПВ 4МЦ | АПВ 4МЦ | 78384-20 | 2110
20792 | 435-3 | 292183592 | Аспираторы цифровые | АЦ-4 | АЦ-4 | 56617-14 | 5560
20793 | 435-3 | 292183591 | Аспираторы цифровые | АЦ -2 | АЦ -2 | 56617-14 | 3080
20794 | 435-3 | 070000303 | Водомеры скоростные многоструйные с вертикальной крыльчаткой на характерные расходы 7; 10; и 20м3/час (Ду 32, 40, 50 мм) | ВКМС-32 | ВКМС-32 | 154-49 | 2020
20795 | 435-3 | 070000303 | Водомеры скоростные многоструйные с вертикальной крыльчаткой на характерные расходы 7; 10; и 20м3/час (Ду 32, 40, 50 мм) | ВКМС-40 | ВКМС-40 | 154-49 | 2020
20796 | 435-3 | 070000303 | Водомеры скоростные многоструйные с вертикальной крыльчаткой на характерные расходы 7; 10; и 20м3/час (Ду 32, 40, 50 мм) | ВСКМ30 | ВСКМ30 | 154-49 | 2020
20797 | 435-3 | 070000304 | Водосчетчики | ВСХН | ВСХН | 26164-03 | 2380
20798 | 435-3 | 070000304 | Водосчетчики | - | - | 28025-04 | 2380
20799 | 435-3 | 290000600 | Волюметры электронные | ВЭ-01-ИНСОВТ | ВЭ-01-ИНСОВТ | 37968-08 | 2620
20800 | 435-3 | 290000600 | Волюметры электронные | - | - | 14384-95 | 2620
20801 | 435-3 | 290000600 | Волюметры электронные | ЭВ-1500 | ЭВ-1500 | 14384-95 | 2620
20802 | 435-3 | 290000300 | Волюмоспирометры водяные | ВСВ-01 | ВСВ-01 | 9140-83 | 1530
20803 | 435-3 | 070001219 | Датчики расстояния ультразвуковые | mic+, hps+ | mic+, hps+ | 75330-19 | 8390
20804 | 435-3 | 070009208 | Датчики уровня акустические | ЭХО-5-Н-В | ЭХО-5-Н-В | 10468-04 | 11670
20805 | 435-3 | 070009208 | Датчики уровня акустические | ЭХО-5 | ЭХО-5 | 10468-86 | 11670
20806 | 435-3 | 070002415 | Измерители комбинированные (за 1 канал) | - | - | 49158-12 | 4400
20807 | 435-3 | 070002415 | Измерители комбинированные (за 1 канал) | Testo | Testo | 49158-12 | 4400
20808 | 435-3 | 070009101 | Имитаторы расхода | Метран-550ИР | Метран-550ИР | 19143-04 | 16220
20809 | 435-3 | 070009101 | Имитаторы расхода | ИР-ДРК | ИР-ДРК | 15192-96 | 16220
20810 | 435-3 | 070009106 | Калибраторы расхода | ЭнИ-251 | ЭнИ-251 | 48878-12 | 23540
20811 | 435-3 | 070002007 | Комплексы для измерения количества газа | СГ-ТК | СГ-ТК | 55340-13 | 5080
20812 | 435-3 | 070002007 | Комплексы для измерения количества газа | СГ-ЭК мод. СГ-ЭК-Т | СГ-ЭК | 55820-13 | 5080
20813 | 435-3 | 070002007 | Комплексы для измерения количества газа | СГ-ЭК | СГ-ЭК | 16190-11 | 5080
20814 | 435-3 | 070012030 | Комплексы для измерения количества газа | СГ-ЭК мод. СГ-ЭК-Вз | СГ-ЭК мод. СГ-ЭК-Вз | 55820-13 | 5080
20815 | 435-3 | 070012030 | Комплексы для измерения количества газа | СГ-ТК | СГ-ТК | 55340-13 | 5080
20816 | 435-3 | 070002007 | Комплексы для измерения количества газа | СГ-ТК |  | 33874-11 | 5080
20817 | 435-3 | 070012003 | Комплексы измерительно-вычислительные | RMC 621 | RMC 621 | 37514-08 | 30920
20818 | 435-3 | 070002200 | Комплексы измерительно-вычислительные | АЭФТ-ЭКОСТОК | АЭФТ-ЭКОСТОК | 55342-13 | 15190
20819 | 435-3 | 070012003 | Комплексы измерительно-вычислительные | ИМЦ | ИМЦ | 19240-05 | 32470
20820 | 435-3 | 070012003 | Комплексы измерительно-вычислительные | Октопус-Л | Октопус-Л | 43239-15 | 32470
20821 | 435-3 | 070012003 | Комплексы измерительно-вычислительные | ИМЦ-07 | ИМЦ-07 | 53852-13 | 32470
20822 | 435-3 | 070012003 | Комплексы измерительно-вычислительные | ИМЦ-03 | ИМЦ-03 | 19240-00 | 32470
20823 | 435-3 | 070012003 | Комплексы измерительно-вычислительные | ТН-01 | ТН-01 | 67527-17 | 32470
20824 | 435-3 | 070012003 | Комплексы измерительно-вычислительные | Спрут | Спрут | 18897-05 | 30920
20825 | 435-3 | 070012003 | Комплексы измерительно-вычислительные | Спрут | Спрут | 18897-11 | 30920
20826 | 435-3 | 070009704 | Комплексы измерительно-вычислительные (за 1 канал) | SENTUM мод.VP, Взлет исп. ИВК-516 | SENTUM мод.VP, Взлет исп. ИВК-516 | 21471-12 | 6750
20827 | 435-3 | 070009704 | Комплексы измерительно-вычислительные (за 1 канал) | SENTUM мод.VP, Взлет исп. ИВК-544 | SENTUM мод.VP, Взлет исп. ИВК-544 | 21471-12 | 6750
20828 | 435-3 | 070009704 | Комплексы измерительно-вычислительные (за 1 канал) | SENTUM мод.VP, Взлет исп. ИВК-ППД | SENTUM мод.VP, Взлет исп. ИВК-ППД | 21471-12 | 6750
20829 | 435-3 | 070009704 | Комплексы измерительно-вычислительные (за 1 канал) | SENTUM мод.VP, Взлет исп. ИВК-ТЭР | Взлет исп. ИВК-ТЭР | 21471-12 | 6750
20830 | 435-3 | 070009704 | Комплексы измерительно-вычислительные (за 1 канал) | SENTUM мод.VP, Взлет исп. ИВК-102 | SENTUM мод.VP, Взлет исп. ИВК-102 | 21471-12 | 6750
20831 | 435-3 | 070009704 | Комплексы измерительно-вычислительные (за 1 канал) | SENTUM мод.VP, Взлет исп. ИВК-103 | SENTUM мод.VP, Взлет исп. ИВК-103 | 21471-12 | 6750
20832 | 435-3 | 070009704 | Комплексы измерительно-вычислительные (за 1 канал) | SENTUM мод.VP, Взлет исп. ИВК-102 | SENTUM мод.VP, Взлет исп. ИВК-102 | 21471-06 | 6750
20833 | 435-3 | 070009704 | Комплексы измерительно-вычислительные (за 1 канал) | SENTUM мод.VP, Взлет исп. ИВК-524 | SENTUM мод.VP, Взлет исп. ИВК-524 | 21471-12 | 6750
20834 | 435-3 | 070009704 | Комплексы измерительно-вычислительные (за 1 канал) | SENTUM мод.VP, Взлет исп. ИВК-101 | SENTUM мод.VP, Взлет исп. ИВК-101 | 21471-12 | 6750
20835 | 435-3 | 070009704 | Комплексы измерительно-вычислительные (за 1 канал) | SENTUM мод.VP, Взлет исп. ИВК-546 | SENTUM мод.VP, Взлет исп. ИВК-546 | 21471-12 | 6750
20836 | 435-3 | 070010007 | Комплексы измерительные | СуперФлоу-21В | СуперФлоу-21В | 23120-12 | 11110
20837 | 435-3 | 070010007 | Комплексы измерительные (2 канала) | СуперФлоу-21В | СуперФлоу-21В | 72992-18 | 26010
20838 | 435-3 | 070010007 | Комплексы многониточные измерительные микропроцессорные | СуперФлоу-II | СуперФлоу-II | 12924-08 | 11670
20839 | 435-3 | 070009101 | Комплексы поверочные | Взлет КПИ исп. КПИВ-030 | Взлет КПИ исп. КПИВ-030 | 14510-12 | 23540
20840 | 435-3 | 070009101 | Комплексы поверочные | Взлет КПИ исп. КПИВ-032 | Взлет КПИ исп. КПИВ-030 | 14510-12 | 23540
20841 | 435-3 | 070009101 | Комплексы поверочные | Взлет КПИ исп. КПИВ-033 | Взлет КПИ исп. КПИВ-033 | 14510-12 | 23540
20842 | 435-3 | 070009101 | Комплексы поверочные(тепловычислители) | Взлет КПИ | Взлет КПИ | 14510-02 | 23540
20843 | 435-3 | 070009101 | Комплексы поверочные(тепловычислители) | Взлет КПИ | Взлет КПИ | 14510-07 | 23540
20844 | 435-3 | 070011735 | Контроллеры измерительно-вычислительные | OMNI-3000/6000 |  | 15066-04 | 14080
20845 | 435-3 | 070012007 | Контроллеры измерительные | FloBoss S600 | FloBoss S600 | 38623-08 | 19640
20846 | 435-3 | 070012006 | Контроллеры измерительные | ROC/FloBoss, мод. FloBoss 107 | ROC/FloBoss, мод. FloBoss 107 | 14661-08 | 14080
20847 | 435-3 | 070012007 | Контроллеры измерительные | FloBoss, мод. S600 | FloBoss, мод. S600 | 38623-11 | 19640
20848 | 435-3 | 070012007 | Контроллеры измерительные | "FloBoss S600+" | FloBoss, мод. S600 | 81438-21 | 19640
20849 | 435-3 | 070012006 | Контроллеры измерительные | ROC/FloBoss | ROC/FloBoss | 14661-02 | 14080
20850 | 435-3 | 070012007 | Контроллеры измерительные | S600+ | S600+ | 64224-16 | 19640
20851 | 435-3 | 070012006 | Контроллеры измерительные | ROC/FloBoss, мод. FloBoss 407 | ROC/FloBoss, мод. FloBoss 407 | 14661-08 | 14080
20852 | 435-3 | 070012007 | Контроллеры измерительные | FloBoss, мод. S600 | FloBoss, мод. S600 | 64224-16 | 19640
20853 | 435-3 | 070011739 | Контроллеры специализированные | Спекон СК |  | 20962-01 | 14080
20854 | 435-3 | 070002007 | Контроллеры универсальные | МИКОНТ-186 мод. МК, МС, МР и МП | МИКОНТ-186 мод. МК, МС, МР и МП | 34879-07 | 35040
20855 | 435-3 | 070012007 | Корректоры объема газа | ERZ 2000 и ERZ 2000-NG |  | 59790-15 | 19640
20856 | 435-3 | 290000100 | Пикфлоуметр ( в ограниченном диапазоне от 60 до 650 л/мин ) | OMRON Peak Flow Meter PFM20 | OMRON Peak Flow Meter PFM20 | 58414-14 | 3820
20857 | 435-3 | 190001002 | Преобразователи измерительные | АДИ |  | 58139-14 | 3960
20858 | 435-3 | 070001217 | Преобразователи магнитные поплавковые | ПМП | ПМП | 24715-03 | 8390
20859 | 435-3 | 070001217 | Преобразователи магнитные поплавковые | ПМП, мод. ПМП-118 | ПМП, мод. ПМП-118 | 24715-14 | 8390
20860 | 435-3 | 070001217 | Преобразователи магнитные поплавковые | ПМП, мод. ПМП-201 | ПМП, мод. ПМП-201 | 24715-14 | 8390
20861 | 435-3 | 070002200 | Преобразователи расхода |  |  | 46038-10 | 15190
20862 | 435-3 | 070009212 | Преобразователи расхода | 8026 мод. 8036 | 8026 мод. 8036 | 45905-10 | 5080
20863 | 435-3 | 070002200 | Преобразователи расхода вихреакустические | Метран-300ПР | Расходомера-счетчика вихревого 8800 | 16098-09 | 15190
20864 | 435-3 | 070009229 | Преобразователи расхода вихреакустические | Метран-300ПР | Метран-300ПР | 16098-01 | 11750
20865 | 435-3 | 070002200 | Преобразователи расхода вихревые | ИРВИС-К300 | ИРВИС-К300 | 46038-10 | 15190
20866 | 435-3 | 070009900 | Преобразователи расхода вихревые | ИРВИС-К300 | ИРВИС-К300 | 46038-10 | 15190
20867 | 435-3 | 070002200 | Преобразователи расхода вихревые | ЭМИС-ВИХРЬ 200 (ЭВ-200) | ЭМИС-ВИХРЬ 200 (ЭВ-200) | 42775-14 | 15190
20868 | 435-3 | 070002007 | Преобразователи расхода газа ультразвуковые с электронными модулями | SeniorSonic (преобразователи), Mark III или Mark II DFI (модули) | SeniorSonic (преобразователи), Mark III или Mark II DFI (модули) | 28193-04 | 25360
20869 | 435-3 | 070009223 | Преобразователи расхода жидкости турбинные | Heliflu TZ-N | Heliflu TZ-N | 15427-06 | 17560
20870 | 435-3 | 070009223 | Преобразователи расхода жидкости турбинные Ду 2...16" | MVTM | MVTM | 16128-10 | 16210
20871 | 435-3 | 070009223 | Преобразователи расхода жидкости турбинные с Ду 16 ... 500 мм | Heliflu TZ-N | Heliflu TZ-N | 15427-01 | 26010
20872 | 435-3 | 070009223 | Преобразователи расхода турбинные | HTM |  | 56812-14 | 15880
20873 | 435-3 | 070009212 | Преобразователи расхода турбинные | ТПР13-2-1 | ТПР13-2-1 | 8326-04 | 5080
20874 | 435-3 | 070009212 | Преобразователи расхода турбинные | HO | HO | 68330-17 | 5080
20875 | 435-3 | 070009212 | Преобразователи расхода турбинные | ПРМТ | ПРМТ | 13735-98 | 5080
20876 | 435-3 | 070009212 | Преобразователи расхода турбинные (Ду 10 - 32 мм) | ТПР14-5-1 | ТПР14-5-1 | 8326-04 | 5080
20877 | 435-3 | 070009212 | Преобразователи расхода турбинные (Ду 10 - 32 мм) | ТПР 5-1-1В | ТПР 5-1-1В | 8326-04 | 5080
20878 | 435-3 | 070009212 | Преобразователи расхода турбинные (Ду 10 - 32 мм) | ТПР18-3-1 | ТПР18-3-1 | 8326-04 | 5080
20879 | 435-3 | 070009212 | Преобразователи расхода турбинные (Ду 10 - 32 мм) | ТПР18-3-1В | ТПР18-3-1В | 8326-04 | 5080
20880 | 435-3 | 070009212 | Преобразователи расхода турбинные (Ду 10 - 32 мм) | ТПР 9-1-1В | ТПР 9-1-1В | 8326-04 | 5080
20881 | 435-3 | 070009212 | Преобразователи расхода турбинные (Ду 10 - 32 мм) | ТПР12-2-1 | ТПР12-2-1 | 8326-04 | 5080
20882 | 435-3 | 070009212 | Преобразователи расхода турбинные (Ду 10 - 32 мм) | ТПР 9-1-1 | ТПР 9-1-1 | 8326-04 | 5080
20883 | 435-3 | 070009212 | Преобразователи расхода турбинные (Ду 10 - 32 мм) | ТПР13-2-1В | ТПР13-2-1В | 8326-04 | 5080
20884 | 435-3 | 070009212 | Преобразователи расхода турбинные (Ду 10 - 32 мм) | ТПР 9-1-1 | ТПР 9-1-1 | 8326-90 | 5080
20885 | 435-3 | 070009212 | Преобразователи расхода турбинные (Ду 10 - 32 мм) | ТПР13-5-1 | ТПР13-5-1 | 8326-04 | 5080
20886 | 435-3 | 070009212 | Преобразователи расхода турбинные (Ду 10 - 32 мм) | ТПР11-1-1 | ТПР11-1-1 | 8326-04 | 5080
20887 | 435-3 | 070009212 | Преобразователи расхода турбинные (Ду 10 - 32 мм) | ТПР15-3-1 | ТПР15-3-1 | 8326-04 | 5080
20888 | 435-3 | 070009212 | Преобразователи расхода турбинные (Ду 10 - 32 мм) | ТПР15-5-1В | ТПР15-5-1В | 8326-04 | 5080
20889 | 435-3 | 070009212 | Преобразователи расхода турбинные (Ду 10 - 32 мм) | ТПР 7-1-1 | ТПР 7-1-1 | 8326-04 | 5080
20890 | 435-3 | 070009212 | Преобразователи расхода турбинные (Ду 10 - 32 мм) | ТПР 3-1-1 | ТПР 3-1-1 | 8326-04 | 5080
20891 | 435-3 | 070009212 | Преобразователи расхода турбинные (Ду 10 - 32 мм) | ТПР 8-1-1 | ТПР 8-1-1 | 8326-90 | 5080
20892 | 435-3 | 070009212 | Преобразователи расхода турбинные (Ду 10 - 32 мм) | ТПР 4-1-1 | ТПР 4-1-1 | 8326-90 | 5080
20893 | 435-3 | 070009212 | Преобразователи расхода турбинные (Ду 10 - 32 мм) | ТПР10-1-1 | ТПР10-1-1 | 8326-04 | 5080
20894 | 435-3 | 070009212 | Преобразователи расхода турбинные (Ду 10 - 32 мм) | ТПР17-3-1 | ТПР17-3-1 | 8326-04 | 5080
20895 | 435-3 | 070009212 | Преобразователи расхода турбинные (Ду 10 - 32 мм) | ТДР -10-1-3 | ТПР -10-1-3 | 5512-76 | 5080
20896 | 435-3 | 070009212 | Преобразователи расхода турбинные (Ду 10 - 32 мм) | ТПР 1-1-1В | ТПР 1-1-1В | 8326-04 | 5080
20897 | 435-3 | 070009212 | Преобразователи расхода турбинные (Ду 10 - 32 мм) | ТПР 4-1-1 | ТПР 4-1-1 | 8326-04 | 5080
20898 | 435-3 | 070009212 | Преобразователи расхода турбинные (Ду 10 - 32 мм) | ТПР17-3-1В | ТПР17-3-1В | 8326-04 | 5080
20899 | 435-3 | 070009212 | Преобразователи расхода турбинные (Ду 10 - 32 мм) | ТПР16-3-1 | ТПР16-3-1 | 8326-04 | 5080
20900 | 435-3 | 070009212 | Преобразователи расхода турбинные (Ду 10 - 32 мм) | ТПР 1-1-1 | ТПР 1-1-1 | 8326-04 | 5080
20901 | 435-3 | 070009212 | Преобразователи расхода турбинные (Ду 10 - 32 мм) | ТПР 6-1-1В | ТПР 6-1-1В | 8326-04 | 5080
20902 | 435-3 | 070009212 | Преобразователи расхода турбинные (Ду 10 - 32 мм) | ТПР 8-1-1В | ТПР 8-1-1В | 8326-04 | 5080
20903 | 435-3 | 070009212 | Преобразователи расхода турбинные (Ду 10 - 32 мм) | ТПР 8-1-1 | ТПР 8-1-1 | 8326-04 | 5080
20904 | 435-3 | 070009212 | Преобразователи расхода турбинные (Ду 10 - 32 мм) | ТПР 4-1-1В | ТПР 4-1-1В | 8326-90 | 5080
20905 | 435-3 | 070009212 | Преобразователи расхода турбинные (Ду 10 - 32 мм) | ТПР15-3-1В | ТПР15-3-1В | 8326-04 | 5080
20906 | 435-3 | 070009212 | Преобразователи расхода турбинные (Ду 10 - 32 мм) | ТПР 6-1-1 | ТПР 6-1-1 | 8326-90 | 5080
20907 | 435-3 | 070009212 | Преобразователи расхода турбинные (Ду 10 - 32 мм) | ТПР 6-1-1 | ТПР 6-1-1 | 8326-04 | 5080
20908 | 435-3 | 070009212 | Преобразователи расхода турбинные (Ду 10 - 32 мм) | ТПР18-5-1 | ТПР18-5-1 | 8326-04 | 5080
20909 | 435-3 | 070009212 | Преобразователи расхода турбинные (Ду 10 - 32 мм) | EVS 3100/3110 | EVS 3100/3110 | 63038-16 | 5080
20910 | 435-3 | 070009212 | Преобразователи расхода турбинные (Ду 10 - 32 мм) | ТПР19-3-1В | ТПР19-3-1В | 8326-04 | 5080
20911 | 435-3 | 070009212 | Преобразователи расхода турбинные (Ду 10 - 32 мм) | ТПР16-3-3 | ТПР16-3-3 | 8326-04 | 5080
20912 | 435-3 | 070009212 | Преобразователи расхода турбинные (Ду 10 - 32 мм) | ТПР19-5-1В | ТПР19-5-1В | 8326-04 | 5080
20913 | 435-3 | 070009212 | Преобразователи расхода турбинные (Ду 10 - 32 мм) | ТДР 6-1-3 | ТДР 6-1-3 | 5512-76 | 5080
20914 | 435-3 | 070009212 | Преобразователи расхода турбинные (Ду 10 - 32 мм) | ТПР13-2-1 | ТПР13-2-1 | 8326-04 | 5080
20915 | 435-3 | 070009212 | Преобразователи расхода турбинные (Ду 10 - 32 мм) | ТПР18-5-1В | ТПР18-5-1В | 8326-04 | 5080
20916 | 435-3 | 070009212 | Преобразователи расхода турбинные (Ду 10 - 32 мм) | ТДР 5-1-3 | ТДР 5-1-3 | 5512-76 | 5080
20917 | 435-3 | 070009212 | Преобразователи расхода турбинные (Ду 10 - 32 мм) | ТПР17-5-1 | ТПР17-5-1 | 8326-04 | 5080
20918 | 435-3 | 070009212 | Преобразователи расхода турбинные (Ду 10 - 32 мм) | ТПР 4-1-1В | ТПР 4-1-1В | 8326-04 | 5080
20919 | 435-3 | 070009212 | Преобразователи расхода турбинные (Ду 10 - 32 мм) | ТПР 7-1-1 | ТПР 7-1-1 | 8326-90 | 5080
20920 | 435-3 | 070009212 | Преобразователи расхода турбинные (Ду 10 - 32 мм) | ТПР17-5-1В | ТПР17-5-1В | 8326-04 | 5080
20921 | 435-3 | 070009212 | Преобразователи расхода турбинные (Ду 10 - 32 мм) | ТПР19-5-1 | ТПР19-5-1 | 8326-04 | 5080
20922 | 435-3 | 070009212 | Преобразователи расхода турбинные (Ду 10 - 32 мм) | ТПР16-5-1 | ТПР16-5-1 | 8326-04 | 5080
20923 | 435-3 | 070009212 | Преобразователи расхода турбинные (Ду 10 - 32 мм) | ТПР12-5-1 | ТПР12-5-1 | 8326-04 | 5080
20924 | 435-3 | 070009212 | Преобразователи расхода турбинные (Ду 10 - 32 мм) | ТПР 3-1-1В | ТПР 3-1-1В | 8326-04 | 5080
20925 | 435-3 | 070009212 | Преобразователи расхода турбинные (Ду 10 - 32 мм) | ТПР 11-1-1 | ТПР 11-1-1 | 8326-04 | 5080
20926 | 435-3 | 070009212 | Преобразователи расхода турбинные (Ду 10 - 32 мм) | ТПР14-5-1В | ТПР14-5-1В | 8326-04 | 5080
20927 | 435-3 | 070009212 | Преобразователи расхода турбинные (Ду 10 - 32 мм) | ТПР15-5-1 | ТПР15-5-1 | 8326-04 | 5080
20928 | 435-3 | 070009212 | Преобразователи расхода турбинные (Ду 10 - 32 мм) | ТПР19-3-1 | ТПР19-3-1 | 8326-04 | 5080
20929 | 435-3 | 070009212 | Преобразователи расхода турбинные (Ду 10 - 32 мм) | ТПР13-5-1В | ТПР13-5-1В | 8326-04 | 5080
20930 | 435-3 | 070009212 | Преобразователи расхода турбинные (Ду 10 - 32 мм) | ТПР 2-1-1 | ТПР 2-1-1 | 8326-04 | 5080
20931 | 435-3 | 070009212 | Преобразователи расхода турбинные (Ду 10 - 32 мм) | ТПР 2-1-1 | ТПР 2-1-1 | 8326-90 | 5080
20932 | 435-3 | 070009212 | Преобразователи расхода турбинные (Ду 10 - 32 мм) | ТПР11-1-1В | ТПР11-1-1В | 8326-04 | 5080
20933 | 435-3 | 070009212 | Преобразователи расхода турбинные (Ду 10 - 32 мм) | ТПР12-2-3 | ТПР12-2-3 | 8326-04 | 5080
20934 | 435-3 | 070009212 | Преобразователи расхода турбинные (Ду 10 - 32 мм) | ТПР13-5-3 | ТПР13-5-3 | 8326-04 | 5080
20935 | 435-3 | 070009212 | Преобразователи расхода турбинные (Ду 10 - 32 мм) | ТПР 5-1-1 | ТПР 5-1-1 | 8326-04 | 5080
20936 | 435-3 | 070009212 | Преобразователи расхода турбинные (Ду 10 - 32 мм) | ТПР 7-1-1В | ТПР 7-1-1В | 8326-04 | 5080
20937 | 435-3 | 070009212 | Преобразователи расхода турбинные (Ду 10 - 32 мм) | ТПР14-2-1 | ТПР14-2-1 | 8326-04 | 5080
20938 | 435-3 | 070009212 | Преобразователи расхода турбинные (Ду 10 - 32 мм) | ТДР 4-1-3 | ТДР 4-1-3 | 5512-76 | 5080
20939 | 435-3 | 070009212 | Преобразователи расхода турбинные (Ду 10 - 32 мм) | ТПР10-1-1В | ТПР10-1-1В | 8326-81 | 5080
20940 | 435-3 | 070009212 | Преобразователи расхода турбинные (Ду 10 - 32 мм) | ТПР 2-1-1В | ТПР 2-1-1В | 8326-04 | 5080
20941 | 435-3 | 070009212 | Преобразователи расхода турбинные (Ду 10 - 32 мм) | ТПР10-1-1В | ТПР10-1-1В | 8326-04 | 5080
20942 | 435-3 | 070009212 | Преобразователи расхода турбинные (Ду 10 - 32 мм) | ТПР12-5-1В | ТПР12-5-1В | 8326-04 | 5080
20943 | 435-3 | 070009212 | Преобразователи расхода турбинные (Ду 10 - 32 мм) | ТПР16-5-1В | ТПР16-5-1В | 8326-04 | 5080
20944 | 435-3 | 070009212 | Преобразователи расхода турбинные (Ду 10 - 32 мм) | ТПР14-2-1В | ТПР14-2-1В | 8326-04 | 5080
20945 | 435-3 | 070009212 | Преобразователи расхода турбинные геликоидные | ТПРГ12-8-1 | ТПРГ12-8-1 | 23153-08 | 5080
20946 | 435-3 | 070011660 | Преобразователи расхода ультразвуковые | УПР-1 |  | 15425-96 | 11670
20947 | 435-3 | 070001223 | Преобразователи расхода электромагнитные | МастерФлоу МФ Ду 200 | МастерФлоу МФ Ду 200 | 31001-12 | 22000
20948 | 435-3 | 070011667 | Преобразователи расхода электромагнитные | ПРЭМ-150 |  | 76327-19 | 11670
20949 | 435-3 | 070001223 | Преобразователи расхода электромагнитные | МастерФлоу МФ Ду 300 | МастерФлоу МФ Ду 300 | 31001-12 | 33000
20950 | 435-3 | 070012011 | Преобразователи расчетно-измерительные | ТЭКОН-19 | ТЭКОН-19 | 24849-10 | 8830
20951 | 435-3 | 070001217 | Преобразователи уровня радиоволновые | БАРС 351И.ХХ |  | 33284-13 | 14570
20952 | 435-3 | 070009208 | Преобразователи уровня ультразвуковые | EasyTREK | EasyTREK | 68262-17 | 11670
20953 | 435-3 | 070009208 | Преобразователи уровня ультразвуковые | EasyTREK SPB-380-4 | EasyTREK SPB-380-4 | 44646-10 | 11670
20954 | 435-3 | 070001219 | Преобразователи уровня ультразвуковые | MSP 422-В28 | MSP 422-В28 | 52977-13 | 4360
20955 | 435-3 | 070009208 | Преобразователи уровня ультразвуковые | EasyTREK (модификации SC, SCD, SP) | EasyTREK (модификации SC, SCD, SP) | 44646-10 | 11670
20956 | 435-3 | 070002007 | Преобразователь расхода газа | SeniorSonic | SeniorSonic | 43212-09 | 25360
20957 | 435-3 | 292183390 | Приборы для отбора проб воздуха четырехканальные | ПА-40М | ПА-40М | 21456-11 | 3750
20958 | 435-3 | 292183593 | Пробоотборники воздуха автоматические восьмиканальные | ОП-М | ОП-М | 65796-16 | 3160
20959 | 435-3 | 292183211 | Пробоотборники воздуха автоматические восьмиканальные | ОП | ОП | 18860-10 | 4230
20960 | 435-3 | 292183593 | Пробоотборники воздуха автоматические восьмиканальные | ОП-М | ОП-М | 65796-16 | 3750
20961 | 435-3 | 292183211 | Пробоотборники воздуха автоматические восьмиканальные | ОП | ОП | 18860-10 | 3160
20962 | 435-3 | 292183211 | Пробоотборники воздуха автоматические восьмиканальные | ОП-8x | ОП-8x | 18860-10 | 4230
20963 | 435-3 | 292183261 | Пробоотборники воздуха автоматические пятиканальные | ОП-М | ОП-М | 65796-16 | 2910
20964 | 435-3 | 292183591 | Пробоотборники воздуха автоматические семиканальные | ОП-М | ОП-М | 65796-16 | 3160
20965 | 435-3 | 292183259 | Пробоотборники воздуха автоматические трехканальные | ОП-М | ОП-М | 65796-16 | 1210
20966 | 435-3 | 292183280 | Пробоотборники воздуха автоматические четырехканальные | ОП-412ТЦ | ОП-412ТЦ | 18860-05 | 2310
20967 | 435-3 | 292183262 | Пробоотборники воздуха автоматические четырехканальные | ОП-М | ОП-М | 65796-16 | 2320
20968 | 435-3 | 292183280 | Пробоотборники воздуха автоматические четырехканальные | ОП-442ТЦ | ОП-442ТЦ | 18860-05 | 2320
20969 | 435-3 | 292183290 | Пробоотборники воздуха автоматические шестиканальные | ОП | ОП | 18860-10 | 3680
20970 | 435-3 | 292183290 | Пробоотборники воздуха автоматические шестиканальные | ОП | ОП | 18860-10 | 2780
20971 | 435-3 | 292183263 | Пробоотборники воздуха автоматические шестиканальные | ОП-М | ОП-М | 65796-16 | 3040
20972 | 435-3 | 292183290 | Пробоотборники воздуха автоматические шестиканальные | ОП-618ТЦ | ОП-618ТЦ | 18860-05 | 3500
20973 | 435-3 | 070008835 | Расходомеры | 3051SFC |  | 70182-18 | 22000
20974 | 435-3 | 070002200 | Расходомеры вихревые | Prowirl | Prowirl | 15202-09 | 15190
20975 | 435-3 | 070002002 | Расходомеры газа ультразвуковые | АРГ, исп. АРГ-31.2 | АРГ, исп. АРГ-31.2 | 31799-11 | 11670
20976 | 435-3 | 070002007 | Расходомеры газа ультразвуковые | MPU мод. MPU800C | MPU мод. MPU800C | 66853-17 | 25360
20977 | 435-3 | 070002002 | Расходомеры газа ультразвуковые | АРГ, исп. АРГ-31.2 | АРГ, исп. АРГ-31.2 | 58529-14 | 11670
20978 | 435-3 | 070002007 | Расходомеры газа ультразвуковые | MPU мод. MPU1200 | MPU мод. MPU1200 | 66853-17 | 25360
20979 | 435-3 | 070002007 | Расходомеры газа ультразвуковые | MPU мод. MPU1600C | MPU мод. MPU1600C | 66853-17 | 25360
20980 | 435-3 | 070002007 | Расходомеры газа ультразвуковые | MPU мод. MPU800 | MPU мод. MPU800 | 66853-17 | 25360
20981 | 435-3 | 070002002 | Расходомеры газа ультразвуковые | АРГ, исп. АРГ-31.2 | АРГ, исп. АРГ-31.2 | 31799-06 | 11670
20982 | 435-3 | 070009228 | Расходомеры жидких сред | СВИРЕЛЬ-РМ |  | 67652-17 | 10320
20983 | 435-3 | 070009228 | Расходомеры жидких сред | УРАН-1РМ | Magflo | 63788-16 | 10320
20984 | 435-3 | 070002200 | Расходомеры кориолисовые | Метран-360 | Метран-360 | 23814-06 | 15190
20985 | 435-3 | 070002200 | Расходомеры массовые | Promass мод. 83F | Promass мод. Е 300 | 15201-11 | 15190
20986 | 435-3 | 070002200 | Расходомеры массовые | Promass мод. Promass F300 | Promass мод. Promass F300 | 68358-17 | 15190
20987 | 435-3 | 070002200 | Расходомеры массовые | Promass мод. Promass P300 | Promass мод. Promass P300 | 68358-17 | 15190
20988 | 435-3 | 070002200 | Расходомеры массовые | Promass мод. 80Е | Promass мод. 80Е | 15201-11 | 15190
20989 | 435-3 | 070002200 | Расходомеры массовые | Promass мод. 83F | Promass мод. 100 F | 70998-18 | 15190
20990 | 435-3 | 070009208 | Расходомеры с интегратором акустические | ЭХО-Р-02 | ЭХО-Р-02 | 21807-06 | 11670
20991 | 435-3 | 070009208 | Расходомеры с интегратором акустические | ЭХО-Р | ЭХО-Р | 13874-94 | 11670
20992 | 435-3 | 070009228 | Расходомеры ультразвуковые | MAG 3100 / 6000 | - | 35024-12 | 10320
20993 | 435-3 | 070009208 | Расходомеры ультразвуковые со счетчиком АКУСТРОН | УЗР-В | УЗР-В | 10889-93 | 11670
20994 | 435-3 | 070009208 | Расходомеры ультразвуковые со счетчиком модель УЗР-В-М | Акустрон | Акустрон | 15051-01 | 11670
20995 | 435-3 | 070002200 | Расходомеры электромагнитные ПГ< ±0,5% | - | - | 22589-07 | 15190
20996 | 435-3 | 070009202 | Расходомеры-счетчики | UFM 005 | UFM 005 | 16882-97 | 11670
20997 | 435-3 | 070002200 | Расходомеры-счетчики вихревые | ИРГА-РВ | ИРГА-РВ | 26133-08 | 15190
20998 | 435-3 | 070002200 | Расходомеры-счетчики вихревые | OPTISWIRL 4070 | OPTISWIRL 4070 | 52514-13 | 15190
20999 | 435-3 | 070002200 | Расходомеры-счетчики вихревые | ИРВИС-РС4М | ИРВИС-РС4М | 55172-13 | 15190
21000 | 435-3 | 070002200 | Расходомеры-счетчики вихревые | ИРГА | ИРГА | 26133-08 | 15190
21001 | 435-3 | 070002200 | Расходомеры-счетчики вихревые | ИРВИС-РС4 | ИРВИС-РС4 | 46037-10 | 15190
21002 | 435-3 | 070002200 | Расходомеры-счетчики вихревые (Ду 20 - 80 мм) | PF3W | PF3W | 60582-15 | 15190
21003 | 435-3 | 070002200 | Расходомеры-счетчики вихревые (Ду 20 - 80 мм) | PF2D | PF2D | 60582-15 | 15190
21004 | 435-3 | 070002200 | Расходомеры-счетчики вихревые (Ду 20 - 80 мм) | мод. PF3W5 | мод. PF3W5 | 60582-15 | 15190
21005 | 435-3 | 070002200 | Расходомеры-счетчики вихревые (Ду 20 - 80 мм) | PF3W7 | PF3W7 | 60582-15 | 15190
21006 | 435-3 | 070002200 | Расходомеры-счетчики вихревые (Ду 20 - 80 мм) | PF2D5 | PF2D5 | 60582-15 | 15190
21007 | 435-3 | 070002200 | Расходомеры-счетчики вихревые (Ду 20 - 80 мм) | Взлет ВРС | Взлет ВРС | 22589-07 | 15190
21008 | 435-3 | 070002007 | Расходомеры-счетчики вихревые (за 1 канал) | 8800 | 8800 | 64613-16 | 25360
21009 | 435-3 | 070002200 | Расходомеры-счетчики вихревые объемные | YEWFLO DY | YEWFLO DY | 17675-09 | 15190
21010 | 435-3 | 070002200 | Расходомеры-счетчики вихревые объемные | YEWFLO DY | YEWFLO DY | 17675-04 | 15190
21011 | 435-3 | 070009900 | Расходомеры-счетчики газа | мод. РГС-1 | мод. РГС-1 | 20831-01 | 5130
21012 | 435-3 | 070009900 | Расходомеры-счетчики газа | РГС | РГС | 20831-01 | 5130
21013 | 435-3 | 070009900 | Расходомеры-счётчики газа | РГТ-5 | РГТ-5 | 51713-18 | 5130
21014 | 435-3 | 070009900 | Расходомеры-счётчики газа | РГТ-2 | РГТ-2 | 51713-18 | 5130
21015 | 435-3 | 070002018 | Расходомеры-счетчики газа бытовые с коррекцией (бытовые) | РСГБ-01 G1,6 (G2,5; G4,0) | РСГБ-01 G1,6 (G2,5; G4,0) | 53081-13 | 1210
21016 | 435-3 | 070009900 | Расходомеры-счетчики газа РГС | РГС-2 | РГС-2 | 20831-01 | 5130
21017 | 435-3 | 070009900 | Расходомеры-счетчики газа РГТ | РГТ | РГТ | 51713-12 | 5130
21018 | 435-3 | 070002007 | Расходомеры-счетчики газа ультразвуковые | Turbo Flow UFG, мод. Turbo Flow UFG-F | Turbo Flow UFG, мод. Turbo Flow UFG-F | 56432-14 | 35040
21019 | 435-3 | 070009228 | Расходомеры-счетчики жидкости ультразвуковые многолучевые | ЭТАЛОН-РМ |  | 50660-12 | 10320
21020 | 435-3 | 070002200 | Расходомеры-счетчики массовые | OPTIMASS | OPTIMASS | 50998-12 | 15190
21021 | 435-3 | 070002200 | Расходомеры-счетчики массовые | SITRANS F C | SITRANS F C | 52346-12 | 15190
21022 | 435-3 | 070008945 | Расходомеры-счетчики массовые кориолисовые | Rotamass мод. RC |  | 75394-19 | 15190
21023 | 435-3 | 070002200 | Расходомеры-счетчики тепловые | Proline t-mass | Proline t-mass | 35688-13 | 15190
21024 | 435-3 | 070009212 | Расходомеры-счетчики турбинные | РСТ-5 | РСТ | 65345-16 | 5080
21025 | 435-3 | 070009212 | Расходомеры-счетчики турбинные | РСТ8-1-1 | РСТ8-1-1 | 16604-13 | 5080
21026 | 435-3 | 070009212 | Расходомеры-счетчики турбинные | РСТ10 | РСТ10 | 16604-13 | 5080
21027 | 435-3 | 070009212 | Расходомеры-счетчики турбинные | РСТ12 | РСТ12 | 16604-13 | 5080
21028 | 435-3 | 070009212 | Расходомеры-счетчики турбинные | РСТ9 | РСТ9 | 16604-13 | 5080
21029 | 435-3 | 070009212 | Расходомеры-счетчики турбинные | РСТ7-1-1 | РСТ7-1-1 | 16604-04 | 5080
21030 | 435-3 | 070009212 | Расходомеры-счетчики турбинные | РСТ15-3-1 | РСТ15-3-1 | 16604-13 | 5080
21031 | 435-3 | 070009212 | Расходомеры-счетчики турбинные | РСТ9-1-1 | РСТ9-1-1 | 16604-04 | 5080
21032 | 435-3 | 070009212 | Расходомеры-счетчики турбинные | РСТ13-2-1 | РСТ13-2-1 | 16604-04 | 5080
21033 | 435-3 | 070009212 | Расходомеры-счетчики турбинные | РСТ15-3-1 | РСТ15-3-1 | 16604-04 | 5080
21034 | 435-3 | 070009212 | Расходомеры-счетчики турбинные | РСТ13-2-1 | РСТ13-2-1 | 16604-13 | 5080
21035 | 435-3 | 070009212 | Расходомеры-счетчики турбинные | РСТ7 | РСТ7 | 16604-13 | 5080
21036 | 435-3 | 070009208 | Расходомеры-счетчики ультразвуковые | - | - | 22591-02 | 11670
21037 | 435-3 | 070009208 | Расходомеры-счетчики ультразвуковые | Easy Trek SPB-380-4 | Easy Trek SPB-380-4 | 22591-02 | 11670
21038 | 435-3 | 070009208 | Расходомеры-счетчики ультразвуковые | UFM 001 | UFM 001 | 14315-00 | 11670
21039 | 435-3 | 070009208 | Расходомеры-счетчики ультразвуковые | Днепр-7 | Днепр-7 | 15206-02 | 12260
21040 | 435-3 | 070009208 | Расходомеры-счетчики ультразвуковые | UFM 003 | UFM 003 | 14315-00 | 11670
21041 | 435-3 | 070002007 | Расходомеры-счетчики ультразвуковые | OPTISONIC 3400 | OPTISONIC 3400 | 57762-14 | 25360
21042 | 435-3 | 070002200 | Расходомеры-счетчики ультразвуковые | ИРВИС-РС4М-Ультра | ИРВИС-РС4М-Ультра | 58620-14 | 15190
21043 | 435-3 | 070009208 | Расходомеры-счетчики ультразвуковые | Взлет РСЛ-212 | Взлет РСЛ-212 | 22591-12 | 11670
21044 | 435-3 | 070008880 | Расходомеры-счетчики ультразвуковые | Sonokit |  | 17733-02 | 23950
21045 | 435-3 | 070009208 | Расходомеры-счетчики ультразвуковые | Prosonic Flow |  | 29674-12 | 11670
21046 | 435-3 | 070009208 | Расходомеры-счетчики ультразвуковые | Днепр-7 | Днепр-7 | 15206-07 | 12260
21047 | 435-3 | 070009208 | Расходомеры-счетчики ультразвуковые (за 1 канал) | ВЗЛЕТ РСЛ исп. РСЛ-212 | ВЗЛЕТ РСЛ исп. РСЛ-212 | 60777-15 | 11670
21048 | 435-3 | 070001208 | Расходомеры-счетчики ультразвуковые (за 1 канал) | УРСВ-010М Взлет РС | УРСВ-010М Взлет РС | 16179-97 | 3710
21049 | 435-3 | 070009208 | Расходомеры-счетчики ультразвуковые (за 1 канал) | Взлет РСЛ | Взлет РСЛ | 22591-07 | 11670
21050 | 435-3 | 070009208 | Расходомеры-счетчики ультразвуковые (за 1 канал) | Взлет РСЛ | Взлет РСЛ | 22591-02 | 11670
21051 | 435-3 | 070009208 | Расходомеры-счетчики ультразвуковые (за 1 канал) | ВЗЛЕТ РСЛ исп. РСЛ-222 | ВЗЛЕТ РСЛ исп. РСЛ-222 | 60777-15 | 11670
21052 | 435-3 | 070009230 | Расходомеры-счетчики ультразвуковые ДУ свыше 300 мм (поверка на месте эксплуатации) | Sitrans FUS Sonoflo | Sitrans FUS Sonoflo | 26030-03 | 23950
21053 | 435-3 | 070001208 | Расходомеры-счетчики ультразвуковые многоканальные (за 1 канал) | УРСВ "ВЗЛЕТ МР" | УРСВ "ВЗЛЕТ МР" | 28363-04 | 3710
21054 | 435-3 | 070001208 | Расходомеры-счетчики ультразвуковые многоканальные (за 1 канал) | "ВЗЛЕТ МР" УРСВ-510ц | "ВЗЛЕТ МР" УРСВ-510 Ц | 28363-14 | 3710
21055 | 435-3 | 070001208 | Расходомеры-счетчики ультразвуковые многоканальные (за 1 канал) | УРСВ "ВЗЛЕТ МР" | УРСВ "ВЗЛЕТ МР" | 28363-14 | 3710
21056 | 435-3 | 070001208 | Расходомеры-счетчики ультразвуковые многоканальные (за 1 канал) | УРСВ "ВЗЛЕТ МР" исп. УРСВ-522ц | УРСВ "ВЗЛЕТ МР" исп. УРСВ-522ц | 52294-12 | 3710
21057 | 435-3 | 070001206 | Расходомеры-счетчики ультразвуковые переносные | ВЗЛЕТ ПРЦ | ВЗЛЕТ ПРЦ Ех | 52634-13 | 8640
21058 | 435-3 | 070009209 | Расходомеры-счетчики ультразвуковые портативные (за 1 канал) | УРСВ "Взлет ПР" | УРСВ "Взлет ПР" | 20294-11 | 3710
21059 | 435-3 | 070001208 | Расходомеры-счетчики ультразвуковые портативные (за 1 канал) | УРСВ "Взлет ПР" | УРСВ "Взлет ПР" | 20294-00 | 3710
21060 | 435-3 | 070009224 | Расходомеры-счетчики электромагнитные | "ВЗЛЕТ ЭР" мод. "Лайт М" ЭРСВ-470Л Ду32 | ТЭР | 52856-13 | 4110
21061 | 435-3 | 070009228 | Расходомеры-счетчики электромагнитные | РСМ-05 |  | 19714-15 | 10320
21062 | 435-3 | 070001206 | Расходомеры-счетчики электромагнитные | ВЗЛЕТ ЭМ ПРОФИ-211 МИ Ду 150 | ВЗЛЕТ ЭМ ПРОФИ-211 МИ Ду 150 | 30333-10 | 9390
21063 | 435-3 | 070009224 | Расходомеры-счетчики электромагнитные | ВЗЛЕТ ЭР, исполнение ЭРСВ-410Л Ду15 | Питерфлоу РС | 20293-10 | 4110
21064 | 435-3 | 070001108 | Регистраторы безбумажные | "ЭКОГРАФ" | "ЭКОГРАФ" | 23908-02 | 8170
21065 | 435-3 | 070001500 | Реометры лабораторные стеклянные | РДС-10 | РДС-10 | 1845-63 | 960
21066 | 435-3 | 070001500 | Реометры лабораторные стеклянные | РДС-4 | РДС-4 | 1845-63 | 960
21067 | 435-3 | 070001500 | Реометры лабораторные стеклянные | РДС-6 | РДС-6 | 1845-63 | 960
21068 | 435-3 | 070001302 | Ротаметр медицинскй газовый с местными показаниями | РМГ | РМГ | 28557-05 | 2750
21069 | 435-3 | 070001302 | Ротаметры | KS00506/1 | KS00506/1 | 27001-04 | 2750
21070 | 435-3 | 070001302 | Ротаметры | RAMC, RAKD | RAMC, RAKD | 27053-04 | 2750
21071 | 435-3 | 070001304 | Ротаметры | Н 250 и Н 54 | Н 250 и Н 54 | 19712-02 | 4140
21072 | 435-3 | 070001302 | Ротаметры | Н 250, DK 32, DK 34, DK 37 | Н 250, DK 32, DK 34, DK 37 | 48092-11 | 2750
21073 | 435-3 | 070001302 | Ротаметры | KDG 250 | KDG 250 | 27001-04 | 2750
21074 | 435-3 | 070001302 | Ротаметры | RAMC | RAMC | 50010-12 | 2750
21075 | 435-3 | 070001302 | Ротаметры | GA 24 | GA 24 | 48159-11 | 2750
21076 | 435-3 | 070001304 | Ротаметры | ASA мод.G6 | ASA мод.G6 | 14165-94 | 4140
21077 | 435-3 | 070001302 | Ротаметры | DK (46, 47, 48, 701, 702, 800) | DK (46, 47, 48, 701, 702, 800) | 48159-11 | 2750
21078 | 435-3 | 070001302 | Ротаметры | РЭ | РЭ | 5798-76 | 2750
21079 | 435-3 | 070001302 | Ротаметры | H 250 | H 250 | 19712-00 | 2750
21080 | 435-3 | 070001302 | Ротаметры | RAKD | RAKD | 50010-12 | 2750
21081 | 435-3 | 070001301 | Ротаметры аппаратов ингаляционного наркоза | модификация 20 | модификация 20 | 8684-82 | 1720
21082 | 435-3 | 070001301 | Ротаметры аппаратов ингаляционного наркоза | модификация 40 | модификация 40 | 8684-82 | 1720
21083 | 435-3 | 070001301 | Ротаметры аппаратов ингаляционного наркоза | модификация 1 | модификация 1 | 8684-82 | 1720
21084 | 435-3 | 070001303 | Ротаметры жидкостные КТ 1,6; 2,5; 4 | Н 54 | Н 54 | 19712-02 | 2750
21085 | 435-3 | 070001303 | Ротаметры жидкостные КТ 1,6; 2,5; 4 | Н 250 | Н 250 | 19712-02 | 2750
21086 | 435-3 | 070001304 | Ротаметры жидкостные КТ 1,6; 2,5; 4 (с градуировкой) | ЭМИС-МЕТА 215 | ЭМИС-МЕТА 215 | 48744-11 | 4140
21087 | 435-3 | 070001304 | Ротаметры жидкостные КТ 1,6; 2,5; 4 (с градуировкой) | Н 250 | Н 250 | 19712-02 | 4140
21088 | 435-3 | 070001304 | Ротаметры жидкостные КТ 1,6; 2,5; 4 (с градуировкой) | Н 54 | Н 54 | 19712-02 | 4140
21089 | 435-3 | 070001304 | Ротаметры жидкостные КТ 1,6; 2,5; 4 (с градуировкой) | ЭМИС-МЕТА 210/210-Р | ЭМИС-МЕТА 210/210-Р | 48744-11 | 4140
21090 | 435-3 | 070001302 | Ротаметры медицинские газовые с местными показаниями | РМГ, РМГ-20В | РМГ, РМГ-20В | 45126-16 | 2750
21091 | 435-3 | 070001302 | Ротаметры пневматические | РПОК | РПОК | 22483-02 | 2750
21092 | 435-3 | 070001302 | Ротаметры пневматические | РП ЖТ3 | РП ЖТ3 | 5796-89 | 2750
21093 | 435-3 | 070001302 | Ротаметры пневматические | РП мод. РПК | РП мод. РПК | 22483-02 | 2750
21094 | 435-3 | 070001302 | Ротаметры пневматические | РП | РП | 19719-00 | 2750
21095 | 435-3 | 070001302 | Ротаметры пневматические | РП-М | РП-М | 8762-82 | 2750
21096 | 435-3 | 070001302 | Ротаметры пневматические | РПФК | РПФК | 22483-02 | 2750
21097 | 435-3 | 070001302 | Ротаметры пневматические фторопластовые | РПФ-М | РПФ-М | 9079-83 | 2750
21098 | 435-3 | 070001302 | Ротаметры пневматические фторопластовые | РПФ | РПФ | 5981-77 | 2750
21099 | 435-3 | 070001304 | Ротаметры поплавковые | VA40F/R | LZS-25EF | 48159-11 | 4140
21100 | 435-3 | 070001302 | Ротаметры с местными показаниями | РМК | РМК | 19326-00 | 2750
21101 | 435-3 | 070001302 | Ротаметры с местными показаниями | РМ-А-0,1ГУЗ | РМ-А-0,1ГУЗ | 19325-12 | 2750
21102 | 435-3 | 070001302 | Ротаметры с местными показаниями | РМ | РМФ | 19325-00 | 2750
21103 | 435-3 | 070001304 | Ротаметры с местными показаниями | РМ-0,6-2,5ЖУЗ | РМ-0,6-2,5ЖУЗ | 19325-12 | 4140
21104 | 435-3 | 070001302 | Ротаметры с местными показаниями | РМГ, РМГ-20В | РМГ, РМГ-20В | 28557-05 | 2750
21105 | 435-3 | 070001302 | Ротаметры с местными показаниями (в ограниченном диапазоне) (градуировка) | РМК-А-0,063ГУЗ | РМК-А-0,063ГУЗ | 19326-05 | 2750
21106 | 435-3 | 070001302 | Ротаметры с местными показаниями (в ограниченном диапазоне) (градуировка) | РМК-А-0,1ГУЗ | РМК-А-0,1ГУЗ | 19326-05 | 2750
21107 | 435-3 | 070001302 | Ротаметры с местными показаниями (в ограниченном диапазоне) (градуировка) | РМ-02-0,63ГУЗ | РМ-02-0,63ГУЗ | 19326-05 | 2750
21108 | 435-3 | 070001302 | Ротаметры с местными показаниями (в ограниченном диапазоне) (градуировка) | РМ-А-0,063ГУЗ | РМ-А-0,063ГУЗ | 3385-74 | 2750
21109 | 435-3 | 070001302 | Ротаметры с местными показаниями (в ограниченном диапазоне) (градуировка) | РМ-А-0,1ГУЗ | РМ-А-0,1ГУЗ | 19326-05 | 2750
21110 | 435-3 | 070001302 | Ротаметры с местными показаниями (в ограниченном диапазоне) (градуировка) | РМ-А-0,063ГУЗ | РМ-А-0,063ГУЗ | 19325-12 | 2750
21111 | 435-3 | 070001302 | Ротаметры с местными показаниями (в ограниченном диапазоне) (градуировка) | РМ-02-1,6ГУЗ | РМ-02-1,6ГУЗ | 19326-05 | 2750
21112 | 435-3 | 070001302 | Ротаметры с местными показаниями (в ограниченном диапазоне) (градуировка) | РМ-4ГУЗ | РМ-4ГУЗ | 19326-05 | 2750
21113 | 435-3 | 070001304 | Ротаметры с местными показаниями (градуировка) | РМ-1,6ЖУЗ | РМ-1,6ЖУЗ | 3385-74 | 4140
21114 | 435-3 | 070001302 | Ротаметры с местными показаниями (градуировка) | РМ-1,6ГУЗ | РМ-1,6ГУЗ | 3385-74 | 2750
21115 | 435-3 | 070001302 | Ротаметры с местными показаниями (градуировка) | РМ-0,63ГУЗ | РМ-0,63ГУЗ | 3385-74 | 2750
21116 | 435-3 | 070001304 | Ротаметры с местными показаниями (градуировка) | РМ-0,16ЖУЗ | РМ-0,16ЖУЗ | 3385-74 | 4140
21117 | 435-3 | 070001302 | Ротаметры с местными показаниями (градуировка) | РМ-10ГУЗ | РМ-10ГУЗ | 3385-74 | 2750
21118 | 435-3 | 070001302 | Ротаметры с местными показаниями (градуировка) | РМА-0,25ГУЗ | РМ-А-0,25ГУЗ | 19325-12 | 2750
21119 | 435-3 | 070001302 | Ротаметры с местными показаниями (градуировка) | РМ-6,3ГУЗ | РМ-6,3ГУЗ | 19325-12 | 2750
21120 | 435-3 | 070001302 | Ротаметры с местными показаниями (градуировка) | РМ-0,4ГУЗ | РМ-0,4ГУЗ | 3385-74 | 2750
21121 | 435-3 | 070001302 | Ротаметры с местными показаниями (градуировка) | РМА, РМ-А-0,063ГУЗ | РМА, РМ-А-0,063ГУЗ | 59782-15 | 2750
21122 | 435-3 | 070001302 | Ротаметры с местными показаниями (градуировка) | РМ-0,1ГУЗ | РМ-0,1ГУЗ | 19325-12 | 2750
21123 | 435-3 | 070001302 | Ротаметры с местными показаниями (градуировка) | РМ-А-0,25ГУЗ | РМ-А-0,25ГУЗ | 19325-12 | 2750
21124 | 435-3 | 070001302 | Ротаметры с местными показаниями (градуировка) | РМА, РМ-А-0,16ГУЗ | РМА, РМ-А-0,16ГУЗ | 59782-15 | 2750
21125 | 435-3 | 070001302 | Ротаметры с местными показаниями (градуировка) | РМ-2,5ГУЗ | РМ-2,5ГУЗ | 3385-74 | 2750
21126 | 435-3 | 070001302 | Ротаметры с местными показаниями (градуировка) | РМ-0,25ГУЗ | РМ-0,25ГУЗ | 3385-74 | 2750
21127 | 435-3 | 070001302 | Ротаметры с местными показаниями (градуировка) | РМ-А-0,16ГУЗ | РМ-А-0,16ГУЗ | 3385-74 | 2750
21128 | 435-3 | 070001302 | Ротаметры с местными показаниями (градуировка) | РМ-16ГУЗ | РМ-16ГУЗ | 3385-74 | 2750
21129 | 435-3 | 070001302 | Ротаметры с местными показаниями (градуировка) | РМ-25ГУЗ | РМ-25ГУЗ | 3385-74 | 2750
21130 | 435-3 | 070001302 | Ротаметры с местными показаниями (градуировка) | РМ-А-0,16Г УЗ | РМ-А-0,16Г УЗ | 19325-12 | 2750
21131 | 435-3 | 070001302 | Ротаметры с местными показаниями (градуировка) | РМ-10ГУЗ | РМ-10ГУЗ | 19325-12 | 2750
21132 | 435-3 | 070001302 | Ротаметры с местными показаниями (градуировка) | РМ-0,1ГУЗ | РМ-0,1ГУЗ | 3385-74 | 2750
21133 | 435-3 | 070001302 | Ротаметры с местными показаниями (градуировка) | РМ-0,25ГУЗ | РМ-0,25ГУЗ | 19325-12 | 2750
21134 | 435-3 | 070001304 | Ротаметры с местными показаниями (градуировка) | РМ-2,5ЖУЗ | РМ-2,5ЖУЗ | 3385-74 | 4140
21135 | 435-3 | 070001302 | Ротаметры с местными показаниями (градуировка) | РМ-0,4ГУЗ | РМ-0,4ГУЗ | 19325-12 | 2750
21136 | 435-3 | 070001302 | Ротаметры с местными показаниями (градуировка) | РМ-А-0,25ГУЗ | РМ-А-0,25ГУЗ | 3385-74 | 2750
21137 | 435-3 | 070001302 | Ротаметры с местными показаниями (градуировка) | РМ-06-25ГУЗ | РМ-06-25ГУЗ | 3385-74 | 2750
21138 | 435-3 | 070001302 | Ротаметры с местными показаниями (градуировка) | РМ-4ГУЗ | РМ-4ГУЗ | 3385-74 | 2750
21139 | 435-3 | 070001302 | Ротаметры с местными показаниями (градуировка) | РМ-6,3ГУЗ | РМ-6,3ГУЗ | 3385-74 | 2750
21140 | 435-3 | 070001302 | Ротаметры с местными показаниями (градуировка) | РМ-1,6ГУЗ | РМ-1,6ГУЗ | 19325-12 | 2750
21141 | 435-3 | 070001302 | Ротаметры с местными показаниями типа РМ | РМ | РМА | 59782-15 | 2750
21142 | 435-3 | 070001302 | Ротаметры с местными показаниями типа РМ | РМ-А-0,063ГУЗ | РМ-А-0,063ГУЗ | 3385-74 | 2750
21143 | 435-3 | 070001302 | Ротаметры с местными показаниями типа РМ (градуировка) | РМ-02, РМ-0,4ГУЗ | РМ-02, РМ-0,4ГУЗ | 59782-15 | 2750
21144 | 435-3 | 070001302 | Ротаметры с местными показаниями типа РМ (градуировка) | РМ-04, РМ-2,5ГУЗ | РМ-04, РМ-2,5ГУЗ | 59782-15 | 2750
21145 | 435-3 | 070001302 | Ротаметры с местными показаниями фторопластовые (градуировка) | РМФ-6,3ГУЗ | РМФ-6,3ГУЗ | 4567-74 | 2750
21146 | 435-3 | 070001302 | Ротаметры с местными показаниями фторопластовые (градуировка) | РМФ-40ГУЗ | РМФ-40ГУЗ | 4567-74 | 2750
21147 | 435-3 | 070001302 | Ротаметры с местными показаниями фторопластовые (градуировка) | РМФ-0,4ГУЗ | РМФ-0,4ГУЗ | 4567-74 | 2750
21148 | 435-3 | 070001302 | Ротаметры с местными показателями фторопластовые | РМФ |  | 4567-74 | 2750
21149 | 435-3 | 070001302 | Ротаметры электрические | РЭ | РЭ | 5798-00 | 2750
21150 | 435-3 | 070001303 | Ротаметры ЭМИС-МЕТА 210/210-Р КТ 1,6; 2,5; 4 | ЭМИС-МЕТА 215 | ЭМИС-МЕТА 215 | 48744-11 | 2750
21151 | 435-3 | 070012021 | Система автоматизированная измерительная коммерческого учета воды питьевого качества АО "Юго-Западная ТЭЦ" | Нет данных |  | 77014-19 | 42350
21152 | 435-3 | 070012021 | Система автоматизированная измерительная коммерческого учета природного газа АО "Юго-Западная ТЭЦ" | Нет данных |  | 76952-19 | 42350
21153 | 435-3 | 070012021 | Система автоматизированная учета тепловой энергии и параметров теплоносителя АО "Юго-Западная ТЭЦ" (Тепломагистраль на Красносельскую котельную №4) | Нет данных |  | 73380-18 | 42350
21154 | 435-3 | 070012021 | Система автоматизированная учета тепловой энергии и параметров теплоносителя АО "Юго-Западная ТЭЦ" (Тепломагистраль на Павильон №1) | Нет данных |  | 73378-18 | 42350
21155 | 435-3 | 070012021 | Система измерений количества и показателей качества нефтепродуктов № 1238 | - | - | 71541-18 | 42350
21156 | 435-3 | 070012021 | Система измерений количества и показателей качества нефтепродуктов № 1239 | - | - | 71542-18 | 42350
21157 | 435-3 | 070012021 | Система измерений количества и показателей качества нефтепродуктов № 1240 | - | - | 71559-18 | 42350
21158 | 435-3 | 070012021 | Система измерений количества и показателей качества нефти | - | - | 49321-12 | 42350
21159 | 435-3 | 070012021 | Система измерений количества и показателей качества нефти № 104 | - | - | 78163-20 | 42350
21160 | 435-3 | 070012021 | Система измерений количества и показателей качества нефти № 727 | - | - | 80819-20 | 108920
21161 | 435-3 | 070012021 | Система измерений количества и показателей качества нефти № 731 | - | - | 78164-20 | 42350
21162 | 435-3 | 070012021 | Система измерений количества и показателей качества нефти № 732 | - | - | 78018-20 | 42350
21163 | 435-3 | 070012021 | Система измерений количества и показателей качества нефти №444 на ПСП "Кириши" ООО "Балтнефтепровод" | - | - | 80735-20 | 42350
21164 | 435-3 | 070012021 | Система измерений количества и показателей качества нефти №444 на ПСП "Кириши" ООО "Балтнефтепровод" | - | - | 49321-12 | 42350
21165 | 435-3 | 070012004 | Система измерений количества и показателей качества нефти и нефтепродуктов ОАО "РПК-Высоцк "ЛУКОЙЛ-П" | - | - | 28361-04 | 42350
21166 | 435-3 | 070011656 | Система измерительной коммерческого учета молока и сливок | ПЕТМОЛ |  | 45123-10 | 28490
21167 | 435-3 | 070012004 | Системы измерений массы нефтепродуктов | VEEDER-ROOT(семь зондов) | VEEDER-ROOT(семь зондов) | 59162-14 | 26950
21168 | 435-3 | 070012004 | Системы измерений массы нефтепродуктов | VEEDER-ROOT(десять зондов) | VEEDER-ROOT(десять зондов) | 59162-14 | 38840
21169 | 435-3 | 070012004 | Системы измерений массы нефтепродуктов | VEEDER-ROOT | VEEDER-ROOT | 59162-14 | 26310
21170 | 435-3 | 070012004 | Системы измерений массы нефтепродуктов | VEEDER-ROOT(восемь зондов) | VEEDER-ROOT(восемь зондов) | 59162-14 | 30780
21171 | 435-3 | 070012004 | Системы измерений массы нефтепродуктов в резервуарах | VEEDER-ROOT | VEEDER-ROOT | 55089-13 | 26310
21172 | 435-3 | 070012004 | Системы измерений массы нефтепродуктов в резервуарах | VEEDER-ROOT(семь зондов) | VEEDER-ROOT(семь зондов) | 55089-13 | 26950
21173 | 435-3 | 070012004 | Системы измерений массы нефтепродуктов в резервуарах | VEEDER-ROOT (десять зондов) | VEEDER-ROOT (десять зондов) | 55089-13 | 38840
21174 | 435-3 | 070012004 | Системы измерений массы нефтепродуктов в резервуарах | VEEDER-ROOT (восемь зондов) | VEEDER-ROOT (восемь зондов) | 55089-13 | 30780
21175 | 435-3 | 070001215 | Системы измерений массы нефтепродуктов в резервуарах (шесть зондов) | VEEDER-ROOT, мод. TLS-450 | VEEDER-ROOT, мод. TLS-450 | 55089-13 | 23160
21176 | 435-3 | 070001224 | Системы измерений массы нефтепродуктов в резервуарах VEEDER-ROOT (восемь зондов) | VEEDER-ROOT, мод. TLS-450 | VEEDER-ROOT, мод. TLS-450 | 55089-13 | 30780
21177 | 435-3 | 070001214 | Системы измерений массы нефтепродуктов в резервуарах VEEDER-ROOT (пять зондов) | VEEDER-ROOT, мод. TLS-450 | VEEDER-ROOT, мод. TLS-450 | 55089-13 | 19260
21178 | 435-3 | 070001215 | Системы измерений уровня и контроля утечек | SiteSentinel | SiteSentinel | 50788-12 | 28220
21179 | 435-3 | 070001215 | Системы измерительные | Струна | Струна | 28116-04 | 26310
21180 | 435-3 | 070001215 | Системы измерительные | Струна | Струна | 28116-09 | 26310
21181 | 435-3 | 070001215 | Системы измерительные | Струна + | Струна + | 58711-14 | 26310
21182 | 435-3 | 070001224 | Системы измерительные (восемь зондов) | Струна | Струна | 28116-04 | 30780
21183 | 435-3 | 070001224 | Системы измерительные (восемь зондов) | Струна | Струна | 28116-09 | 30780
21184 | 435-3 | 070001222 | Системы измерительные (семь зондов) | Струна | Струна | 28116-09 | 26950
21185 | 435-3 | 070001222 | Системы измерительные (семь зондов) | Струна | Струна | 28116-04 | 26950
21186 | 435-3 | 070001221 | Системы измерительные (три зонда) | Струна | Струна | 28116-09 | 11510
21187 | 435-3 | 070001221 | Системы измерительные (три зонда) | Струна | Струна | 28116-04 | 11510
21188 | 435-3 | 070001221 | Системы измерительные (четыре зонда) | Струна | Струна | 28116-09 | 15380
21189 | 435-3 | 070001213 | Системы измерительные (четыре зонда) | Струна | Струна | 28116-04 | 15380
21190 | 435-3 | 070011664 | Системы измерительные для резервуаров | Tank Gauging |  | 50000-12 | 38500
21191 | 435-3 | 290000100 | Спирограф Валента | ПБС-01 | ПБС-01 | 13105-91 | 3820
21192 | 435-3 | 290000100 | Спирограф Валента(в состав преобразователь биосигналов ПБС-1,СПИРО) | ПБС-01 | ПБС-01 | 13105-91 | 3820
21193 | 435-3 | 290000100 | Спирографы микропроцессорные портативные | СМП-21/01-"Р-Д" | СМП-21/01-"Р-Д" | 24665-03 | 3820
21194 | 435-3 | 290000100 | Спирометры | Спиро С-100 | Спиро С-100 | 22775-02 | 3820
21195 | 435-3 | 290000100 | Спирометры | СП-1 | СП-1 | 13105-91 | 3820
21196 | 435-3 | 290000100 | Спирометры | СП-01 | СП-01 | 13105-91 | 3820
21197 | 435-3 | 290000100 | Спирометры | Спиро С-100 | Спиро С-100 | 22775-07 | 3820
21198 | 435-3 | 070009101 | Стенды для поверки тепловычислителей | MULTICAL 601 | MULTICAL 601 | 40388-09 | 23540
21199 | 435-3 | 070000303 | Счетчик воды механический с импульсным выходом Ду 32,40, 50 мм ВСГд, ОСВИ, ВСТ, ВМХд и др. | Ду 32,40, 50 мм ВСГд, ОСВИ, ВСТ, ВМХд и др. | Ду 32,40, 50 мм ВСГд, ОСВИ, ВСТ, ВМХд и др. | 13733-01 | 2020
21200 | 435-3 | 070002007 | Счетчик газа | СГ16М | СГ16МТ-800-40-С | 14124-14 | 4740
21201 | 435-3 | 070002007 | Счетчик газа | СГ16МТ-800-Р-3 | СГ16МТ-800-Р-3 | 14124-09 | 4740
21202 | 435-3 | 070002100 | Счетчик газа барабанный | TG-5 модели 4 | TG-5 модели 4 | 29271-05 | 5080
21203 | 435-3 | 070000303 | Счетчик ХВС | WPD Dу50 | WPD Dу50 | 13919-94 | 2020
21204 | 435-3 | 290484711 | Счетчик холодной воды | ВСХд-15 | ВСХд-15 | 51794-12 | 290
21205 | 435-3 | 070000300 | Счетчик холодной воды крыльчатый | Нарва; № 27267-04 | Нарва; № 27267-04 | 27267-04 | 290
21206 | 435-3 | 290484711 | Счетчики воды | СГВ-15 | VLF-U | 15315-96 | 290
21207 | 435-3 | 290484711 | Счетчики воды крыльчатые | ETW-15 | СКБ | 13667-06 | 290
21208 | 435-3 | 070002100 | Счетчики барабанные с жидким затвором | РГ-7000 | РГ-7000 | 11229-88 | 5080
21209 | 435-3 | 070002100 | Счетчики барабанные с жидким затвором (эталон) | РГ-7000 | РГ-7000 | 11229-88 | 5080
21210 | 435-3 | 070000300 | Счетчики воды | СВ-15Г | ITELMA WFW2 | 24319-05 | 290
21211 | 435-3 | 070000300 | Счетчики воды | СВ-15Х | Охта Тайпит | 24319-04 | 290
21212 | 435-3 | 070000300 | Счетчики воды | СВ-15ХИ | СВ-15ХИ | 24319-05 | 290
21213 | 435-3 | 070000305 | Счетчики воды | ТЭМ212-50 | ТЭМ212-50 | 24357-08 | 2020
21214 | 435-3 | 070000305 | Счетчики воды | ТЭМ | ТЭМ | 24357-03 | 2020
21215 | 435-3 | 070000301 | Счетчики воды | ТЭМ211 Ду20 | ТЭМ211-15-1.5-1 | 24357-08 | 570
21216 | 435-3 | 290484711 | Счетчики воды | ТЭМ212 Ду15 | ТЭМ212 Ду15 | 24357-08 | 290
21217 | 435-3 | 070000302 | Счетчики воды | ТЭМ212 Ду25 | ТЭМ212 Ду25 | 24357-08 | 1780
21218 | 435-3 | 290484711 | Счетчики воды | ТЭМ211 Ду15 | ТЭМ211 Ду15 | 24357-08 | 290
21219 | 435-3 | 070000303 | Счетчики воды | ТЭМ212 Ду50 | ТЭМ212 Ду50 | 24357-08 | 2020
21220 | 435-3 | 070000303 | Счетчики воды | ТЭМ212 Ду32 | ВСТ | 24357-08 | 2020
21221 | 435-3 | 070000300 | Счетчики воды | СВ-15Х | VLF | 24319-04 | 290
21222 | 435-3 | 070000304 | Счетчики воды | ВСХН-65 | ОСВ-32 | 61401-15 | 2380
21223 | 435-3 | 070000300 | Счетчики воды | СВ-15ГИ | СВ-15ГИ | 24319-05 | 290
21224 | 435-3 | 070000300 | Счетчики воды | СВ-15Х | СВ-15Х Каскад | 24319-05 | 290
21225 | 435-3 | 290484711 | Счетчики воды | VLF-R Ду15 | VLF-R Ду15 | 26382-12 | 290
21226 | 435-3 | 070000303 | Счетчики воды | ТЭМ212 Ду40 | ТЭМ212 Ду40 | 24357-08 | 2020
21227 | 435-3 | 070000301 | Счетчики воды | ТЭМ211 Ду20 | ТЭМ211 | 24357-03 | 570
21228 | 435-3 | 070000301 | Счетчики воды Ду 20 мм | ВСТ Ду20 | ВСТ Ду20 | 51794-12 | 570
21229 | 435-3 | 070000305 | Счетчики воды квартирные | Volumex VLX 1,5 | Volumex VLX 1,5 | 16224-97 | 290
21230 | 435-3 | 070000302 | Счетчики воды крыльчатые | ЛК | ЛК | 29898-13 | 1780
21231 | 435-3 | 070000302 | Счетчики воды крыльчатые | ВСГНд | ВСГНд | 55115-13 | 1780
21232 | 435-3 | 070000302 | Счетчики воды крыльчатые | ВСХН | ВСХН | 55115-13 | 1780
21233 | 435-3 | 070000303 | Счетчики воды крыльчатые | ВСХН, ВСХНд, ВСГН, ВСГНд, ВСТН | M-120 | 61402-15 | 2020
21234 | 435-3 | 070000303 | Счетчики воды крыльчатые | ВСХНд-32 | ВСХд-32 | 55115-13 | 2020
21235 | 435-3 | 070000302 | Счетчики воды крыльчатые | ВСГН-25 | MTW-25 | 61402-15 | 1780
21236 | 435-3 | 290484711 | Счетчики воды крыльчатые | Вектор-Г20/2,5 | Вектор-Г20/2,5 | 34213-07 | 290
21237 | 435-3 | 070000302 | Счетчики воды крыльчатые | ВСТН | ВСТН | 55115-13 | 1780
21238 | 435-3 | 290484711 | Счетчики воды крыльчатые | мод. Вектор-Х15/1.5 | мод. Вектор-Х15/1.5 | 34213-07 | 290
21239 | 435-3 | 290484711 | Счетчики воды крыльчатые | Вектор-Х20/2,5 | Вектор-Х20/2,5 | 34213-07 | 290
21240 | 435-3 | 070000303 | Счетчики воды крыльчатые | ВСХН | ВСХН | 26164-03 | 2020
21241 | 435-3 | 290484711 | Счетчики воды крыльчатые | STABER СВ-15У-110 | STABER СВ-15У-110 | 65043-16 | 290
21242 | 435-3 | 070000302 | Счетчики воды крыльчатые | ТЭМ | ТЭМ | 24357-03 | 1780
21243 | 435-3 | 070000303 | Счетчики воды крыльчатые | ВСХН, ВСХНд, ВСГН, ВСГНд, ВСТН | ВСХН, ВСХНд, ВСГН, ВСГНд, ВСТН | 61402-15 | 2020
21244 | 435-3 | 070000303 | Счетчики воды крыльчатые | ВСТН-40 | ВСХНД | 61402-15 | 2020
21245 | 435-3 | 070000302 | Счетчики воды крыльчатые | Тайпит | Тайпит | 55359-13 | 1780
21246 | 435-3 | 070000302 | Счетчики воды крыльчатые | ВСХНд | ВСХд-15 | 55115-13 | 1780
21247 | 435-3 | 070000302 | Счетчики воды крыльчатые | ВСГН | ВСГН | 55115-13 | 1780
21248 | 435-3 | 070000303 | Счетчики воды крыльчатые | ВСХНД-32 | ВСХНД-32 | 55115-13 | 2020
21249 | 435-3 | 070000305 | Счетчики воды крыльчатые | ВСТН-32 | ВСТН-32 | 55115-13 | 2020
21250 | 435-3 | 290484711 | Счетчики воды крыльчатые | Вектор-Г15/1.5 | Вектор-Г15/1.5 | 34213-07 | 290
21251 | 435-3 | 070000302 | Счетчики воды крыльчатые Ду 25 мм | Миномесс 3В | Миномесс 3В | 42813-09 | 1780
21252 | 435-3 | 070000302 | Счетчики воды крыльчатые Ду 25 мм | исп. Миномесс СВХ/СВГ | исп. Миномесс СВХ/СВГ | 42813-09 | 1780
21253 | 435-3 | 070000302 | Счетчики воды крыльчатые Ду 25 мм | Миномесс СТ | Миномесс СТ | 42813-09 | 1780
21254 | 435-3 | 070000302 | Счетчики воды крыльчатые Ду 25 мм | Миномесс М СВМ | Миномесс М СВМ | 42813-09 | 1780
21255 | 435-3 | 070000302 | Счетчики воды крыльчатые Ду 25 мм | СВМ-Гл | СВМ-Гл | 42813-09 | 1780
21256 | 435-3 | 070000302 | Счетчики воды крыльчатые Ду 25 мм | Миномесс | Миномесс | 42813-09 | 1780
21257 | 435-3 | 070000302 | Счетчики воды крыльчатые Ду 25 мм | Миномесс М СВХД/СВГД | Миномесс М СВХД/СВГД | 42813-09 | 1780
21258 | 435-3 | 070000305 | Счетчики воды крыльчатые Ду 100 - 150 мм | СВМ-Гл | СВМ-Гл | 42813-09 | 2560
21259 | 435-3 | 070000305 | Счетчики воды крыльчатые Ду 100 - 150 мм | Миномесс М СВХД/СВГД | Миномесс М СВХД/СВГД | 42813-09 | 2560
21260 | 435-3 | 070000305 | Счетчики воды крыльчатые Ду 100 - 150 мм | Миномесс | Миномесс | 42813-09 | 2560
21261 | 435-3 | 070000305 | Счетчики воды крыльчатые Ду 100 - 150 мм | исп. Миномесс СВХ/СВГ | исп. Миномесс СВХ/СВГ | 42813-09 | 2560
21262 | 435-3 | 070000305 | Счетчики воды крыльчатые Ду 100 - 150 мм | Миномесс М СВМ | Миномесс М СВМ | 42813-09 | 2560
21263 | 435-3 | 070000305 | Счетчики воды крыльчатые Ду 100 - 150 мм | Миномесс 3В | Миномесс 3В | 42813-09 | 2560
21264 | 435-3 | 070000305 | Счетчики воды крыльчатые Ду 100 - 150 мм | Миномесс СТ | Миномесс СТ | 42813-09 | 2560
21265 | 435-3 | 070000302 | Счетчики воды крыльчатые Ду 20 мм | ОХТА | ОХТА | 47153-11 | 1780
21266 | 435-3 | 070000303 | Счетчики воды крыльчатые Ду 32, 40, 50 мм | Миномесс М СВМ | Миномесс М СВМ | 42813-09 | 2020
21267 | 435-3 | 070000303 | Счетчики воды крыльчатые Ду 32, 40, 50 мм | СВМ-Гл | СВМ-Гл | 42813-09 | 2020
21268 | 435-3 | 070000303 | Счетчики воды крыльчатые Ду 32, 40, 50 мм | Миномесс | Миномесс | 42813-09 | 2020
21269 | 435-3 | 070000303 | Счетчики воды крыльчатые Ду 32, 40, 50 мм | Миномесс 3В | Миномесс 3В | 42813-09 | 2020
21270 | 435-3 | 070000303 | Счетчики воды крыльчатые Ду 32, 40, 50 мм | Миномесс М СВХД/СВГД | Миномесс М СВХД/СВГД | 42813-09 | 2020
21271 | 435-3 | 070000303 | Счетчики воды крыльчатые Ду 32, 40, 50 мм | исп. Миномесс СВХ/СВГ | исп. Миномесс СВХ/СВГ | 42813-09 | 2020
21272 | 435-3 | 070000303 | Счетчики воды крыльчатые Ду 32, 40, 50 мм | Миномесс СТ | Миномесс СТ | 42813-09 | 2020
21273 | 435-3 | 070000304 | Счетчики воды крыльчатые Ду 65 - 80 мм | Миномесс СТ | Миномесс СТ | 42813-09 | 2380
21274 | 435-3 | 070000304 | Счетчики воды крыльчатые Ду 65 - 80 мм | СВМ-Гл | СВМ-Гл | 42813-09 | 2380
21275 | 435-3 | 070000304 | Счетчики воды крыльчатые Ду 65 - 80 мм | Миномесс | Миномесс | 42813-09 | 2380
21276 | 435-3 | 070000304 | Счетчики воды крыльчатые Ду 65 - 80 мм | исп. Миномесс СВХ/СВГ | исп. Миномесс СВХ/СВГ | 42813-09 | 2380
21277 | 435-3 | 070000304 | Счетчики воды крыльчатые Ду 65 - 80 мм | Миномесс М СВХД/СВГД | Миномесс М СВХД/СВГД | 42813-09 | 2380
21278 | 435-3 | 070000304 | Счетчики воды крыльчатые Ду 65 - 80 мм | Миномесс 3В | Миномесс 3В | 42813-09 | 2380
21279 | 435-3 | 070000304 | Счетчики воды крыльчатые Ду 65 - 80 мм | Миномесс М СВМ | Миномесс М СВМ | 42813-09 | 2380
21280 | 435-3 | 290484711 | Счетчики воды крыльчатые Ду 15мм | Тайпит | Тайпит | 47153-11 | 290
21281 | 435-3 | 070000302 | Счетчики воды крыльчатые Ду 25 мм | ВК-Х | ВК-Х | 42813-09 | 1780
21282 | 435-3 | 070000302 | Счетчики воды крыльчатые многоструйные Ду 25 мм | ОХТА М | ОХТА М | 50797-12 | 1780
21283 | 435-3 | 070000303 | Счетчики воды крыльчатые многоструйные Ду 32, 40, 50 мм | ОХТА М | ОХТА М | 50797-12 | 2020
21284 | 435-3 | 070000303 | Счетчики воды крыльчатые модернизированные | исп. ВСКМ 90 | исп. ВСКМ 90 | 32539-06 | 2020
21285 | 435-3 | 070000303 | Счетчики воды крыльчатые модернизированные | ВСКМ 90 ДГ Ду32 | ВСКМ 90 ДГ Ду32 | 32539-06 | 2020
21286 | 435-3 | 070000303 | Счетчики воды крыльчатые модернизированные | ВСКМ 90 Ду50 | - | 32539-06 | 2020
21287 | 435-3 | 070000302 | Счетчики воды крыльчатые модернизированные | ВСКМ 90-15 | ВСКМ 90-15 | 20832-05 | 1780
21288 | 435-3 | 070000303 | Счетчики воды крыльчатые модернизированные | ВСКМ-90 | ВСКМ-90 | 18864-05 | 2020
21289 | 435-3 | 070000303 | Счетчики воды крыльчатые модернизированные | ВСКМ 90-50Ф | ВСКМ 90-50Ф | 32539-06 | 2020
21290 | 435-3 | 070000304 | Счетчики воды крыльчатые модернизированные | ВСКМ 90 | ВСКМ 90 | 32539-06 | 2380
21291 | 435-3 | 070000305 | Счетчики воды крыльчатые модернизированные | ВСКМ 90 Ду32 | ВСКМ 90 Ду32 | 32539-06 | 2020
21292 | 435-3 | 070000303 | Счетчики воды крыльчатые модернизированные | ВСКМ 90 ДГ Ду40 | ВСКМ 90 ДГ Ду40 | 32539-06 | 2020
21293 | 435-3 | 070000303 | Счетчики воды крыльчатые модернизированные | ВСКМ 90-32Ф | ВСКМ 90-32Ф | 32539-06 | 2020
21294 | 435-3 | 070000300 | Счетчики воды крыльчатые модернизированные | ВСКМ 90 Ду15 | ВСКМ 90 Ду15 | 32539-06 | 290
21295 | 435-3 | 070000303 | Счетчики воды крыльчатые модернизированные | ВСКМ 90 Ду40 | ВСКМ 90 Ду40 | 32539-06 | 2020
21296 | 435-3 | 070000302 | Счетчики воды крыльчатые модернизированные | ВСКМ 90 | ВСКМ 90 | 20832-05 | 1780
21297 | 435-3 | 070000303 | Счетчики воды крыльчатые модернизированные | ВСКМ 90 | ВСКМ 90 | 20832-05 | 2020
21298 | 435-3 | 070000302 | Счетчики воды крыльчатые модернизированные | ВСКМ 90-25 | ВСКМ 90-25 | 18864-99 | 1780
21299 | 435-3 | 070000302 | Счетчики воды крыльчатые модернизированные | ВСКМ-90 | ВСКМ-90 | 18864-05 | 1780
21300 | 435-3 | 070000303 | Счетчики воды крыльчатые модернизированные | ВСКМ 90-40Ф | ВСКМ 90-40Ф | 32539-06 | 2020
21301 | 435-3 | 070000303 | Счетчики воды крыльчатые модернизированные | ВСКМ 90 ДГ Ду50 | ВСКМ 90 ДГ Ду50 | 32539-06 | 2020
21302 | 435-3 | 290484711 | Счетчики воды крыльчатые универсальные | ЭКО НОМ СВ | ЭКО НОМ СВ | 76699-19 | 290
21303 | 435-3 | 290484711 | Счетчики воды крыльчатые универсальные | Экомера ЭКО-15 | Экомера ЭКО-15 | 53352-13 | 290
21304 | 435-3 | 070000303 | Счетчики воды крыльчатые универсальные Ду 32, 40, 50 мм | ВСКМ 90 "АТЛАНТ" | ВСКМ 90 "АТЛАНТ" | 61032-15 | 2020
21305 | 435-3 | 070000303 | Счетчики воды крыльчатые универсальные Ду 32, 40, 50 мм | ОСВ "НЕПТУН" | ОСВ "НЕПТУН" | 61032-15 | 2020
21306 | 435-3 | 070000302 | Счетчики воды крыльчатые универсальные Ду 25 мм | ОСВ "НЕПТУН" | ОСВ "НЕПТУН" | 61032-15 | 1780
21307 | 435-3 | 070000302 | Счетчики воды крыльчатые универсальные Ду 25 мм | ВСКМ 90 "АТЛАНТ" | ВСКМ 90 "АТЛАНТ" | 61032-15 | 1780
21308 | 435-3 | 070000305 | Счетчики воды механические Ду 65-100 | СХВ-80 | СХВ-80 | 8042-05 | 2560
21309 | 435-3 | 070000300 | Счетчики воды одноструйные | Пульсар |  | 63458-16 | 290
21310 | 435-3 | 070000302 | Счетчики воды одноструйные крыльчатые | ZR Rubikon ETK | ZR Rubikon ETK | 15517-96 | 1780
21311 | 435-3 | 290484711 | Счетчики воды сухоходные крыльчатые универсальные | ЭКО НОМ СВ-15-80 | ЭКО НОМ СВ-15-80 | 76699-19 | 290
21312 | 435-3 | 070000304 | Счетчики воды турбинные | ОХТА Т-80 ХИ | ОХТА Т-80 ХИ | 50798-12 | 2380
21313 | 435-3 | 070000304 | Счетчики воды турбинные | СВК (Ду-65) | ВСХНКД-65/20 | 18707-99 | 2380
21314 | 435-3 | 070000304 | Счетчики воды турбинные | СВК (Ду-80) | СВК (Ду-80) | 18707-99 | 2380
21315 | 435-3 | 070000305 | Счетчики воды турбинные | ВСХНд Ду80 | ВСХНд Ду50 | 61401-15 | 2560
21316 | 435-3 | 070000303 | Счетчики воды турбинные | ОХТА Т | ОХТА Т | 50798-12 | 2020
21317 | 435-3 | 070000305 | Счетчики воды турбинные | ВСХНд Ду150 | ВСХНд Ду150 | 61401-15 | 2560
21318 | 435-3 | 070000313 | Счетчики воды турбинные | ВСХНд | ВСХНд | 61401-15 | 620
21319 | 435-3 | 070000303 | счетчики воды турбинные | Cosmos WS-50 | Cosmos WS-50 | 14098-94 | 2020
21320 | 435-3 | 070000303 | Счетчики воды турбинные | Cosmos WS | Cosmos WS | 14098-99 | 2020
21321 | 435-3 | 070000303 | Счетчики воды турбинные | СВК(Ду-50) | СВК(Ду-50) | 18706-99 | 2020
21322 | 435-3 | 070000304 | Счетчики воды турбинные Ду 65 | Cosmos WS | Cosmos WS | 14098-99 | 2380
21323 | 435-3 | 070000304 | Счетчики воды турбинные Ду 80 | Cosmos WS | Cosmos WS | 14098-99 | 2380
21324 | 435-3 | 290484711 | Счетчики воды универсальные | ПУЛЬС-15УИ-80 | ПУЛЬС-15УИ-80 | 57032-14 | 290
21325 | 435-3 | 290484711 | Счетчики воды универсальные | мод. ПУЛЬС-15У-80 | мод. ПУЛЬС-15У-80 | 57032-14 | 290
21326 | 435-3 | 290484711 | Счетчики воды универсальные | мод. ПУЛЬС-15У-110 | мод. ПУЛЬС-15У-110 | 57032-14 | 290
21327 | 435-3 | 290484710 | Счетчики воды универсальные | Пульс | Пульс | 57032-14 | 620
21328 | 435-3 | 070000302 | Счетчики воды универсальный | ВСКМ 90-25 | ВСКМ 90-25 | 61032-15 | 1780
21329 | 435-3 | 070002007 | Счетчики газа | СГ16-МТ-1600-Р-2 | СГ16МТ-250-Р | 14124-09 | 4740
21330 | 435-3 | 070002007 | Счетчики газа | СГ16-МТ-250-Р-3 | CГ16МТ-250-30-С | 14124-09 | 4740
21331 | 435-3 | 070002007 | Счетчики газа | СГ16МТ-250 | СГ16М-200-40-С | 14124-09 | 4740
21332 | 435-3 | 070002007 | Счетчики газа | СГ16МТ-250-Р-3 | СГ16МТ-250-Р-3 | 14124-09 | 4740
21333 | 435-3 | 070002007 | Счетчики газа | СГ16МТ-650-40-С | СГ16МТ-650-Р | 14124-09 | 4740
21334 | 435-3 | 070002007 | Счетчики газа | СГ16МТ-250-40 | СГ16МТ-400-40 | 14124-05 | 4740
21335 | 435-3 | 070002007 | Счетчики газа | СГ16МТ-100-40-С | СГ16М-100-Р | 14124-09 | 4740
21336 | 435-3 | 070002007 | Счетчики газа | СГ16МТ-400-Р-2 | СГ16МТ-100-Р | 14124-09 | 4740
21337 | 435-3 | 070002007 | Счетчики газа | СГ16-МТ-400 | СГ16-МТ-400 | 14124-09 | 4740
21338 | 435-3 | 070002007 | Счетчики газа | СГ16М-100 | СГ16МТ-100-Р | 14124-05 | 4740
21339 | 435-3 | 070002018 | Счетчики газа | NP класса G4 (NP-G4) | NP класса G4 (NP-G4) | 17189-98 | 1210
21340 | 435-3 | 070002018 | Счетчики газа (бытовые) | Gallus-2000 | Gallus-2000 | 13750-01 | 1210
21341 | 435-3 | 070002018 | Счетчики газа (бытовые) | СГБ | СГБ | 22112-09 | 1210
21342 | 435-3 | 070002018 | Счетчики газа (бытовые) | Gallus-2000 | Gallus-2000 | 13750-93 | 1210
21343 | 435-3 | 070002018 | Счетчики газа (бытовые) | Gallus-2000 | Gallus-2000 | 13750-98 | 1210
21344 | 435-3 | 070002100 | Счетчики газа барабанного TG | TG | TG | 30218-05 | 5080
21345 | 435-3 | 070002100 | Счетчики газа барабанные | TG 5, модели 5А | TG 5, модели 5А | 21200-01 | 5080
21346 | 435-3 | 070002100 | Счетчики газа барабанные | TG | TG | 49356-12 | 5080
21347 | 435-3 | 070002100 | Счетчики газа барабанные | TG-3, модели 5А | TG-3, модели 5А | 22278-01 | 5080
21348 | 435-3 | 070002100 | Счетчики газа барабанные | TG 3, модели 5 | TG 3, модели 5 | 22278-01 | 5080
21349 | 435-3 | 070002100 | Счетчики газа барабанные | TG05 | TG05 | 49356-12 | 5080
21350 | 435-3 | 070002100 | Счетчики газа барабанные | TG50 | TG50 | 49356-12 | 5080
21351 | 435-3 | 070002100 | Счетчики газа барабанные | TG25 | TG25 | 49356-12 | 5080
21352 | 435-3 | 070002100 | Счетчики газа барабанные | TG3 | TG3 | 49356-12 | 5080
21353 | 435-3 | 070002100 | Счетчики газа барабанные | TG1 | TG1 | 49356-12 | 5080
21354 | 435-3 | 070002100 | Счетчики газа барабанные | TG 5, модели 5 | TG 5, модели 5 | 21200-01 | 5080
21355 | 435-3 | 070002100 | Счетчики газа барабанные TG | модели TG 3/6 | модели TG 3/6 | 49356-12 | 5080
21356 | 435-3 | 070002100 | Счетчики газа барабанные TG | модели TG 3/5 | модели TG 3/5 | 49356-12 | 5080
21357 | 435-3 | 070002100 | Счетчики газа барабанные TG | TG5/5 | TG5/5 | 30218-05 | 5080
21358 | 435-3 | 070002100 | Счетчики газа барабанные TG | модели TG 5/5 | модели TG 5/5 | 49356-12 | 5080
21359 | 435-3 | 070002018 | Счетчики газа бытовые | СГБ-3,2 | СГБ-3,2 | 58092-14 | 1210
21360 | 435-3 | 070002018 | Счетчики газа бытовые | СГБ-4,0 | СГБ-4,0 | 58092-14 | 1210
21361 | 435-3 | 070002018 | Счетчики газа двухкамерные | СГД-2,5 | СГД-2,5 | 17571-98 | 1210
21362 | 435-3 | 070002007 | Счетчики газа диафрагменные | ВК-G10 | ВК-G10 | 36707-08 | 1210
21363 | 435-3 | 070011952 | Счетчики газа диафрагменные | BK-G65 |  | 36706-08 | 4740
21364 | 435-3 | 070002018 | Счетчики газа диафрагменные | АЛИНТЕР мод. ГС-2,5 | АЛИНТЕР мод. ГС-2,5 | 36936-08 | 1210
21365 | 435-3 | 070002018 | Счетчики газа диафрагменные (бытовые) | ВК-G1,6 | ВК-G1,6 | 14080-01 | 1210
21366 | 435-3 | 070002018 | Счетчики газа диафрагменные (бытовые) | BK-G1,6 | BK-G1,6 | 14080-06 | 1210
21367 | 435-3 | 070002018 | Счетчики газа диафрагменные (бытовые) | BK-G2,5 | BK-G2,5 | 14080-06 | 1210
21368 | 435-3 | 070002018 | Счетчики газа диафрагменные (бытовые) | BK-G6 | G6 | 36707-08 | 1210
21369 | 435-3 | 070002018 | Счетчики газа диафрагменные (бытовые) | NPM-G1.6 | NPM-G1.6 | 20969-01 | 1210
21370 | 435-3 | 070002018 | Счетчики газа диафрагменные (бытовые) | NP-G1,6 | NP-G1,6 | 19885-00 | 1210
21371 | 435-3 | 070002007 | Счетчики газа диафрагменные (бытовые) | BK-G1,6 | BK-G1,6 | 20272-00 | 1210
21372 | 435-3 | 070002018 | Счетчики газа диафрагменные (бытовые) | BK-G2,5 | BK-G2,5 | 36707-08 | 1210
21373 | 435-3 | 070002018 | Счетчики газа диафрагменные (бытовые) | ВК-G2,5 | ВК-G2,5 | 14080-01 | 1210
21374 | 435-3 | 070002018 | Счетчики газа диафрагменные (бытовые) | Gallus 2000, 2002 (Галлус 2000, 2002) (Китай - только Gallus 2000) | Gallus 2000, 2002 (Галлус 2000, 2002) (Китай - только Gallus 2000) | 13750-01 | 1210
21375 | 435-3 | 070002018 | Счетчики газа диафрагменные (бытовые) | BK-G4 | BK-G4 | 14080-06 | 1210
21376 | 435-3 | 070002018 | Счетчики газа диафрагменные (бытовые) | Gallus 2000 G4 | Gallus 2000 G4 | 13750-96 | 1210
21377 | 435-3 | 070002018 | Счетчики газа диафрагменные с температурной компенсацией (бытовые) | BK-G1,6T | BK-G1,6T | 18494-01 | 1210
21378 | 435-3 | 070002018 | Счетчики газа диафрагменные с температурной компенсацией (бытовые) | BK-G2,5T | BK-G2,5T | 30894-05 | 1210
21379 | 435-3 | 070002018 | Счетчики газа диафрагменные с температурной компенсацией (бытовые) | BK-G1,6T | BK-G1,6T | 36709-08 | 1210
21380 | 435-3 | 070002018 | Счетчики газа диафрагменные с температурной компенсацией (бытовые) | BK-G1,6T | BK-G1,6T | 18494-06 | 1210
21381 | 435-3 | 070002018 | Счетчики газа диафрагменные с температурной компенсацией (бытовые) | BK-G2,5T | BK-G2,5T | 36709-08 | 1210
21382 | 435-3 | 070002018 | Счетчики газа диафрагменные с температурной компенсацией (бытовые) | BK-G4T | BK-G4T | 49706-12 | 1210
21383 | 435-3 | 070002018 | Счетчики газа диафрагменные с температурной компенсацией (бытовые) | BK-G4T | BK-G4T | 36709-08 | 1210
21384 | 435-3 | 070002018 | Счетчики газа диафрагменные с температурной компенсацией (бытовые) | BK-G2,5T | BK-G2,5T | 18494-06 | 1210
21385 | 435-3 | 070002018 | Счетчики газа диафрагменные с температурной компенсацией (бытовые) | BK-G4T | BK-G4T | 18494-01 | 1210
21386 | 435-3 | 070002018 | Счетчики газа диафрагменные с температурной компенсацией (бытовые) | BK-G1,6T | BK-G1,6T | 30894-05 | 1210
21387 | 435-3 | 070002018 | Счетчики газа диафрагменные с температурной компенсацией (бытовые) | BK-G2,5T | BK-G2,5T | 18494-01 | 1210
21388 | 435-3 | 070002018 | Счетчики газа диафрагменные с температурной компенсацией (бытовые) | BK-G10T | BK-G10T | 36709-08 | 1210
21389 | 435-3 | 070002018 | Счетчики газа диафрагменные с температурной компенсацией (бытовые) | BK-G4T | BK-G4T | 18494-06 | 1210
21390 | 435-3 | 070002018 | Счетчики газа диафрагменные с температурной компенсацией (бытовые) | BK-G4T | BK-G4T | 30894-05 | 1210
21391 | 435-3 | 070002018 | Счетчики газа мембранные | BK G2,5 | BK G2,5 | 14488-98 | 1210
21392 | 435-3 | 070002018 | Счетчики газа мембранные | G 1,6; 2,5; 4; 6; 10; 16; 25 | G 1,6; 2,5; 4; 6; 10; 16; 25 | 14080-94 | 1210
21393 | 435-3 | 070002018 | Счетчики газа мембранные (бытовые) | G4 | Вектор М G4 | 17493-98 | 1210
21394 | 435-3 | 070002018 | Счетчики газа мембранные (бытовые) | G4-RF1 | G4-RF1 | 14351-98 | 1210
21395 | 435-3 | 070002018 | Счетчики газа мембранные (бытовые) | BK-G4 | СГБ-G4-1 | 20272-00 | 1210
21396 | 435-3 | 070002018 | Счетчики газа мембранные (бытовые) | G 2,5 | ВК G2,5 | 14080-94 | 1210
21397 | 435-3 | 070002018 | Счетчики газа мембранные (бытовые) | BK-G1,6 | BK-G1,6 | 14080-99 | 1210
21398 | 435-3 | 070002018 | Счетчики газа мембранные (бытовые) | BK-G2,5 | BK-G2,5 | 30894-05 | 1210
21399 | 435-3 | 070002018 | Счетчики газа мембранные (бытовые) | BKL G 4 | BKL G 4 | 14080-94 | 1210
21400 | 435-3 | 070002018 | Счетчики газа мембранные (бытовые) | BK-G1,6 | BK-G1,6 | 14080-97 | 1210
21401 | 435-3 | 070002018 | Счетчики газа мембранные (бытовые) | BK-G2,5 | BK-G2,5 | 14080-99 | 1210
21402 | 435-3 | 070002018 | Счетчики газа мембранные (бытовые) | BK-G2,5 | BK-G2,5 | 20272-00 | 1210
21403 | 435-3 | 070002018 | Счетчики газа мембранные (бытовые) | G 1,6 | G 1,6 | 14080-94 | 1210
21404 | 435-3 | 070002018 | Счетчики газа мембранные (бытовые) | Gallus 2000 | Gallus 2000 | 13750-98 | 1210
21405 | 435-3 | 070002018 | Счетчики газа объемные диафрагменные | BK-G6 | BK-G6 | 30894-05 | 1210
21406 | 435-3 | 070002018 | Счетчики газа объемные диафрагменные | СГК-2,5 | СГК-2,5 | 20726-00 | 1210
21407 | 435-3 | 070002018 | Счетчики газа объемные диафрагменные | Вектор -М/Т | Вектор -М/Т | 45113-10 | 1210
21408 | 435-3 | 070002018 | Счетчики газа объемные диафрагменные | ВК-G4 | ВК-G4 | 20272-00 | 1210
21409 | 435-3 | 070002018 | Счетчики газа объемные диафрагменные | BK-G4 | BK-G4 | 20272-00 | 1210
21410 | 435-3 | 070002018 | Счетчики газа объемные диафрагменные | ТРИТОН-ГАЗ, мод. СГМ 4 | ТРИТОН-ГАЗ, мод. СГМ 4 | 49571-12 | 1210
21411 | 435-3 | 070002018 | Счетчики газа объемные диафрагменные | BK-G1,6 | BK-G1,6 | 20272-00 | 1210
21412 | 435-3 | 070002018 | Счетчики газа объемные диафрагменные | Вектор G4 | Вектор G4 | 34214-07 | 1210
21413 | 435-3 | 070002018 | Счетчики газа объемные диафрагменные (бытовые) | СГК-1,6 | СГК-1,6 | 20726-00 | 1210
21414 | 435-3 | 070002018 | Счетчики газа объемные диафрагменные (бытовые) | Омега G1,6 | Омега G1,6 | 35868-07 | 1210
21415 | 435-3 | 070002018 | Счетчики газа объемные диафрагменные (бытовые) | BK-G1,6 | BK-G1,6 | 20272-00 | 1210
21416 | 435-3 | 070002018 | Счетчики газа объемные диафрагменные (бытовые) | СГК-4 | СГК-4 | 20726-05 | 1210
21417 | 435-3 | 070002018 | Счетчики газа объемные диафрагменные (бытовые) | NP-G2,5 | NP-G2,5 | 19885-00 | 1210
21418 | 435-3 | 070002018 | Счетчики газа объемные диафрагменные (бытовые) | BK-G4 | BK-G4 | 20272-00 | 1210
21419 | 435-3 | 070002018 | Счетчики газа объемные диафрагменные (бытовые) | BK-G2,5 | BK-G2,5 | 20272-00 | 1210
21420 | 435-3 | 070002018 | Счетчики газа объемные диафрагменные (бытовые) | СГК-2,5 | СГК-2,5 | 20726-05 | 1210
21421 | 435-3 | 070002018 | Счетчики газа объемные диафрагменные (бытовые) | NP G4 | NP G4 | 12522-97 | 1210
21422 | 435-3 | 070002018 | Счетчики газа объемные диафрагменные (бытовые) | СГК-1,6 | СГК-1,6 | 20726-05 | 1210
21423 | 435-3 | 070002018 | Счетчики газа объемные диафрагменные (бытовые) | BK-G1,6 | BK-G1,6 | 30894-05 | 1210
21424 | 435-3 | 070002018 | Счетчики газа объемные диафрагменные (бытовые) | BK-G4 | BK-G4 | 30894-05 | 1210
21425 | 435-3 | 070002018 | Счетчики газа объемные диафрагменные (бытовые) | Омега G2,5 | Омега G2,5 | 35868-07 | 1210
21426 | 435-3 | 070002018 | Счетчики газа объемные диафрагменные (бытовые) | Омега G4 | Омега G4 | 35868-07 | 1210
21427 | 435-3 | 070002007 | Счетчики газа ротационные | Delta G65 | - | 13839-14 | 4740
21428 | 435-3 | 070002007 | Счетчики газа ротационные | Delta G-250 | Delta G-100 | 13839-09 | 4740
21429 | 435-3 | 070002007 | Счетчики газа ротационные | RABO, тип G65 | Rabo, тип G65 | 54267-13 | 4740
21430 | 435-3 | 070002007 | Счетчики газа ротационные | RVG (G160) | RVG (G65) | 16422-01 | 4740
21431 | 435-3 | 070002007 | Счетчики газа ротационные | RVG (G250) |  | 16422-10 | 4740
21432 | 435-3 | 070002007 | Счетчики газа ротационные | RVG (G160) | RVG (G160) | 16422-10 | 4740
21433 | 435-3 | 070002007 | Счетчики газа ротационные | RVG (G250) | RVG (G250) | 16422-01 | 4740
21434 | 435-3 | 070002007 | Счетчики газа ротационные | Delta G40 | Delta G40 | 13839-09 | 4740
21435 | 435-3 | 070002007 | Счетчики газа ротационные | RVG (G400) | RVG (G400) | 16422-10 | 4740
21436 | 435-3 | 070002007 | Счетчики газа ротационные | RABO, тип G250 | RABO, тип G250 | 54267-13 | 4740
21437 | 435-3 | 070002007 | Счетчики газа ротационные | RVG (G100) | RVG (G100) | 16422-10 | 4740
21438 | 435-3 | 070013016 | Счетчики газа ротационные | RABO G160 |  | 54267-13 | 4740
21439 | 435-3 | 070002007 | Счетчики газа ротационные РСГ СИГНАЛ | РСГ СИГНАЛ-40-G16 |  | 41453-13 | 4740
21440 | 435-3 | 070002007 | Счетчики газа турбинные | СТГ-80-160 | СТГ 80-160 | 28739-13 | 4740
21441 | 435-3 | 070002007 | Счетчики газа турбинные | СТГ-80-160 | СТГ-80-160 | 28739-08 | 4740
21442 | 435-3 | 070002007 | Счетчики газа турбинные | СТГ-50-100 | СТГ-80-160 | 28739-08 | 4740
21443 | 435-3 | 070002007 | Счетчики газа турбинные | СТГ-80-250 | TZ/Fluxi | 28739-13 | 4740
21444 | 435-3 | 070002007 | Счетчики газа турбинные | СТГ-50-100 | СТГ-50-100 | 28739-13 | 4740
21445 | 435-3 | 070002007 | Счетчики газа турбинные | СТГ-100-400 | СТГ 100-400 | 28739-13 | 4740
21446 | 435-3 | 070002007 | Счетчики газа турбинные | TRZ, тип G250 | TRZ, тип G250 | 31141-13 | 4740
21447 | 435-3 | 070002007 | Счетчики газа ультразвуковые | FLOWSIC 600 | FLOWSIC 600 | 43981-10 | 25360
21448 | 435-3 | 070002007 | Счетчики газа ультразвуковые | FLOWSIC 600 | FLOWSIC 600 | 43981-11 | 25360
21449 | 435-3 | 070002007 | Счетчики газа ультразвуковые | Flowsic 600 | Flowsic 600 | 58785-14 | 25360
21450 | 435-3 | 070002100 | Счетчики газовые барабанные | W | W | 32080-12 | 5080
21451 | 435-3 | 070002100 | Счетчики газовые барабанные | ГСБ-400 | ГСБ-400 | 734-72 | 5080
21452 | 435-3 | 070000305 | Счетчики горячей воды | ВСТ | ВСТ | 13733-96 | 2560
21453 | 435-3 | 070000302 | Счетчики горячей воды | ВСГ Ду25 | ВСГ Ду25 | 40607-09 | 1780
21454 | 435-3 | 070000304 | Счетчики горячей воды | ВСТ Ду80 | ВСТ Ду80 | 13733-01 | 2380
21455 | 435-3 | 070000304 | Счетчики горячей воды | ВСТН Ду80 | ВСТН Ду80 | 26405-04 | 2380
21456 | 435-3 | 290484711 | Счетчики горячей воды | ВСТ Ду15 | ВСТ Ду15 | 40607-09 | 290
21457 | 435-3 | 070000302 | Счетчики горячей воды | ВСТ Ду25 | ВСТ Ду25 | 40607-09 | 1780
21458 | 435-3 | 070000302 | Счетчики горячей воды | ВСГд Ду25 | ВСГд Ду25 | 40607-09 | 1780
21459 | 435-3 | 070000301 | Счетчики горячей воды | VLF-R-W Ду20 | VLF-R-W Ду20 | 26382-12 | 570
21460 | 435-3 | 070000305 | Счетчики горячей воды | ВСГ | ВСГ | 23648-02 | 2380
21461 | 435-3 | 070000304 | Счетчики горячей воды | ВСГд | ВСГд | 23648-02 | 2380
21462 | 435-3 | 070000301 | Счетчики горячей воды | VLF-R-С Ду20 | GMDX | 26382-12 | 570
21463 | 435-3 | 070000304 | Счетчики горячей воды | WPH-H Ду65 | WPH-H Ду65 | 13669-06 | 2380
21464 | 435-3 | 070000302 | Счетчики горячей воды | МЕТЕР ВК-ГИ/25 | МЕТЕР ВК-ГИ/25 | 39016-08 | 1780
21465 | 435-3 | 070000303 | Счетчики горячей воды | ВСТН Ду50 | ВСТ Ду50 | 26405-04 | 2020
21466 | 435-3 | 070000304 | Счетчики горячей воды | WPH-H Ду80 | WPH-H Ду80 | 13669-06 | 2380
21467 | 435-3 | 070000301 | Счетчики горячей воды | МЕТЕР ВК-ГИ/20 | МЕТЕР ВК-ГИ/20 | 39016-08 | 570
21468 | 435-3 | 070000303 | Счетчики горячей воды | Minomess ETW Ду50 | Minomess ETW Ду50 | 32919-06 | 2020
21469 | 435-3 | 070000301 | Счетчики горячей воды | ВСГ Ду20 | ВСГ Ду20 | 51794-12 | 570
21470 | 435-3 | 070000305 | Счетчики горячей воды | ВСГН Ду100 | ВСГН Ду100 | 26405-04 | 2560
21471 | 435-3 | 070000305 | Счетчики горячей воды | ВСТДу150 | ВСТДу150 | 13733-01 | 2560
21472 | 435-3 | 070000303 | Счетчики горячей воды | МЕТЕР ВК-Г32 | МЕТЕР ВК-Г32 | 39016-08 | 2020
21473 | 435-3 | 070000304 | Счетчики горячей воды | COSMO WPD Ду80 | COSMO WPD Ду80 | 16226-99 | 2380
21474 | 435-3 | 070000302 | Счетчики горячей воды | МЕТЕР ВК-Г/25 | МЕТЕР ВК-Г/25 | 39016-08 | 1780
21475 | 435-3 | 070000304 | Счетчики горячей воды | WP-H Ду80 | WP-H Ду80 | 13669-06 | 2380
21476 | 435-3 | 070000302 | Счетчики горячей воды | ВСКМ 90-25 | ВСКМ 90-25 | 61032-15 | 1780
21477 | 435-3 | 070000303 | Счетчики горячей воды | ВСТ Ду32 | ВСТ Ду32 | 13732-01 | 2020
21478 | 435-3 | 070000303 | Счетчики горячей воды | ВСХ Ду40 | ВСХ Ду40 | 40607-09 | 2020
21479 | 435-3 | 070000301 | Счетчики горячей воды | СВ-20Г | СВ-20Г | 39202-08 | 570
21480 | 435-3 | 070000305 | Счетчики горячей воды | COSMO WPD Ду100 | COSMO WPD Ду100 | 16226-99 | 2560
21481 | 435-3 | 070000300 | Счетчики горячей воды | СВ-15Г | СВ-15Г | 39202-08 | 290
21482 | 435-3 | 070000305 | Счетчики горячей воды | WP-H Ду100 | WP-H Ду100 | 13669-06 | 2560
21483 | 435-3 | 070000303 | Счетчики горячей воды | MTH | MTH | 16886-97 | 2020
21484 | 435-3 | 070000303 | Счетчики горячей воды | СКБ Ду32 | СКБ Ду32 | 26343-08 | 2020
21485 | 435-3 | 070000303 | Счетчики горячей воды | WP-H Ду50 | Пульсар Т | 13669-06 | 2020
21486 | 435-3 | 290484711 | Счетчики горячей воды | GSD5-R Ду15 | VLF-R Ду15 | 27052-09 | 290
21487 | 435-3 | 070000303 | Счетчики горячей воды | ETH | ETH | 16886-97 | 2020
21488 | 435-3 | 070000305 | Счетчики горячей воды | WP-H Ду150 | WP-H | 13669-06 | 2560
21489 | 435-3 | 070001220 | Счетчики горячей воды | ВСТ-15 | ВСТ-15 | 23647-02 | 290
21490 | 435-3 | 070000301 | Счетчики горячей воды | GSD5 Ду20 | GSD5 Ду20 | 27052-09 | 570
21491 | 435-3 | 070000303 | Счетчики горячей воды | СКБ Ду50 | СКБ Ду50 | 26343-08 | 2020
21492 | 435-3 | 290484711 | Счетчики горячей воды | ETW | ETW | 32919-06 | 290
21493 | 435-3 | 290484711 | Счетчики горячей воды | СГВ-15, | СГВ-15, | 16078-05 | 290
21494 | 435-3 | 070000303 | Счетчики горячей воды | ВСГН Ду40 | ВСГН Ду40 | 26405-04 | 2020
21495 | 435-3 | 070000303 | Счетчики горячей воды | Minomess ETW Ду40 | Minomess ETW Ду40 | 32919-06 | 2020
21496 | 435-3 | 290484711 | Счетчики горячей воды | ВСТ Ду15 | ВСТ Ду15 | 13733-01 | 290
21497 | 435-3 | 070000303 | Счетчики горячей воды | ВСТ | ВСТ | 23647-02 | 2020
21498 | 435-3 | 070000304 | Счетчики горячей воды | ВСГН Ду65 | ВСГН Ду65 | 26405-04 | 2380
21499 | 435-3 | 070000301 | Счетчики горячей воды | GSD5-R Ду20 | GSD5-R Ду20 | 27052-09 | 570
21500 | 435-3 | 070000304 | Счетчики горячей воды | WP-H Ду65 | WP-H Ду65 | 13669-06 | 2380
21501 | 435-3 | 290484711 | Счетчики горячей воды | Minomess | Minomess | 32919-06 | 290
21502 | 435-3 | 070000303 | Счетчики горячей воды | ВСГд | ВСГд | 17324-98 | 2020
21503 | 435-3 | 070000303 | Счетчики горячей воды | ВСГ Ду32 | ВСГ Ду32 | 40607-09 | 2020
21504 | 435-3 | 070001220 | Счетчики горячей воды | ВСТ-15 | ВСТ-15 | 51794-12 | 290
21505 | 435-3 | 070000303 | Счетчики горячей воды | МЕТЕР ВК-Г50 | МЕТЕР ВК-Г50 | 39016-08 | 2020
21506 | 435-3 | 070000303 | Счетчики горячей воды | ВСГН Ду50 | ВСГН Ду50 | 26405-04 | 2020
21507 | 435-3 | 070000304 | Счетчики горячей воды | COSMO WPD Ду65 | COSMO WPD Ду65 | 16226-99 | 2380
21508 | 435-3 | 290484711 | Счетчики горячей воды | GSD5 Ду15 | GSD5 Ду15 | 27052-09 | 290
21509 | 435-3 | 070000303 | Счетчики горячей воды | COSMO WPD Ду50 | COSMO WPD Ду50 | 16226-99 | 2020
21510 | 435-3 | 070000305 | Счетчики горячей воды | ВСТ Ду32 | ВСТ Ду32 | 13733-01 | 2560
21511 | 435-3 | 070000304 | Счетчики горячей воды | ВСТ Ду65 | ВСТ Ду65 | 13733-01 | 2380
21512 | 435-3 | 070000305 | Счетчики горячей воды | ВСТН Ду100 | ВСТН Ду200 | 26405-04 | 2560
21513 | 435-3 | 290484711 | Счетчики горячей воды | СВ-15Г | СВ-15Г | 39202-08 | 290
21514 | 435-3 | 070000303 | Счетчики горячей воды | COSMO WPD Ду40 | COSMO WPD Ду40 | 16226-99 | 2020
21515 | 435-3 | 070000303 | Счетчики горячей воды | ВСГН Ду32 | ВСГН Ду32 | 26405-04 | 2020
21516 | 435-3 | 070000305 | Счетчики горячей воды | WPH-H Ду100 | WPH-H Ду100 | 13669-06 | 2560
21517 | 435-3 | 070000305 | Счетчики горячей воды | СКБ Ду40 | СКБ Ду40 | 26343-08 | 2020
21518 | 435-3 | 070000301 | Счетчики горячей воды | СКБ Ду20 | СКБ Ду20 | 26343-08 | 570
21519 | 435-3 | 070000301 | Счетчики горячей воды | ВСГ, ВСГд | ВСГ, ВСГд | 23648-07 | 570
21520 | 435-3 | 070000302 | Счетчики горячей воды | СКБ Ду25 | СКБ Ду25 | 26343-08 | 1780
21521 | 435-3 | 290484711 | Счетчики горячей воды | ВСГ Ду15 | ВСГ Ду15 | 40607-09 | 290
21522 | 435-3 | 070000303 | Счетчики горячей воды | МЕТЕР ВК-ГИ/32 | МЕТЕР ВК-ГИ/32 | 39016-08 | 2020
21523 | 435-3 | 290484711 | Счетчики горячей воды | Тритон Ду15 | Тритон Ду15 | 43682-10 | 290
21524 | 435-3 | 070000304 | Счетчики горячей воды | ВСТ | ВСТ | 23647-02 | 2380
21525 | 435-3 | 070000303 | Счетчики горячей воды | ВСТ Ду40 | ОСВУ-40 | 13733-01 | 2020
21526 | 435-3 | 290484711 | Счетчики горячей воды | VLF-R-W Ду15 | VLF-R-W Ду15 | 26382-07 | 290
21527 | 435-3 | 290484711 | Счетчики горячей воды | СГВ-15 | СГВ-15 | 16078-05 | 290
21528 | 435-3 | 070000303 | Счетчики горячей воды | ВСГ | ВСГ | 17324-98 | 2020
21529 | 435-3 | 070000301 | Счетчики горячей воды | VLF-R-W Ду20 | VLF-R-W Ду20 | 26382-07 | 570
21530 | 435-3 | 070000303 | Счетчики горячей воды | МЕТЕР ВК-ГИ/40 | МЕТЕР ВК-ГИ/40 | 39016-08 | 2020
21531 | 435-3 | 070000304 | Счетчики горячей воды | ВСГ | ВСГ | 13732-93 | 2380
21532 | 435-3 | 070000303 | Счетчики горячей воды | WPH-H Ду50 | WPH | 13669-06 | 2020
21533 | 435-3 | 070000304 | Счетчики горячей воды | ВСТН Ду80 | ВМХ | 26405-04 | 2380
21534 | 435-3 | 070000303 | Счетчики горячей воды | ВСТ Ду50 | ВСТ Ду50 | 13733-01 | 2020
21535 | 435-3 | 070000301 | Счетчики горячей воды | СВ-20ИГ | СВ-20ИГ | 39202-08 | 570
21536 | 435-3 | 070000303 | Счетчики горячей воды | ВСГ | ВСГ | 23648-02 | 2020
21537 | 435-3 | 070000303 | Счетчики горячей воды | ВСТН Ду40 | ВСТН Ду40 | 26405-04 | 2020
21538 | 435-3 | 070000305 | Счетчики горячей воды | ВСТДу100 | ВСТДу100 | 13733-01 | 2560
21539 | 435-3 | 070000304 | Счетчики горячей воды | MTK-20 | MTK-20 | 13733-01 | 2120
21540 | 435-3 | 290484711 | Счетчики горячей воды | VLF-R-W Ду15 | VLF-R-W Ду15 | 26382-12 | 290
21541 | 435-3 | 290484711 | Счетчики горячей воды | VLF-R-W Ду15 | VLF-R-W Ду15 | 26382-04 | 290
21542 | 435-3 | 070000302 | Счетчики горячей воды | ВСТ Ду25 | ВСТ Ду25 | 13733-01 | 1780
21543 | 435-3 | 070000303 | Счетчики горячей воды | СКВГ 90-12/32 | СКВГ 90-12/32 | 13963-02 | 2020
21544 | 435-3 | 290484711 | Счетчики горячей воды | СВ-15ИГ | СВ-15ИГ | 39202-08 | 290
21545 | 435-3 | 070000301 | Счетчики горячей воды | МЕТЕР ВК-Г/20 | МЕТЕР ВК-Г/20 | 39016-08 | 570
21546 | 435-3 | 070000302 | Счетчики горячей воды | Minomess ETW Ду25 | Minomess ETW Ду25 | 32919-06 | 1780
21547 | 435-3 | 070000304 | Счетчики горячей воды | ВСГН Ду80 | ВСГН Ду80 | 40606-09 | 2380
21548 | 435-3 | 070000303 | Счетчики горячей воды | ВСТ Ду32 | ВСТ Ду32 | 40607-09 | 2020
21549 | 435-3 | 070000303 | Счетчики горячей воды | МЕТЕР ВК-ГИ/50 | МЕТЕР ВК-ГИ/50 | 39016-08 | 2020
21550 | 435-3 | 290484711 | Счетчики горячей воды | Minomess ЕТW Ду15 | Minomess ЕТW Ду15 | 32919-06 | 290
21551 | 435-3 | 070000303 | Счетчики горячей воды | СКВГ 90-20/40 | СКВГ 90-20/40 | 13961-02 | 2020
21552 | 435-3 | 070000303 | Счетчики горячей воды | Minomess ETW Ду32 | Minomess ETW Ду32 | 32919-06 | 2020
21553 | 435-3 | 070000300 | Счетчики горячей воды | ВСГ | ВСГ | 23648-07 | 290
21554 | 435-3 | 070000303 | Счетчики горячей воды | МЕТЕР ВК-Г40 | МЕТЕР ВК-Г40 | 39016-08 | 2020
21555 | 435-3 | 290484711 | Счетчики горячей воды | СГВ-15 | Итэлма | 16078-13 | 290
21556 | 435-3 | 070000303 | Счетчики горячей воды (Ду 25) | ВСХд Ду25 | МТК Ду25 | 40607-09 | 2020
21557 | 435-3 | 070000303 | Счетчики горячей воды (Ду 32) | ВСХд Ду25 | ВСХд Ду25 | 40607-09 | 2020
21558 | 435-3 | 070000303 | Счетчики горячей воды (Ду 32) | ВСХд Ду32 | ВСХд Ду32 | 40607-09 | 2020
21559 | 435-3 | 070000305 | Счетчики горячей воды Ду 100 - мм | WP-Dynamic Ду200 | WP-Dynamic Ду200 | 15820-02 | 2560
21560 | 435-3 | 070000305 | Счетчики горячей воды Ду 100 - мм | WP-Dynamic Ду100 | WP-Dynamic Ду100 | 15820-02 | 2560
21561 | 435-3 | 290484711 | Счетчики горячей воды Ду 15 мм | ВСТ Ду15 Qn1,5 | ВСТ Ду15 Qn1,5 | 51794-12 | 290
21562 | 435-3 | 290484711 | Счетчики горячей воды Ду 15 мм | ВСГ Ду15 Qn1,5 | ВСГ Ду15 Qn1,5 | 51794-12 | 290
21563 | 435-3 | 290484711 | Счетчики горячей воды Ду 15 мм | ВСТ Ду15 Qn0.6 | ВСТ Ду15 Qn0.6 | 51794-12 | 290
21564 | 435-3 | 290484711 | Счетчики горячей воды Ду 15 мм | ВСГ Ду15 Qn1,0 | ВСГ Ду15 Qn1,0 | 51794-12 | 290
21565 | 435-3 | 290484711 | Счетчики горячей воды Ду 15 мм | ВСГд Ду15 Qn0.6 | ВСГд Ду15 Qn0.6 | 51794-12 | 290
21566 | 435-3 | 070000301 | Счетчики горячей воды Ду 15 мм | ВСТ Ду20-02 | ВСТ Ду20-02 | 51794-12 | 570
21567 | 435-3 | 070000301 | Счетчики горячей воды Ду 15 мм | ВСТ Ду20-01 | ВСТ Ду20-01 | 51794-12 | 570
21568 | 435-3 | 290484711 | Счетчики горячей воды Ду 15 мм | ВСТ Ду15 Qn1,0 | ВСТ Ду15 Qn1,0 | 51794-12 | 290
21569 | 435-3 | 290484711 | Счетчики горячей воды Ду 15 мм | ВСГд Ду15 Qn1,5 | ВСГд Ду15 Qn1,5 | 51794-12 | 290
21570 | 435-3 | 290484711 | Счетчики горячей воды Ду 15 мм | ВСКМ 90-15 | ВСКМ 90-15 | 32539-11 | 290
21571 | 435-3 | 290484711 | Счетчики горячей воды Ду 15 мм | ВСГд Ду15 Qn1,0 | ВСГд Ду15 Qn1,0 | 51794-12 | 290
21572 | 435-3 | 290484711 | Счетчики горячей воды Ду 15 мм | ВСГ Ду15 Qn0.6 | ВСГ Ду15 Qn0.6 | 51794-12 | 290
21573 | 435-3 | 070000301 | Счетчики горячей воды Ду 20 мм | ВСГд Ду20 | TRITON КВУ 2,5 | 51794-12 | 570
21574 | 435-3 | 070000302 | Счетчики горячей воды Ду 25 | ВСГ | ВСГ | 13732-01 | 1780
21575 | 435-3 | 070000302 | Счетчики горячей воды Ду 25 | ETH | ETH | 16886-97 | 1780
21576 | 435-3 | 070000302 | Счетчики горячей воды Ду 25 | MTH | MTH | 16886-97 | 1780
21577 | 435-3 | 070000302 | Счетчики горячей воды Ду 25 | СКВГ 90-7/25 | СКВГ 90-7/25 | 13965-02 | 1780
21578 | 435-3 | 070000303 | Счетчики горячей воды Ду 50 - мм | WP-Dynamic Ду50 | WP-Dynamic Ду50 | 15820-02 | 2020
21579 | 435-3 | 070000303 | Счетчики горячей воды Ду 50 - мм | WP-Dynamic Ду50 | WP-Dynamic Ду50 | 15820-07 | 2020
21580 | 435-3 | 070000304 | Счетчики горячей воды Ду 65 - мм | WP-Dynamic Ду65 | WP-Dynamic Ду65 | 15820-02 | 2380
21581 | 435-3 | 070000304 | Счетчики горячей воды Ду 80 - мм | WP-Dynamic Ду80 | WP-Dynamic Ду80 | 15820-02 | 2380
21582 | 435-3 | 070000302 | Счетчики горячей воды крыльчатые | ETW1 | ETW1 | 14130-94 | 1780
21583 | 435-3 | 070000301 | Счетчики горячей воды крыльчатые | VLF-W(I)20 | VLF-W(I)20 | 58362-14 | 570
21584 | 435-3 | 070000302 | Счетчики горячей воды крыльчатые | ETW | ETW | 14130-94 | 1780
21585 | 435-3 | 070000303 | Счетчики горячей воды крыльчатые | ETW | ETW | 13667-01 | 2020
21586 | 435-3 | 290484711 | Счетчики горячей воды крыльчатые | ETW-15 | ETW-15 | 13667-01 | 290
21587 | 435-3 | 070000302 | Счетчики горячей воды крыльчатые | ВСКМГ | ВСКМГ | 8681-82 | 1780
21588 | 435-3 | 070000305 | Счетчики горячей воды крыльчатые | ETW | ETW | 13667-01 | 2020
21589 | 435-3 | 290484711 | Счетчики горячей воды крыльчатые | ETW | ETW | 13667-96 | 290
21590 | 435-3 | 070000303 | Счетчики горячей воды крыльчатые | MTW | MTW | 13668-01 | 2020
21591 | 435-3 | 070000301 | Счетчики горячей воды крыльчатые | VLF-W20 | VLF-W20 | 58362-14 | 570
21592 | 435-3 | 070000300 | Счетчики горячей воды крыльчатые | VLF-W15 | VLF-W15 | 58362-14 | 290
21593 | 435-3 | 070000302 | Счетчики горячей воды крыльчатые | ETW | ETW | 13667-01 | 1780
21594 | 435-3 | 070000303 | Счетчики горячей воды крыльчатые | MTW-I | ВСГ | 13668-06 | 2020
21595 | 435-3 | 290484711 | Счетчики горячей воды крыльчатые | СВ-15 | Тритон-М КВУ 1,5 | 24319-03 | 290
21596 | 435-3 | 070000300 | Счетчики горячей воды крыльчатые | СВК 15-3 | СВК 15-3 | 13869-02 | 290
21597 | 435-3 | 290484711 | Счетчики горячей воды крыльчатые | VLF-W15 | VLF-W15 | 58362-14 | 290
21598 | 435-3 | 290484711 | Счетчики горячей воды крыльчатые Ду 15 мм | ETW | ETW | 14130-94 | 290
21599 | 435-3 | 290484711 | Счетчики горячей воды крыльчатые Ду 15 мм | ETW1 | ETW1 | 14130-94 | 290
21600 | 435-3 | 070000302 | Счетчики горячей воды крыльчатые многоструйные | MTW Ду25 | MTW Ду25 | 48242-11 | 1780
21601 | 435-3 | 070000303 | Счетчики горячей воды крыльчатые многоструйные | MTW Ду25 | MTW Ду25 | 48242-11 | 2020
21602 | 435-3 | 070000303 | Счетчики горячей воды крыльчатые многоструйные | MTH Ду32 | MTH Ду32 | 48242-11 | 2020
21603 | 435-3 | 070000302 | Счетчики горячей воды крыльчатые многоструйные | MTH Ду25 | MTH Ду25 | 48242-11 | 1780
21604 | 435-3 | 070000303 | Счетчики горячей воды крыльчатые многоструйные | MTW Ду50 | MTW Ду50 | 48242-11 | 2020
21605 | 435-3 | 070000303 | Счетчики горячей воды крыльчатые многоструйные | MTH Ду50 | MTH Ду50 | 48242-11 | 2020
21606 | 435-3 | 070000303 | Счетчики горячей воды крыльчатые многоструйные | MTW Ду32 | MTW Ду32 | 48242-11 | 2020
21607 | 435-3 | 070000303 | Счетчики горячей воды крыльчатые многоструйные | MTH Ду40 | MTH Ду40 | 48242-11 | 2020
21608 | 435-3 | 070000303 | Счетчики горячей воды крыльчатые многоструйные | MTW Ду40 | MTW Ду40 | 48242-11 | 2020
21609 | 435-3 | 290484711 | Счетчики горячей воды крыльчатые одноструйные | ЕTH Ду15 | ЕTH Ду15 | 48241-11 | 290
21610 | 435-3 | 290484711 | Счетчики горячей воды крыльчатые одноструйные | ЕTW Ду15 | ЕTW Ду15 | 48241-11 | 290
21611 | 435-3 | 070000301 | Счетчики горячей воды крыльчатые одноструйные | ЕTW Ду20 | ЕTW Ду20 | 48241-11 | 570
21612 | 435-3 | 070000301 | Счетчики горячей воды крыльчатые одноструйные | ЕTH Ду20 | ЕTH Ду20 | 48241-11 | 570
21613 | 435-3 | 290484711 | Счетчики горячей воды крыльчатые одноструйные | GSD5 Ду15 | GSD5 Ду15 | 27052-04 | 290
21614 | 435-3 | 290484711 | Счетчики горячей воды крыльчатые, многоструйные Ду 15 мм | GMDX Ду15 | GMDX Ду15 | 27051-04 | 290
21615 | 435-3 | 290484711 | Счетчики горячей воды крыльчатые, многоструйные Ду 15 мм | GMDX-R Ду15 | GMDX-R Ду15 | 27051-04 | 290
21616 | 435-3 | 070000302 | Счетчики горячей воды крыльчатые, многоструйные Ду 25 мм | GMDX Ду25 | GMDX Ду25 | 27051-04 | 1780
21617 | 435-3 | 070000302 | Счетчики горячей воды крыльчатые, многоструйные Ду 25 мм | GMDX-R Ду25 | GMDX-R Ду25 | 27051-04 | 1780
21618 | 435-3 | 070000303 | Счетчики горячей воды крыльчатые, многоструйные Ду 32, 40, 50 мм | GMDX-R Ду50 | GMDX-R Ду50 | 27051-04 | 2020
21619 | 435-3 | 070000303 | Счетчики горячей воды крыльчатые, многоструйные Ду 32, 40, 50 мм | GMDX Ду50 | GMDX Ду50 | 27051-04 | 2020
21620 | 435-3 | 070000303 | Счетчики горячей воды крыльчатые, многоструйные Ду 32, 40, 50 мм | GMDX Ду40 | GMDX Ду40 | 27051-04 | 2020
21621 | 435-3 | 070000303 | Счетчики горячей воды крыльчатые, многоструйные Ду 32, 40, 50 мм | GMDX-R Ду32 | GMDX-R Ду32 | 27051-04 | 2020
21622 | 435-3 | 070000303 | Счетчики горячей воды крыльчатые, многоструйные Ду 32, 40, 50 мм | GMDX Ду32 | GMDX Ду32 | 27051-04 | 2020
21623 | 435-3 | 070000303 | Счетчики горячей воды крыльчатые, многоструйные Ду 32, 40, 50 мм | GMDX-R Ду40 | GMDX-R Ду40 | 27051-04 | 2020
21624 | 435-3 | 070000305 | Счетчики горячей воды турбинные | WS-N-H Ду100 | WS-N-H Ду100 | 48422-11 | 2560
21625 | 435-3 | 070000303 | Счетчики горячей воды турбинные | WS-H Ду50 | WS-H Ду50 | 48422-11 | 2020
21626 | 435-3 | 070000303 | Счетчики горячей воды турбинные | WPH-H Ду40 | WPH-H Ду40 | 48422-11 | 2020
21627 | 435-3 | 070000303 | Счетчики горячей воды турбинные | WPH-H Ду50 | WPH-H Ду50 | 48422-11 | 2020
21628 | 435-3 | 070000305 | Счетчики горячей воды турбинные | СТВГ-1-65, СТВГ-1-80, СТВГ-1-100, СТВГ-1-150 | СТВГ-1-65, СТВГ-1-80, СТВГ-1-100, СТВГ-1-150 | 8680-05 | 2560
21629 | 435-3 | 070000304 | Счетчики горячей воды турбинные | СТВГ-1-65, СТВГ-1-80, СТВГ-1-100, СТВГ-1-150 | СТВГ-1-65, СТВГ-1-80, СТВГ-1-100, СТВГ-1-150 | 8680-05 | 2380
21630 | 435-3 | 070000304 | Счетчики горячей воды турбинные | WS-H Ду65 | WS-H Ду65 | 48422-11 | 2380
21631 | 435-3 | 070000304 | Счетчики горячей воды турбинные | WS-N-H Ду65 | WS-N-H Ду65 | 48422-11 | 2380
21632 | 435-3 | 070000304 | Счетчики горячей воды турбинные | WPH-H Ду80 | WPHДу80 | 48422-11 | 2380
21633 | 435-3 | 070000305 | Счетчики горячей воды турбинные | WS-H Ду100 | WS-H Ду100 | 48422-11 | 2560
21634 | 435-3 | 070000304 | Счетчики горячей воды турбинные | WPH-H Ду65 | WPH-H Ду65 | 48422-11 | 2380
21635 | 435-3 | 070000303 | Счетчики горячей воды турбинные | WKWZ Ду32 | WKWZ Ду32 | 17105-00 | 2020
21636 | 435-3 | 070000303 | Счетчики горячей воды турбинные | WS-N-H Ду50 | WS-N-H Ду50 | 48422-11 | 2020
21637 | 435-3 | 070000304 | Счетчики горячей воды турбинные | WS-H Ду80 | WS-H Ду80 | 48422-11 | 2380
21638 | 435-3 | 070000303 | Счетчики горячей воды турбинные | WPH-ZF Ду50 | WPH-ZF Ду50 | 48422-11 | 2020
21639 | 435-3 | 070000304 | Счетчики горячей воды турбинные | WS-N-H Ду80 | WS-N-H Ду80 | 48422-11 | 2380
21640 | 435-3 | 070000303 | Счетчики горячей воды турбинные | WKWZ Ду50 | WKWZ Ду50 | 17105-00 | 2020
21641 | 435-3 | 070000305 | Счетчики горячей воды турбинные | WS-H Ду150 | WS-H Ду150 | 48422-11 | 2560
21642 | 435-3 | 070000303 | Счетчики горячей воды турбинные | WKWZ Ду40 | WKWZ Ду40 | 17105-00 | 2020
21643 | 435-3 | 070000304 | Счетчики горячей воды турбинные | WMCH | WMCH | 20069-00 | 2380
21644 | 435-3 | 070000303 | Счетчики горячей воды турбинные | WMCH | WMCH | 20069-00 | 2020
21645 | 435-3 | 070000305 | Счетчики горячей воды турбинные | WS-N-H Ду150 | WS-N-H Ду150 | 48422-11 | 2560
21646 | 435-3 | 070000304 | Счетчики горячей воды турбинные | WKWZ Ду65 | WKWZ Ду65 | 17105-00 | 2380
21647 | 435-3 | 070000305 | Счетчики горячей воды турбинные Ду 100 | ВВТ | ВВТ | 67848-17 | 2560
21648 | 435-3 | 070000305 | Счетчики горячей воды турбинные Ду 100 | СТВГ-1-65, СТВГ-1-80, СТВГ-1-100, СТВГ-1-150 | СТВГ-1-65, СТВГ-1-80, СТВГ-1-100, СТВГ-1-150 | 8680-05 | 2560
21649 | 435-3 | 070000305 | Счетчики горячей воды турбинные Ду 100-150 мм | WP-Dynamic Ду150 | WP-Dynamic Ду150 | 15820-07 | 2560
21650 | 435-3 | 070000305 | Счетчики горячей воды турбинные Ду 100-150 мм | МЕТЕР ВТ-100Г | МЕТЕР ВТ-100Г | 39017-08 | 2560
21651 | 435-3 | 070000305 | Счетчики горячей воды турбинные Ду 100-150 мм | WP-Dynamic Ду100 | WP-Dynamic Ду100 | 15820-07 | 2560
21652 | 435-3 | 070000305 | Счетчики горячей воды турбинные Ду 100-150 мм | МЕТЕР ВТ-100ГИ | МЕТЕР ВТ-100ГИ | 39017-08 | 2560
21653 | 435-3 | 070000305 | Счетчики горячей воды турбинные Ду 150 | СТВГ-1-65, СТВГ-1-80, СТВГ-1-100, СТВГ-1-150 | СТВГ-1-65, СТВГ-1-80, СТВГ-1-100, СТВГ-1-150 | 8680-05 | 2560
21654 | 435-3 | 070000303 | Счетчики горячей воды турбинные Ду 40, 50 мм | MeiStream Ду40 | MeiStream Ду40 | 35547-07 | 2020
21655 | 435-3 | 070000303 | Счетчики горячей воды турбинные Ду 40, 50 мм | MeiStream Ду50 | MeiStream Ду50 | 35547-07 | 2020
21656 | 435-3 | 070000303 | Счетчики горячей воды турбинные Ду 40мм | WP-Dynamic Ду40 | WP-Dynamic Ду40 | 15820-07 | 2020
21657 | 435-3 | 070000303 | Счетчики горячей воды турбинные Ду 50 мм | МЕТЕР ВТ-50ГИ | МЕТЕР ВТ-50ГИ | 39017-08 | 2020
21658 | 435-3 | 070000304 | Счетчики горячей воды турбинные Ду 65-80 мм | WP-Dynamic Ду65 | WP-Dynamic Ду65 | 15820-07 | 2380
21659 | 435-3 | 070000304 | Счетчики горячей воды турбинные Ду 65-80 мм | МЕТЕР ВТ-65Г | МЕТЕР ВТ-65Г | 39017-08 | 2380
21660 | 435-3 | 070000304 | Счетчики горячей воды турбинные Ду 65-80 мм | МЕТЕР ВТ-65ХИ | МЕТЕР ВТ-65ХИ | 39017-08 | 2380
21661 | 435-3 | 070000304 | Счетчики горячей воды турбинные Ду 65-80 мм | МЕТЕР ВТ-80ГИ | МЕТЕР ВТ-80ГИ | 39017-08 | 2380
21662 | 435-3 | 070000304 | Счетчики горячей воды турбинные Ду -80 мм | WP-Dynamic Ду80 | WP-Dynamic Ду80 | 15820-07 | 2380
21663 | 435-3 | 070000304 | Счетчики горячей воды турбинные, Ду 65-80 мм | MeiStream Ду65 | MeiStream Ду65 | 35547-07 | 2380
21664 | 435-3 | 070000303 | Счетчики горячей и холодной воды | MTK | MTK | 75308-19 | 2020
21665 | 435-3 | 070000304 | Счетчики горячей и холодной воды | СКВ-40/65 | СКВ-40/65 | 14194-94 | 2380
21666 | 435-3 | 070000302 | Счетчики горячей и холодной воды | ETR I (681, 683, 684, 688) | ETR I (681, 683, 684, 688) | 14306-03 | 1780
21667 | 435-3 | 070000304 | Счетчики горячей и холодной воды | СКВГ90-60/80 | СКВГ90-60/80 | 14198-94 | 2380
21668 | 435-3 | 070000302 | Счетчики горячей и холодной воды | ETR | ETR | 14306-03 | 1780
21669 | 435-3 | 070000303 | Счетчики горячей и холодной воды | СКВ-30/50 | СКВ-30/50 | 14195-94 | 2020
21670 | 435-3 | 070000304 | Счетчики горячей и холодной воды | СКВ-60/80 | СКВ-60/80 | 14198-94 | 2380
21671 | 435-3 | 070000303 | Счетчики горячей и холодной воды | WZE | WZE | 15881-98 | 2020
21672 | 435-3 | 070000303 | Счетчики горячей и холодной воды | MNK | MNK | 14413-95 | 2020
21673 | 435-3 | 070000303 | Счетчики горячей и холодной воды | MTW | MTW | 14413-95 | 2020
21674 | 435-3 | 070000302 | Счетчики горячей и холодной воды | MNK | MNK | 14413-95 | 1780
21675 | 435-3 | 070000302 | Счетчики горячей и холодной воды | MTK | MTK | 14413-95 | 1780
21676 | 435-3 | 070000303 | Счетчики горячей и холодной воды | СКВГ 150-20/40 ГК | СКВГ 150-20/40 ГК | 17814-98 | 2020
21677 | 435-3 | 070000302 | Счетчики горячей и холодной воды | MTW | MTW | 14413-95 | 1780
21678 | 435-3 | 070000302 | Счетчики горячей и холодной воды | СКВ-5/20 | СКВ-5/20 | 13960-94 | 1780
21679 | 435-3 | 070000303 | Счетчики горячей и холодной воды | MTK | MTK | 14413-95 | 2020
21680 | 435-3 | 070000303 | Счетчики горячей и холодной воды | VMT WZE | VMT WZE | 15881-02 | 2020
21681 | 435-3 | 070000303 | Счетчики горячей и холодной воды | AP 90/WT 90 | AP 90/WT 90 | 15881-98 | 2020
21682 | 435-3 | 070000302 | Счетчики горячей и холодной воды | ETK | ETK | 15881-02 | 1780
21683 | 435-3 | 070000304 | Счетчики горячей и холодной воды | СКВГ90-40/65 | СКВГ90-40/65 | 14194-94 | 2380
21684 | 435-3 | 070000303 | Счетчики горячей и холодной воды | MK VARIO S | MK VARIO S | 15881-02 | 2020
21685 | 435-3 | 070000302 | Счетчики горячей и холодной воды | СКВГ 90-5/20 | СКВГ 90-5/20 | 13959-94 | 1780
21686 | 435-3 | 070000302 | Счетчики горячей и холодной воды | ETW | ETW | 15881-02 | 1780
21687 | 435-3 | 070000303 | Счетчики горячей и холодной воды | СКВГ 90-30/50 | СКВГ 90-30/50 | 14195-94 | 2020
21688 | 435-3 | 070000303 | Счетчики горячей и холодной воды | СКВГ 90-12/32 | СКВГ 90-12/32 | 13963-94 | 2020
21689 | 435-3 | 070000302 | Счетчики горячей и холодной воды Ду 25 мм | WZM | WZM | 15882-98 | 1780
21690 | 435-3 | 070000302 | Счетчики горячей и холодной воды Ду 25 мм | M-N/M-T | M-N/M-T | 15882-98 | 1780
21691 | 435-3 | 070000303 | Счетчики горячей и холодной воды (многоструйные) | MNK | MNK | 14413-98 | 2020
21692 | 435-3 | 070000303 | Счетчики горячей и холодной воды (многоструйные) | MTK | MTK | 14413-98 | 2020
21693 | 435-3 | 070000303 | Счетчики горячей и холодной воды (многоструйные) | MTW | MTW | 14413-98 | 2020
21694 | 435-3 | 070000302 | Счетчики горячей и холодной воды (одноструйные) | ETK | ETK | 14412-98 | 1780
21695 | 435-3 | 070000302 | Счетчики горячей и холодной воды (одноструйные) | ETW | ETW | 14412-98 | 1780
21696 | 435-3 | 070000303 | Счетчики горячей и холодной воды Ду 40-50 мм | M-N/M-T | M-N/M-T | 15882-98 | 2020
21697 | 435-3 | 070000303 | Счетчики горячей и холодной воды Ду 40-50 мм | WZM | WZM | 15882-98 | 2020
21698 | 435-3 | 070000303 | Счетчики горячей и холодной воды крыльчатые многоструйные | М120 MTR-50 | М120 MTR-50 | 22851-07 | 2020
21699 | 435-3 | 070000303 | Счетчики горячей и холодной воды крыльчатые многоструйные (Ду 40) | М120 | М120 | 22851-07 | 2020
21700 | 435-3 | 070000303 | Счетчики горячей и холодной воды крыльчатые многоструйные MTR-32 | М120 | М120 | 22851-07 | 2020
21701 | 435-3 | 070000303 | Счетчики горячей и холодной воды крыльчатые многоструйные MTR-40 | М120 | М120 | 22851-07 | 2020
21702 | 435-3 | 070000302 | Счетчики горячей и холодной воды крыльчатые многоструйные Ду 25 мм | М190 | М190 | 22851-07 | 1780
21703 | 435-3 | 070000302 | Счетчики горячей и холодной воды крыльчатые многоструйные Ду 25 мм | мод. М100 | мод. М100 | 22851-07 | 1780
21704 | 435-3 | 070000302 | Счетчики горячей и холодной воды крыльчатые многоструйные Ду 25 мм | М | М | 22851-07 | 1780
21705 | 435-3 | 070000302 | Счетчики горячей и холодной воды крыльчатые многоструйные Ду 25 мм | М120 | М120 | 22851-07 | 1780
21706 | 435-3 | 070000302 | Счетчики горячей и холодной воды крыльчатые многоструйные Ду 25 мм | М140 | М140 | 22851-07 | 1780
21707 | 435-3 | 070000302 | Счетчики горячей и холодной воды крыльчатые многоструйные Ду 25 мм | М170 | М170 | 22851-07 | 1780
21708 | 435-3 | 070000302 | Счетчики горячей и холодной воды крыльчатые многоструйные Ду 25 мм | М110 | М110 | 22851-07 | 1780
21709 | 435-3 | 070000303 | Счетчики горячей и холодной воды крыльчатые многоструйные Ду 32, 40, 50 мм | М120 | М120 | 22851-07 | 2020
21710 | 435-3 | 070000303 | Счетчики горячей и холодной воды крыльчатые многоструйные Ду 32, 40, 50 мм | М140 | М140 | 22851-07 | 2020
21711 | 435-3 | 070000303 | Счетчики горячей и холодной воды крыльчатые многоструйные Ду 32, 40, 50 мм | М190 | М190 | 22851-07 | 2020
21712 | 435-3 | 070000303 | Счетчики горячей и холодной воды крыльчатые многоструйные Ду 32, 40, 50 мм | М120 Ду50 | М120 Ду50 | 22851-07 | 2020
21713 | 435-3 | 070000303 | Счетчики горячей и холодной воды крыльчатые многоструйные Ду 32, 40, 50 мм | мод. М100 | мод. М100 | 22851-07 | 2020
21714 | 435-3 | 070000303 | Счетчики горячей и холодной воды крыльчатые многоструйные Ду 32, 40, 50 мм | М110 | М110 | 22851-07 | 2020
21715 | 435-3 | 070000303 | Счетчики горячей и холодной воды крыльчатые многоструйные Ду 32, 40, 50 мм | М170 | М170 | 22851-07 | 2020
21716 | 435-3 | 070000302 | Счетчики горячей и холодной воды с контактным электрическим выходом | СКВГ90-7/25ГК | СКВГ90-7/25ГК | 14192-94 | 1780
21717 | 435-3 | 070000303 | Счетчики горячей и холодной воды с контактным электрическим выходом | СКВ-12/32ГК | СКВ-12/32ГК | 14197-94 | 2020
21718 | 435-3 | 070000303 | Счетчики горячей и холодной воды с контактным электрическим выходом | СКВГ90-20/40ГК | СКВГ90-20/40ГК | 14191-94 | 2020
21719 | 435-3 | 070000303 | Счетчики горячей и холодной воды с контактным электрическим выходом | СКВГ90-12/32ГК | СКВГ90-12/32ГК | 14197-94 | 2020
21720 | 435-3 | 070000303 | Счетчики горячей и холодной воды с контактным электрическим выходом | СКВ-30/50ГК | СКВ-30/50ГК | 14196-94 | 2020
21721 | 435-3 | 070000303 | Счетчики горячей и холодной воды с контактным электрическим выходом | СКВ-20/40ГК | СКВ-20/40ГК | 14191-94 | 2020
21722 | 435-3 | 070000302 | Счетчики горячей и холодной воды с контактным электрическим выходом | СКВ-7/25ГК | СКВ-7/25ГК | 14192-94 | 1780
21723 | 435-3 | 070000303 | Счетчики горячей и холодной воды с контактным электрическим выходом | СКВГ90-30/50ГК | СКВГ90-30/50ГК | 14196-94 | 2020
21724 | 435-3 | 070000304 | Счетчики горячей и холодной воды турбинные | Cosmos WP | Cosmos WP | 14491-97 | 2380
21725 | 435-3 | 070000303 | Счетчики горячей и холодной воды турбинные | Н4000 | Н4000 | 16150-07 | 2020
21726 | 435-3 | 070000304 | Счетчики для холодной и горячей воды комбинированные | WPV QN | WPV QN | 13915-99 | 2380
21727 | 435-3 | 070001700 | Счетчики жидкости | СЖ-ППО-40-0,6 СУ | СЖ-ППО-40-0,6 СУ | 44417-10 | 18150
21728 | 435-3 | 070001700 | Счетчики жидкости камерные | VZF, VZO, VZO OEM, VZFA, VZOA, DFM8 | VZF 40. VZF-40FL .в ограниченном диапазоне | 38652-08 | 18150
21729 | 435-3 | 070001700 | Счетчики жидкости с овальными шестернями унифицированные | ШЖУ-25-6 | ШЖУ-25-6 | 6502-78 | 1150
21730 | 435-3 | 070001700 | Счетчики жидкости с овальными шестернями унифицированные | ППО-40-0,6 | ППО-40-0,6 | 1351-89 | 18150
21731 | 435-3 | 070009212 | Счетчики жидкости турбинные | 8012 |  | 45909-10 | 5080
21732 | 435-3 | 070000302 | Счетчики крыльчатые горячей воды | ВДГ-М | ВДГ-М | 18874-99 | 1780
21733 | 435-3 | 070000303 | Счетчики крыльчатые горячей воды | ВДГ-М | ВДГ-М | 18874-99 | 2020
21734 | 435-3 | 070000303 | Счетчики крыльчатые одноструйные холодной и горячей воды | ОСВХ и ОСВУ | ОСВХ и ОСВУ | 24361-03 | 2020
21735 | 435-3 | 070000302 | Счетчики крыльчатые одноструйные холодной и горячей воды | ОСВХ и ОСВУ | ОСВХ и ОСВУ | 32538-11 | 1780
21736 | 435-3 | 070000302 | Счетчики крыльчатые одноструйные холодной и горячей воды | ОСВХ и ОСВУ | ОСВХ и ОСВУ | 24361-03 | 1780
21737 | 435-3 | 070000302 | Счетчики крыльчатые турбинные холодной и горячей воды | ВДТХ | ВДТХ | 17315-98 | 1780
21738 | 435-3 | 070000302 | Счетчики крыльчатые турбинные холодной и горячей воды | ВДТГ | ВДТГ | 17315-98 | 1780
21739 | 435-3 | 070000302 | Счетчики крыльчатые турбинные холодной и горячей воды | ВДТГ | ВДТГ | 69023-17 | 1780
21740 | 435-3 | 070000303 | Счетчики крыльчатые турбинные холодной и горячей воды | ВДХ | ВДХ | 17315-98 | 2020
21741 | 435-3 | 070000303 | Счетчики крыльчатые турбинные холодной и горячей воды | ВДГ | ВДГ | 17315-98 | 2020
21742 | 435-3 | 070000302 | Счетчики крыльчатые турбинные холодной и горячей воды | ВДХ | ВДХ | 17315-98 | 1780
21743 | 435-3 | 070000303 | Счетчики крыльчатые турбинные холодной и горячей воды | ВДТХ | ВДТХ | 17315-98 | 2020
21744 | 435-3 | 070000303 | Счетчики крыльчатые турбинные холодной и горячей воды | ВДТГ | ВДТГ | 17315-98 | 2020
21745 | 435-3 | 070000302 | Счетчики крыльчатые турбинные холодной и горячей воды | ВДГ | ВДГ | 17315-98 | 1780
21746 | 435-3 | 070000304 | Счетчики крыльчатые холодной воды | СКВ-65 | СКВ-65 | 9265-83 | 2380
21747 | 435-3 | 070000303 | Счетчики крыльчатые холодной воды | ВСКМ | ВСКМ | 8041-80 | 2020
21748 | 435-3 | 070000302 | Счетчики крыльчатые холодной воды | ВСКМ | ВСКМ | 8041-80 | 1780
21749 | 435-3 | 070000302 | Счетчики крыльчатые холодной воды, холодной и горячей воды | ВДГ-20М | ВДГ-20М | 58329-14 | 1780
21750 | 435-3 | 070000302 | Счетчики крыльчатые холодной и горячей воды | VMT2 | VMT2 | 15067-99 | 1780
21751 | 435-3 | 290484711 | Счетчики крыльчатые холодной и горячей воды | ВСКМ-15 | СВКМ | 66635-17 | 290
21752 | 435-3 | 070000303 | Счетчики крыльчатые холодной и горячей воды | СКБ | СКБ | 26343-04 | 2020
21753 | 435-3 | 070000303 | Счетчики крыльчатые холодной и горячей воды | СКБ-40 | СКБ-40 | 26343-08 | 2020
21754 | 435-3 | 070000302 | Счетчики крыльчатые холодной и горячей воды | E-TQN | E-TQN | 15228-96 | 1780
21755 | 435-3 | 070000303 | Счетчики крыльчатые холодной и горячей воды | СКБ | СКБ | 26343-08 | 2020
21756 | 435-3 | 070000302 | Счетчики крыльчатые холодной и горячей воды | СКБ | СКБ | 26343-04 | 1780
21757 | 435-3 | 070000303 | Счетчики питьевой воды крыльчатые | ВСКВ | ВСКВ | 20604-00 | 2020
21758 | 435-3 | 070000302 | Счетчики питьевой воды крыльчатые | ВСКВ | ВСКВ | 20604-00 | 1780
21759 | 435-3 | 070000303 | Счетчики скоростные крыльчатые холодной и горячей воды | СКВ/СКВГ90/СКВГ90-ГК/СКВГ150-ГК | СКВ/СКВГ90/СКВГ90-ГК/СКВГ150-ГК | 27361-04 | 2020
21760 | 435-3 | 070000302 | Счетчики скоростные крыльчатые холодной и горячей воды | СКВ/СКВГ90/СКВГ90-ГК/СКВГ150-ГК | СКВ/СКВГ90/СКВГ90-ГК/СКВГ150-ГК | 27361-04 | 1780
21761 | 435-3 | 070011026 | Счетчики тепловой энергии | Minocal Combi | Minocal Combi | 32939-06 | 2420
21762 | 435-3 | 070011026 | Счетчики тепловой энергии | CTK MULTIDATA | CTK MULTIDATA | 15832-08 | 2420
21763 | 435-3 | 070000305 | Счетчики трубные горячей воды | СТВГ-1 | СТВГ-1 | 8680-82 | 2560
21764 | 435-3 | 070000304 | Счетчики турбинные горячей воды | СТВГД-II | СТВГД-II | 9394-84 | 2380
21765 | 435-3 | 070000304 | Счетчики турбинные горячей воды | СТВГ-1 | СТВГ-1 | 8680-88 | 2380
21766 | 435-3 | 070000305 | Счетчики турбинные горячей воды | СТВГД-II | СТВГД-II | 9394-84 | 2560
21767 | 435-3 | 070000304 | Счетчики турбинные холодной воды | СТВ | СТВ | 8042-80 | 2380
21768 | 435-3 | 070000303 | Счетчики турбинные холодной воды Ду 50 мм | СТВУ | СТВУ | 32540-11 | 2020
21769 | 435-3 | 070000303 | Счетчики турбинные холодной воды Ду 50 мм | СТВХ | СТВХ | 32540-11 | 2020
21770 | 435-3 | 070000305 | Счетчики турбинные холодной воды Ду 100-150 мм | ВХС | ВХС | 38999-08 | 2560
21771 | 435-3 | 070000305 | Счетчики турбинные холодной воды Ду 100-150 мм | ВХ | ВХ | 38999-08 | 2560
21772 | 435-3 | 070000303 | Счетчики турбинные холодной воды Ду 40, 50 мм | ВХ | ВХ | 38999-08 | 2020
21773 | 435-3 | 070000303 | Счетчики турбинные холодной воды Ду 40, 50 мм | ВХС | ВХС | 38999-08 | 2020
21774 | 435-3 | 070000303 | Счетчики турбинные холодной воды Ду 50 мм | СТВУ | СТВУ | 32540-06 | 2020
21775 | 435-3 | 070000303 | Счетчики турбинные холодной воды Ду 50 мм | СТВХ | СТВХ | 32540-06 | 2020
21776 | 435-3 | 070000304 | Счетчики турбинные холодной воды Ду 65- 80 мм | СТВУ | СТВУ | 32540-06 | 2380
21777 | 435-3 | 070000304 | Счетчики турбинные холодной воды Ду 65- 80 мм | ВХ | ВХ | 38999-08 | 2380
21778 | 435-3 | 070000304 | Счетчики турбинные холодной воды Ду 65- 80 мм | СТВХ | СТВХ | 32540-11 | 2380
21779 | 435-3 | 070000304 | Счетчики турбинные холодной воды Ду 65- 80 мм | СТВХ | СТВХ | 32540-06 | 2380
21780 | 435-3 | 070000304 | Счетчики турбинные холодной воды Ду 65- 80 мм | ВХС | ВХС | 38999-08 | 2380
21781 | 435-3 | 070000304 | Счетчики турбинные холодной воды Ду 65- 80 мм | СТВУ | СТВУ | 32540-11 | 2380
21782 | 435-3 | 070000304 | Счетчики турбинные холодной и горячей воды | СТВУ-80 | СТВУ-80 | 22957-04 | 2380
21783 | 435-3 | 070000303 | Счетчики турбинные холодной и горячей воды | СВМТ | СВМТ | 28747-05 | 2020
21784 | 435-3 | 070000303 | Счетчики турбинные холодной и горячей воды | СТВХ и СТВУ | СТВХ и СТВУ | 22957-04 | 2020
21785 | 435-3 | 070000304 | Счетчики турбинные холодной и горячей воды | СТВУ-65 | СТВУ-65 | 22957-04 | 2380
21786 | 435-3 | 070000304 | Счетчики турбинные холодной и горячей воды | СТВХ -80 | СТВ | 22957-04 | 2380
21787 | 435-3 | 070000305 | Счетчики турбинные холодной и горячей воды | СТВУ | СТВУ | 22957-04 | 2560
21788 | 435-3 | 070000304 | Счетчики турбинные холодной и горячей воды | СТВУ-65 | СТВУ-65 | 22957-02 | 2380
21789 | 435-3 | 070000302 | Счетчики турбинные холодной и горячей воды | СВМТ | СВМТ | 28747-05 | 1780
21790 | 435-3 | 070000304 | Счетчики турбинные холодной и горячей воды | СТВХ-80 | СТВХ-80 | 22957-02 | 2380
21791 | 435-3 | 070000304 | Счетчики турбинные холодной и горячей воды | СТВХ-65 | СТВХ-65 | 22957-02 | 2380
21792 | 435-3 | 070000304 | Счетчики турбинные холодной и горячей воды | СТВХ -65 | СТВХ -65 | 22957-04 | 2380
21793 | 435-3 | 070000304 | Счетчики турбинные холодной и горячей воды | СТВУ-80 | СТВУ-80 | 22957-02 | 2380
21794 | 435-3 | 070000305 | Счетчики турбинные холодной и горячей воды | СТВХ | СТВХ | 22957-04 | 2560
21795 | 435-3 | 070000305 | Счетчики турбинные холодной и горячей воды Ду 100-150 мм | СТВХ | СТВХ | 32540-06 | 2560
21796 | 435-3 | 070000305 | Счетчики турбинные холодной и горячей воды Ду 100-150 мм | СТВХ | СТВХ | 32540-11 | 2560
21797 | 435-3 | 070000305 | Счетчики турбинные холодной и горячей воды Ду 100-150 мм | СТВУ | СТВУ | 32540-11 | 2560
21798 | 435-3 | 070000305 | Счетчики турбинные холодной и горячей воды Ду 100-150 мм | СТВУ | СТВУ | 32540-06 | 2560
21799 | 435-3 | 070009208 | Счетчики ультразвуковые | Altosonic V (мод. Altosonic VM) | Altosonic V (мод. Altosonic VM) | 18656-04 | 11670
21800 | 435-3 | 070011026 | Счетчики универсальные | СТК МАРС NEO | СТК МАРС NEO | 75191-19 | 2420
21801 | 435-3 | 070000305 | Счетчики х горячей воды турбинные | WPH-H Ду100 | WPH-H Ду100 | 48422-11 | 2560
21802 | 435-3 | 070000305 | Счетчики х горячей воды турбинные | WPH-H Ду150 | WPH-H Ду150 | 48422-11 | 2560
21803 | 435-3 | 070000305 | Счетчики х горячей воды турбинные | WKWZ | WKWZ | 17105-00 | 2560
21804 | 435-3 | 070000303 | Счетчики х горячей воды турбинные Ду 50 мм | МЕТЕР ВТ-50Г | МЕТЕР ВТ-50Г | 39017-08 | 2020
21805 | 435-3 | 070000302 | Счетчики холодной воды | MNK-W | MNK-W | 17306-98 | 1780
21806 | 435-3 | 070000303 | Счетчики холодной воды | ВСТ Ду32 | ВСТ Ду32 | 40607-09 | 2020
21807 | 435-3 | 070000305 | Счетчики холодной воды | WPH Ду200 | WPH Ду200 | 13669-06 | 2560
21808 | 435-3 | 290484711 | Счетчики холодной воды | СВ-15ИХ | СВ-15ИХ | 39202-08 | 290
21809 | 435-3 | 070000301 | Счетчики холодной воды | ВСХд Ду20 | ВСХд Ду20 | 23649-02 | 570
21810 | 435-3 | 070000303 | Счетчики холодной воды | СКВ-12/32 | СКВ-12/32 | 13964-94 | 2020
21811 | 435-3 | 070000302 | Счетчики холодной воды | MN QN | MN QN | 23555-02 | 1780
21812 | 435-3 | 070000303 | Счетчики холодной воды | Minomess ETК Ду50 | Minomess ETК Ду50 | 32919-06 | 2020
21813 | 435-3 | 070000303 | Счетчики холодной воды | ВСХд Ду32 | ВСХ Ду32 | 23649-02 | 2020
21814 | 435-3 | 070000301 | Счетчики холодной воды | ВСХ Ду20 | ВСХ Ду20 | 23649-02 | 570
21815 | 435-3 | 290484711 | Счетчики холодной воды | Volumex E-T 1,5 | Volumex E-T 1,5 | 23556-02 | 290
21816 | 435-3 | 070000301 | Счетчики холодной воды | СВ-20Х | СВ-20Х | 39202-08 | 570
21817 | 435-3 | 070000305 | Счетчики холодной воды | - | - | 13731-01 | 2560
21818 | 435-3 | 070000304 | Счетчики холодной воды | ВСХНд Ду65 | ВСХНд Ду65 | 40606-09 | 2380
21819 | 435-3 | 070000303 | Счетчики холодной воды | СКБ Ду40 | СКБ Ду40 | 26343-08 | 2020
21820 | 435-3 | 290484711 | Счетчики холодной воды | ET Ду15 | ET Ду15 | 19727-03 | 290
21821 | 435-3 | 070000303 | Счетчики холодной воды | ВСХд Ду50 | М120 | 23649-02 | 2020
21822 | 435-3 | 070000304 | Счетчики холодной воды | ВСХН Ду80 | ВСХН Ду80 | 26164-03 | 2380
21823 | 435-3 | 070000302 | Счетчики холодной воды | AQUILA | AQUILA | 16675-97 | 1780
21824 | 435-3 | 290484711 | Счетчики холодной воды | ВСХ Ду15 | ВСХ Ду15 | 23649-02 | 290
21825 | 435-3 | 070000302 | Счетчики холодной воды | SPX-25 | SPX-25 | 15507-96 | 1780
21826 | 435-3 | 070000304 | Счетчики холодной воды | WP-K Ду80 | WP-K Ду80 | 13669-06 | 2380
21827 | 435-3 | 070000302 | Счетчики холодной воды | AQUARIUS (Водолей) | AQUARIUS (Водолей) | 14524-95 | 1780
21828 | 435-3 | 070000303 | Счетчики холодной воды | WPV Ду50 | WPV Ду50 | 13669-06 | 2020
21829 | 435-3 | 070000302 | Счетчики холодной воды | ВСХд Ду25 | ВСХд | 40607-09 | 1780
21830 | 435-3 | 070000302 | Счетчики холодной воды | MSD Cyble Ду25 | MSD Cyble Ду25 | 38309-08 | 1780
21831 | 435-3 | 070000305 | Счетчики холодной воды | ВСХНд Ду50 | ВСХНд Ду50 | 26164-03 | 2560
21832 | 435-3 | 070000305 | Счетчики холодной воды | Woltex MK WP | Woltex MK WP | 13856-94 | 2560
21833 | 435-3 | 070000302 | Счетчики холодной воды | Minomess ETК Ду25 | Minomess ETК Ду25 | 32919-06 | 1780
21834 | 435-3 | 070000303 | Счетчики холодной воды | ВСХН-50 | ВСХНд-50 | 26164-03 | 2020
21835 | 435-3 | 070000303 | Счетчики холодной воды | СКБ Ду50 | СКБ Ду50 | 26343-08 | 2020
21836 | 435-3 | 070000304 | Счетчики холодной воды | WI Ду65 | WI Ду65 | 13669-06 | 2380
21837 | 435-3 | 070000303 | Счетчики холодной воды | МЕТЕР ВК-ХИ/50 | МЕТЕР ВК-ХИ/50 | 39016-08 | 2020
21838 | 435-3 | 070000305 | Счетчики холодной воды | ВСХ Ду150 | ВСХ Ду150 | 23649-07 | 2560
21839 | 435-3 | 070000305 | Счетчики холодной воды | WPH-H Ду150 | WPH-H Ду150 | 13669-06 | 2560
21840 | 435-3 | 290484711 | Счетчики холодной воды | МЕТЕР СВ-15ИХ | МЕТЕР СВ-15Х | 38760-08 | 290
21841 | 435-3 | 070000301 | Счетчики холодной воды | GSD5-R Ду20 | GSD5-R Ду20 | 27052-09 | 570
21842 | 435-3 | 070000305 | Счетчики холодной воды | ВСГН (ВСТН) | ВСХД-20 | 26405-04 | 2560
21843 | 435-3 | 070000303 | Счетчики холодной воды | ВСХ Ду50 | ВСХ Ду50 | 40606-09 | 2020
21844 | 435-3 | 290484711 | Счетчики холодной воды | Minomess ETW Ду15 | Minomess ETW Ду15 | 32919-06 | 290
21845 | 435-3 | 070000303 | Счетчики холодной воды | ВСХН Ду40 | ВСХН Ду40 | 26164-03 | 2020
21846 | 435-3 | 070000302 | Счетчики холодной воды | CORONA (Корона) | CORONA (Корона) | 14525-95 | 1780
21847 | 435-3 | 070000303 | Счетчики холодной воды | ВСХНд Ду40 | ВСХНд Ду40 | 40606-09 | 2020
21848 | 435-3 | 070000303 | Счетчики холодной воды | ВСХ Ду32 | ВСХ Ду32 | 23649-07 | 2020
21849 | 435-3 | 070000303 | Счетчики холодной воды | AQUILA | AQUILA | 16675-97 | 2020
21850 | 435-3 | 070000305 | Счетчики холодной воды | WPV Ду150 | WPV Ду150 | 13669-06 | 2560
21851 | 435-3 | 070000303 | Счетчики холодной воды | COSMO WPD Ду40 | COSMO WPD Ду40 | 16226-99 | 2020
21852 | 435-3 | 070000304 | Счетчики холодной воды | ВСХд Ду80 | WEG-80 | 23649-02 | 2120
21853 | 435-3 | 070000305 | Счетчики холодной воды | WPH-K Ду150 | WPH-ZF Ду150 | 13669-06 | 2560
21854 | 435-3 | 070000303 | Счетчики холодной воды | MULTIMAG | MULTIMAG | 15507-98 | 2020
21855 | 435-3 | 070000302 | Счетчики холодной воды | SPX-20 | SPX-20 | 15507-96 | 1780
21856 | 435-3 | 070000303 | Счетчики холодной воды | ВСХд Ду50 | ВСХНд | 23649-07 | 2020
21857 | 435-3 | 070000303 | Счетчики холодной воды | Zenner ДУ 32 мм. | Zenner | 15507-98 | 2020
21858 | 435-3 | 070000304 | Счетчики холодной воды | WPH-K Ду80 | WPH-K Ду80 | 48422-11 | 2380
21859 | 435-3 | 070000303 | Счетчики холодной воды | ВСХд Ду32 | ВСХд Ду32 | 23649-07 | 2020
21860 | 435-3 | 070000301 | Счетчики холодной воды | МЕТЕР ВК-ХИ/20 | МЕТЕР ВК-ХИ/20 | 39016-08 | 570
21861 | 435-3 | 290484711 | Счетчики холодной воды | VLF-R-С Ду15 | VLF-R-С Ду15 | 26382-12 | 290
21862 | 435-3 | 070000302 | Счетчики холодной воды | ВСХ Ду25 | ВСХ Ду25 | 23649-02 | 1780
21863 | 435-3 | 070000300 | Счетчики холодной воды | ВСХд Ду15 | ВСХд Ду15 | 23649-07 | 290
21864 | 435-3 | 070000303 | Счетчики холодной воды | ВСТ Ду40 | ВСТ Ду40 | 40607-09 | 2020
21865 | 435-3 | 070000304 | Счетчики холодной воды | ВСХд Ду65 | ВСХд Ду65 | 23649-02 | 2120
21866 | 435-3 | 290484711 | Счетчики холодной воды | ВСХд Ду15 | ВСХд Ду15 | 40607-09 | 290
21867 | 435-3 | 070000304 | Счетчики холодной воды | ВСХд Ду80 | ВСХНд Ду80 | 23649-07 | 2120
21868 | 435-3 | 070000304 | Счетчики холодной воды | ВСХ Ду65 | ВСХ Ду65 | 23649-07 | 2120
21869 | 435-3 | 070000303 | Счетчики холодной воды | MT50 QN10 | MT50 QN10 | 23554-08 | 2020
21870 | 435-3 | 290484711 | Счетчики холодной воды | Ду15 | Ду15 | 32919-06 | 290
21871 | 435-3 | 070000304 | Счетчики холодной воды | ВСХНК Ду80/20 | ВСХНК Ду80/20 | 45023-10 | 2380
21872 | 435-3 | 070000305 | Счетчики холодной воды | ВСХ | ВСХ | 13731-01 | 2560
21873 | 435-3 | 070000305 | Счетчики холодной воды | WI Ду150 | WI Ду150 | 13669-06 | 2560
21874 | 435-3 | 070000304 | Счетчики холодной воды | Н4000 Ду80 | Н4000 Ду80 | 16150-07 | 2380
21875 | 435-3 | 070000303 | Счетчики холодной воды | CORONA (Корона) | CORONA (Корона) | 14525-95 | 2020
21876 | 435-3 | 070000303 | Счетчики холодной воды | СКВ-20/40 | СКВ-20/40 | 13962-94 | 2020
21877 | 435-3 | 070000301 | Счетчики холодной воды | ВСХ-20 | ВСХ-20 | 13731-01 | 570
21878 | 435-3 | 070000305 | Счетчики холодной воды | ВСХНд Ду100 | ВСХНд Ду100 | 26164-03 | 2560
21879 | 435-3 | 070000304 | Счетчики холодной воды | ВСХ-80 | ВСХ-80 | 13731-96 | 2380
21880 | 435-3 | 070000303 | Счетчики холодной воды | МЕТЕР ВК-ХИ/40 | МЕТЕР ВК-ХИ/40 | 39016-08 | 2020
21881 | 435-3 | 070000302 | Счетчики холодной воды | ВСХд Ду25 | ВСХд Ду25 | 23649-02 | 1780
21882 | 435-3 | 070000304 | Счетчики холодной воды | COSMO WPD Ду80 | COSMO WPD Ду80 | 16226-99 | 2380
21883 | 435-3 | 070000303 | Счетчики холодной воды | ТА4М-40 | ТА4М-40 | 14386-95 | 2020
21884 | 435-3 | 070000301 | Счетчики холодной воды | VLF-R-С Ду20 | VLF-R-С Ду20 | 26382-07 | 570
21885 | 435-3 | 070000303 | Счетчики холодной воды | ВСХНд Ду40 | ВСХНд Ду40 | 26164-03 | 2020
21886 | 435-3 | 070000303 | Счетчики холодной воды | ВСХ Ду40 | ВСХ Ду40 | 23649-02 | 2020
21887 | 435-3 | 070000303 | Счетчики холодной воды | ВСГд Ду32 | ВСГд Ду32 | 40607-09 | 2020
21888 | 435-3 | 070000304 | Счетчики холодной воды | ВСХНКд Ду80/20 | ВСХНКд Ду80/20 | 45023-10 | 2380
21889 | 435-3 | 290484711 | Счетчики холодной воды | VLF-R-С Ду15 | VLF-R-С Ду15 | 26382-07 | 290
21890 | 435-3 | 290484710 | Счетчики холодной воды | СХВ-15 | СХВ-15 | 16078-13 | 290
21891 | 435-3 | 290484711 | Счетчики холодной воды | ВСХд Ду15 | ВСХд Ду15 | 23649-02 | 290
21892 | 435-3 | 070000303 | Счетчики холодной воды | MSD Cyble Ду50 | MSD Cyble Ду50 | 38309-08 | 2020
21893 | 435-3 | 070000301 | Счетчики холодной воды | МЕТЕР СВ-20X | МЕТЕР СВ-20X | 38760-08 | 570
21894 | 435-3 | 070000304 | Счетчики холодной воды | ВСХН Ду65 | ВСХН Ду65 | 61402-15 | 2380
21895 | 435-3 | 070000300 | Счетчики холодной воды | ВСХд Ду15 | ВСХд Ду15 | 23649-02 | 290
21896 | 435-3 | 070000301 | Счетчики холодной воды | ВСХд Ду20 | ВСХд Ду20 | 51794-12 | 570
21897 | 435-3 | 070000301 | Счетчики холодной воды | СКБ Ду25 | СКБ Ду25 | 26343-08 | 570
21898 | 435-3 | 070000301 | Счетчики холодной воды | МЕТЕР ВК-Х/20 | МЕТЕР ВК-Х/20 | 39016-08 | 570
21899 | 435-3 | 070000305 | Счетчики холодной воды | ВСХд Ду100 | ВСХд Ду100 | 23649-07 | 2560
21900 | 435-3 | 070000303 | Счетчики холодной воды | ВСГд Ду40 | ВСГд Ду40 | 40607-09 | 2020
21901 | 435-3 | 070000305 | Счетчики холодной воды | ВСХд Ду150 | ВСХд Ду150 | 23649-07 | 2560
21902 | 435-3 | 070000304 | Счетчики холодной воды | WPH-K Ду65 | WPH-K Ду65 | 13669-06 | 2380
21903 | 435-3 | 070000302 | Счетчики холодной воды | ВСХНд Ду25 | ВСХНд Ду25 | 40607-09 | 1780
21904 | 435-3 | 070000302 | Счетчики холодной воды | Zenner ДУ 25 мм. | Zenner ДУ 25 мм. | 14525-95 | 1780
21905 | 435-3 | 070000305 | Счетчики холодной воды | WPV Ду100 | WPV Ду100 | 13669-06 | 2560
21906 | 435-3 | 290484711 | Счетчики холодной воды | ВСХ Ду15 | ВСХ Ду15 | 40607-09 | 290
21907 | 435-3 | 070000300 | Счетчики холодной воды | ВСХ Ду15 | ВСХ Ду15 | 23649-02 | 290
21908 | 435-3 | 290484711 | Счетчики холодной воды | СВ-15Х | METER СВ-15Х Ду15 | 39202-08 | 290
21909 | 435-3 | 070000303 | Счетчики холодной воды | МЕТЕР ВК-Х/40 | МЕТЕР ВК-Х/40 | 39016-08 | 2020
21910 | 435-3 | 070000303 | Счетчики холодной воды | ВСХНКд Ду50/20 | - | 45023-10 | 2020
21911 | 435-3 | 070000302 | Счетчики холодной воды | MS-N QN | MS-N QN | 23555-02 | 1780
21912 | 435-3 | 070000303 | Счетчики холодной воды | МЕТЕР ВК-ХИ/32 | МЕТЕР ВК-ХИ/32 | 39016-08 | 2020
21913 | 435-3 | 070000303 | Счетчики холодной воды | ВСХ Ду50 | ВСХ Ду50 | 23649-07 | 2020
21914 | 435-3 | 070000303 | Счетчики холодной воды | МЕТЕР ВК-Х/32 | МЕТЕР ВК-Х/32 | 39016-08 | 2020
21915 | 435-3 | 070000305 | Счетчики холодной воды | ВСХд Ду40 |  | 40607-09 | 2020
21916 | 435-3 | 070000303 | Счетчики холодной воды | ВСХ Ду32 | ВСХ Ду32 | 23649-02 | 2020
21917 | 435-3 | 070000305 | Счетчики холодной воды | ВСХд Ду150 |  | 23649-02 | 2560
21918 | 435-3 | 070000304 | Счетчики холодной воды | WI Ду80 |  | 13669-06 | 2380
21919 | 435-3 | 070000302 | Счетчики холодной воды | ВСХ | ВСХ | 13731-01 | 1780
21920 | 435-3 | 070000302 | Счетчики холодной воды | ВСХд Ду25 | ВСХд Ду25 | 23649-07 | 1780
21921 | 435-3 | 070000305 | Счетчики холодной воды | MSD Cyble | MSD Cyble | 38309-08 | 2020
21922 | 435-3 | 070000303 | Счетчики холодной воды | ВСХ Ду40 | ВСХ Ду40 | 23649-07 | 2020
21923 | 435-3 | 070000300 | Счетчики холодной воды | ВСХ Ду15 | ВСХ Ду15 | 23649-07 | 290
21924 | 435-3 | 070000303 | Счетчики холодной воды | MSD Cyble Ду40 | MSD Cyble Ду40 | 38309-08 | 2020
21925 | 435-3 | 070000302 | Счетчики холодной воды | MULTIMAG | MULTIMAG | 15507-96 | 1780
21926 | 435-3 | 070000305 | Счетчики холодной воды | COSMO WPD Ду100 | COSMO WPD Ду100 | 16226-99 | 2560
21927 | 435-3 | 070000305 | Счетчики холодной воды | WP-K Ду150 | WP-K Ду150 | 13669-06 | 2560
21928 | 435-3 | 070000303 | Счетчики холодной воды | WPH-K Ду50 | WS 15 02 | 13669-06 | 2020
21929 | 435-3 | 070000303 | Счетчики холодной воды | ВСХд | ВСХд | 17323-98 | 2020
21930 | 435-3 | 070000303 | Счетчики холодной воды | WP-K Ду50 | WP-K Ду50 | 13669-06 | 2020
21931 | 435-3 | 070000303 | Счетчики холодной воды | ВСХ | ВСХ | 23649-02 | 2020
21932 | 435-3 | 070000303 | Счетчики холодной воды | СКБ Ду32 | СКБ Ду32 | 26343-08 | 2020
21933 | 435-3 | 070000302 | Счетчики холодной воды | СКБ Ду25 | СКБ Ду25 | 26343-08 | 1780
21934 | 435-3 | 070000305 | Счетчики холодной воды | ВСТ Ду32 | ВСТ Ду32 | 40607-09 | 2020
21935 | 435-3 | 070000302 | Счетчики холодной воды | МЕТЕР ВК-Х/25 | МЕТЕР ВК-Х/25 | 39016-08 | 1780
21936 | 435-3 | 070000303 | Счетчики холодной воды | COSMO WPD Ду50 | COSMO WPD Ду50 | 16226-99 | 2020
21937 | 435-3 | 070000305 | Счетчики холодной воды | ВСХНКд Ду100/20 | ВСХНКд Ду100/20 | 45023-10 | 2560
21938 | 435-3 | 290484711 | Счетчики холодной воды | Тритон Ду15 | Тритон Ду15 | 43682-10 | 290
21939 | 435-3 | 070000303 | Счетчики холодной воды | ВСХН Ду50 | ВСХН Ду50 | 26164-03 | 2020
21940 | 435-3 | 070000304 | Счетчики холодной воды | ВСХНК Ду65/20 | ВСХНК Ду65/20 | 45023-10 | 2380
21941 | 435-3 | 070000305 | Счетчики холодной воды | ВСХ Ду100 | ВСХ Ду100 | 23649-07 | 2560
21942 | 435-3 | 070000302 | Счетчики холодной воды | МЕТЕР ВК-ХИ/25 | МЕТЕР ВК-ХИ/25 | 39016-08 | 1780
21943 | 435-3 | 070000303 | Счетчики холодной воды | MT50 QN1,5 | MT50 QN1,5 | 23554-08 | 2020
21944 | 435-3 | 290484711 | Счетчики холодной воды | GSD5 Ду15-R | GSD5 Ду15-R | 27052-09 | 290
21945 | 435-3 | 070000303 | Счетчики холодной воды | Zenner ДУ 50мм. | Zenner ДУ 50мм. | 14386-95 | 2020
21946 | 435-3 | 070000301 | Счетчики холодной воды | GSD5 Ду20 | GSD5 Ду20 | 27052-09 | 570
21947 | 435-3 | 070000305 | Счетчики холодной воды | ВСХ Ду150 | ВСХ Ду150 | 23649-02 | 2560
21948 | 435-3 | 070000305 | Счетчики холодной воды | WPH-K Ду100 | WPH-K Ду100 | 13669-06 | 2560
21949 | 435-3 | 070000304 | Счетчики холодной воды | ВСХ Ду80 | ВСХ Ду80 | 23649-02 | 2120
21950 | 435-3 | 070000301 | Счетчики холодной воды | СВ-20ИХ | СВ-20ИХ | 39202-08 | 570
21951 | 435-3 | 070000304 | Счетчики холодной воды | WPV Ду65 | WPV Ду65 | 13669-06 | 2380
21952 | 435-3 | 290484711 | Счетчики холодной воды | СХВ-15 | СХВ-15 | 15315-96 | 290
21953 | 435-3 | 070000302 | Счетчики холодной воды | ВСХ Ду25 | ВСХ Ду25 | 40607-09 | 1780
21954 | 435-3 | 070000304 | Счетчики холодной воды | ВСХд Ду65 | ВСХд Ду65 | 23649-07 | 2120
21955 | 435-3 | 070000303 | Счетчики холодной воды | МЕТЕР ВК-Х/50 | МЕТЕР ВК-Х/50 | 39016-08 | 2020
21956 | 435-3 | 290484711 | Счетчики холодной воды | ВСХ Ду15 | ВСХ Ду15 | 23649-07 | 290
21957 | 435-3 | 070000304 | Счетчики холодной воды | ВСХНд Ду80 | ВСХНд Ду80 | 26164-03 | 2380
21958 | 435-3 | 070000301 | Счетчики холодной воды | ВСХд Ду20 | ВСХд Ду20 | 23649-07 | 570
21959 | 435-3 | 070000303 | Счетчики холодной воды | ВВХ | ВВХ | 20010-00 | 2020
21960 | 435-3 | 070000301 | Счетчики холодной воды | ВСХ Ду20 | ВСХ Ду20 | 23649-07 | 570
21961 | 435-3 | 070000305 | Счетчики холодной воды | ВСХд Ду100 | ВСХд Ду100 | 23649-02 | 2560
21962 | 435-3 | 070000303 | Счетчики холодной воды | ВСХд Ду40 | ВСХд Ду40 | 23649-07 | 2020
21963 | 435-3 | 290484711 | Счетчики холодной воды | СХВ-15 | СХВ-15 | 16078-05 | 290
21964 | 435-3 | 070000303 | Счетчики холодной воды | ВСХНд Ду50 | ВСХНд Ду50 | 40606-09 | 2020
21965 | 435-3 | 070000302 | Счетчики холодной воды | ВСКМ 90-25 | ВСКМ 90-20 | 32539-11 | 1780
21966 | 435-3 | 070000305 | Счетчики холодной воды | ВСХНК Ду100/20 | ВСХНК Ду100/20 | 45023-10 | 2560
21967 | 435-3 | 070000300 | Счетчики холодной воды | СВ-15Х | СВ-15Г | 24319-05 | 290
21968 | 435-3 | 070000302 | Счетчики холодной воды | MNR | MNR | 14307-98 | 1780
21969 | 435-3 | 070000303 | Счетчики холодной воды | WI Ду50 | WI Ду50 | 13669-06 | 2020
21970 | 435-3 | 070000304 | Счетчики холодной воды | COSMO WPD Ду65 | COSMO WPD Ду65 | 16226-99 | 2380
21971 | 435-3 | 070000305 | Счетчики холодной воды | WP-K Ду100 | WP-K Ду100 | 13669-06 | 2560
21972 | 435-3 | 070000303 | Счетчики холодной воды | ВТВ, модификация ВТВ-50 | ВТВ, модификация ВТВ-50 | 38022-08 | 2020
21973 | 435-3 | 070000303 | Счетчики холодной воды | ВСГ Ду40 | ВСГ Ду40 | 40607-09 | 2020
21974 | 435-3 | 290484711 | Счетчики холодной воды | ВСХд Ду15 | ВСХд Ду15 | 23649-07 | 290
21975 | 435-3 | 070000303 | Счетчики холодной воды | ВСХд Ду40 | ВСХд Ду40 | 23649-02 | 2020
21976 | 435-3 | 070000304 | Счетчики холодной воды | MK WP | MK WP | 13856-94 | 2380
21977 | 435-3 | 070000303 | Счетчики холодной воды | Minomess ETК Ду32 | Minomess ETК Ду32 | 32919-06 | 2020
21978 | 435-3 | 070000303 | Счетчики холодной воды | MT50 QN6 | MT50 QN6 | 23554-08 | 2020
21979 | 435-3 | 070000305 | Счетчики холодной воды | WI Ду100 | WI Ду100 | 13669-06 | 2560
21980 | 435-3 | 070000303 | Счетчики холодной воды | УВК-40 | УВК-40 | 14386-95 | 2020
21981 | 435-3 | 070000305 | Счетчики холодной воды | ВСХН Ду100 | ВСХН Ду100 | 26164-03 | 2560
21982 | 435-3 | 070000301 | Счетчики холодной воды | МЕТЕР СВ-20ИX | МЕТЕР СВ-20ИX | 38760-08 | 570
21983 | 435-3 | 070000303 | Счетчики холодной воды | Minomess ETК Ду40 | Minomess ETК Ду40 | 32919-06 | 2020
21984 | 435-3 | 070000305 | Счетчики холодной воды | ВСХ Ду100 | ВСХ Ду100 | 23649-02 | 2560
21985 | 435-3 | 070000303 | Счетчики холодной воды | СХВ-50 | СХВ-50 | 14386-95 | 2020
21986 | 435-3 | 290484711 | Счетчики холодной воды | СКВ-3/15 | СКВ-3/15 | 13545-93 | 290
21987 | 435-3 | 070000305 | Счетчики холодной воды | Н4000 Ду80 | Н4000 Ду80 | 16150-07 | 2560
21988 | 435-3 | 070000303 | Счетчики холодной воды | MNR | MNR | 14307-98 | 2020
21989 | 435-3 | 070000304 | Счетчики холодной воды | WP-K Ду65 | WP-K Ду65 | 13669-06 | 2380
21990 | 435-3 | 070000305 | Счетчики холодной воды | ВСХНд Ду150 | ВСХН | 26164-03 | 2560
21991 | 435-3 | 070000302 | Счетчики холодной воды | ВСХ Ду25 | ВСХ Ду25 | 23649-07 | 1780
21992 | 435-3 | 070000302 | Счетчики холодной воды | СКВ-7/25 | СКВ-7/25 | 13966-94 | 1780
21993 | 435-3 | 070000304 | Счетчики холодной воды | ВСХ Ду65 | ВСХ Ду65 | 23649-02 | 2120
21994 | 435-3 | 070000303 | Счетчики холодной воды | MN QN и MS-N QN | MN QN и MS-N QN | 23555-02 | 2020
21995 | 435-3 | 070000303 | Счетчики холодной воды | MNK-W | MNK-W | 17306-98 | 2020
21996 | 435-3 | 290484711 | Счетчики холодной воды | GSD5 Ду15 | GSD5 Ду15 | 27052-09 | 290
21997 | 435-3 | 070000304 | Счетчики холодной воды | WPV Ду80 | WPV Ду80 | 13669-06 | 2380
21998 | 435-3 | 070000301 | Счетчики холодной воды (ДУ 20 мм) | ВСХ Ду20 | ВСХ Ду20 | 51794-12 | 570
21999 | 435-3 | 070000301 | Счетчики холодной воды (ДУ 20 мм) | ВСХд Ду20 | ВСХд Ду20 | 51794-12 | 570
22000 | 435-3 | 070000303 | Счетчики холодной воды Ду ,50 | М120 | М120 | 22851-07 | 2020
22001 | 435-3 | 070000305 | Счетчики холодной воды Ду 100 - мм | WP-Dynamic Ду100 | WP-Dynamic Ду100 | 15820-02 | 2560
22002 | 435-3 | 290484711 | Счетчики холодной воды Ду 15 мм | ВСХ Ду15 Qn0.6 | ВСХ Ду15 Qn0.6 | 51794-12 | 290
22003 | 435-3 | 290484711 | Счетчики холодной воды Ду 15 мм | ВСХд Ду15 Qn1,5 | ВСХ-15 Ду15 | 51794-12 | 290
22004 | 435-3 | 290484711 | Счетчики холодной воды Ду 15 мм | ВСХд Ду15 Qn1,0 | ВСХд Ду15 Qn1,0 | 51794-12 | 290
22005 | 435-3 | 290484711 | Счетчики холодной воды Ду 15 мм | ВСХд Ду15 Qn0.6 | ВСХд Ду15 Qn0.6 | 51794-12 | 290
22006 | 435-3 | 290484711 | Счетчики холодной воды Ду 15 мм | ВСКМ 90-15 | ВСКМ 90-15 | 32539-11 | 290
22007 | 435-3 | 290484711 | Счетчики холодной воды Ду 15 мм | ВСХ Ду15 Qn1,5 | ВСХ Ду15 Qn1,5 | 51794-12 | 290
22008 | 435-3 | 290484711 | Счетчики холодной воды Ду 15 мм | ВСХ Ду15 Qn1,0 | ВСХ Ду15 Qn1,0 | 51794-12 | 290
22009 | 435-3 | 070000302 | Счетчики холодной воды Ду 25 мм | MSD Cyble | MSD Cyble | 22740-02 | 1780
22010 | 435-3 | 070000303 | Счетчики холодной воды Ду 32, 40, 50 мм | MSD Cyble | MSD Cyble | 22740-02 | 2020
22011 | 435-3 | 070000303 | Счетчики холодной воды Ду 32,50 | - | - | 26164-03 | 2020
22012 | 435-3 | 070000303 | Счетчики холодной воды Ду 50 - мм | WP-Dynamic Ду50 | WP-Dynamic Ду50 | 15820-07 | 2020
22013 | 435-3 | 070000303 | Счетчики холодной воды Ду 50 - мм | WP-Dynamic Ду50 | WP-Dynamic Ду50 | 15820-02 | 2020
22014 | 435-3 | 070000303 | Счетчики холодной воды Ду 50мм | Minomess M (VR-K, VR-W) - многоструйные | Minomess M (VR-K, VR-W) - многоструйные | 32919-06 | 2020
22015 | 435-3 | 070000304 | Счетчики холодной воды Ду 65 - мм | WP-Dynamic Ду65 | WP-Dynamic Ду65 | 15820-02 | 2380
22016 | 435-3 | 070000304 | Счетчики холодной воды Ду 80 - мм | WP-Dynamic Ду80 | WP-Dynamic Ду80 | 15820-02 | 2380
22017 | 435-3 | 290484711 | Счетчики холодной воды и горячей воды | СГВ-15 | Тайпит | 16078-97 | 290
22018 | 435-3 | 070000302 | Счетчики холодной воды и горячей воды | СХВ-15 | СХВ-15 | 16078-97 | 1780
22019 | 435-3 | 290484720 | Счетчики холодной воды и горячей воды | СГВ-20 | СГВ-20 | 16078-13 | 570
22020 | 435-3 | 290484711 | Счетчики холодной воды и горячей воды | СХВ (СХВ-15, СХВ-15Д, СХВ-20, СХВ-20Д) и СГВ (СГВ-15, СГВ-15Д, СГВ-20, СГВ-20Д) | Тиртион-М КВУ 1,5 | 16078-13 | 290
22021 | 435-3 | 070000302 | Счетчики холодной воды и горячей воды | СГВ-15 | СГВ-15 | 16078-97 | 1780
22022 | 435-3 | 290484710 | Счетчики холодной воды и горячей воды | СХВ и СГВ | Пульс У | 16078-05 | 620
22023 | 435-3 | 290484710 | Счетчики холодной воды и горячей воды | Берегун | Берегун | 33541-12 | 620
22024 | 435-3 | 070000302 | Счетчики холодной воды и горячей воды крыльчатые | EV-AM | EV-AM | 24860-03 | 1780
22025 | 435-3 | 290484711 | Счетчики холодной воды и горячей воды крыльчатые | EV-AM1 Ду15 | EV-AM1 Ду15 | 24860-11 | 290
22026 | 435-3 | 290484711 | Счетчики холодной воды и горячей воды крыльчатые | EV-AM1 Ду15 | Охта Ду15 | 24860-11 | 290
22027 | 435-3 | 070000302 | Счетчики холодной воды и горячей воды крыльчатые | EV-AM1 | EV-AM1 | 24860-03 | 1780
22028 | 435-3 | 070000305 | Счетчики холодной воды комбинированные | Meitwin | Meitwin 50/20 | 13919-07 | 2560
22029 | 435-3 | 070000303 | Счетчики холодной воды комбинированные | мод. КВМ-50 | мод. КВМ-50 | 28464-04 | 2020
22030 | 435-3 | 070000303 | Счетчики холодной воды комбинированные | ВСХНК | ВСХНК | 61400-15 | 2020
22031 | 435-3 | 070000303 | Счетчики холодной воды комбинированные | ВСХНКд | ВСХНКд | 61400-15 | 2020
22032 | 435-3 | 070000305 | Счетчики холодной воды комбинированные | ВСХНК | ВСХНК | 61400-15 | 2560
22033 | 435-3 | 070000304 | Счетчики холодной воды комбинированные | Meitwin | Meitwin | 13919-07 | 2380
22034 | 435-3 | 070000303 | Счетчики холодной воды комбинированные | КВМ | КВМ | 28464-04 | 2020
22035 | 435-3 | 070000304 | Счетчики холодной воды комбинированные | КВМ-80 | КВМ-80 | 28464-04 | 2380
22036 | 435-3 | 070000303 | Счетчики холодной воды комбинированные | КВМ-80 | КВМ-80 | 28464-04 | 2020
22037 | 435-3 | 070000305 | Счетчики холодной воды комбинированные | ВСХНКд | ВСХНКд | 61400-15 | 2560
22038 | 435-3 | 070000304 | Счетчики холодной воды комбинированные | КВМ | КВМ | 28464-04 | 2380
22039 | 435-3 | 070000304 | Счетчики холодной воды комбинированные | мод. КВМ-50 | мод. КВМ-50 | 28464-04 | 2380
22040 | 435-3 | 070000302 | Счетчики холодной воды крыльчатые | ETK-15 | ETK-15 | 13671-01 | 1780
22041 | 435-3 | 070000302 | Счетчики холодной воды крыльчатые | MNK | MNK | 13672-01 | 1780
22042 | 435-3 | 070000302 | Счетчики холодной воды крыльчатые | TU120 | TU120 | 13843-94 | 1780
22043 | 435-3 | 070000302 | Счетчики холодной воды крыльчатые | TU1 | TU1 | 13843-98 | 1780
22044 | 435-3 | 070000302 | Счетчики холодной воды крыльчатые | ВКОС | ВКОС | 144-93 | 1780
22045 | 435-3 | 070000300 | Счетчики холодной воды крыльчатые | VLF-С15 | VLF-С15 | 58362-14 | 290
22046 | 435-3 | 290484710 | Счетчики холодной воды крыльчатые | VLF ДУ 15 VALTEC | VLF ДУ 15 VALTEC | 58362-14 | 620
22047 | 435-3 | 070000302 | Счетчики холодной воды крыльчатые | Multijet M | Multijet M | 14073-94 | 1780
22048 | 435-3 | 070000300 | Счетчики холодной воды крыльчатые | СВК 15-3 | СВК 15-3 | 13869-02 | 290
22049 | 435-3 | 290484711 | Счетчики холодной воды крыльчатые | VLF-С15 | VLF-С15 | 58362-14 | 290
22050 | 435-3 | 070000301 | Счетчики холодной воды крыльчатые | ENBRA-711 Ду20 | ENBRA-711 Ду20 | 50672-12 | 570
22051 | 435-3 | 070000303 | Счетчики холодной воды крыльчатые | TU1 | TU1 | 13843-98 | 2020
22052 | 435-3 | 070000303 | Счетчики холодной воды крыльчатые | MTK DN40 | MTK DN40 | 13673-96 | 2020
22053 | 435-3 | 070000301 | Счетчики холодной воды крыльчатые | VLF-С20 | VLF-С20 | 58362-14 | 570
22054 | 435-3 | 070000304 | Счетчики холодной воды крыльчатые | ETK | ETK | 13671-01 | 2120
22055 | 435-3 | 070000305 | Счетчики холодной воды крыльчатые | MTK-50 | MTK-50 | 13673-01 | 2020
22056 | 435-3 | 070000305 | Счетчики холодной воды крыльчатые | MTK | MTK | 13673-06 | 2020
22057 | 435-3 | 070000303 | Счетчики холодной воды крыльчатые | MTK-50 | MTK-50 | 13673-06 | 2020
22058 | 435-3 | 290484710 | Счетчики холодной воды крыльчатые | ОХТА | ОХТА | 47153-11 | 620
22059 | 435-3 | 070000303 | Счетчики холодной воды крыльчатые | MNK | MNK | 13672-96 | 2020
22060 | 435-3 | 290484720 | Счетчики холодной воды крыльчатые | ETK-20 | ETK-20 | 13671-06 | 570
22061 | 435-3 | 070000300 | Счетчики холодной воды крыльчатые | ETK Ду15 | ETK Ду15 | 13671-06 | 290
22062 | 435-3 | 290484710 | Счетчики холодной воды крыльчатые | Тайпит | Тайпит | 55359-13 | 620
22063 | 435-3 | 070000303 | Счетчики холодной воды крыльчатые | Multijet M | Multijet M | 14073-94 | 2020
22064 | 435-3 | 070000300 | Счетчики холодной воды крыльчатые (Ду 15) | MTK Ду15 | MTK Ду15 | 13673-06 | 290
22065 | 435-3 | 070000301 | Счетчики холодной воды крыльчатые (Ду 15) | MTK-N Ду20 | MTK-N Ду20 | 13673-06 | 570
22066 | 435-3 | 070000300 | Счетчики холодной воды крыльчатые (Ду 15) | MTK-N Ду15 | MTK-N Ду15 | 13673-06 | 290
22067 | 435-3 | 070000301 | Счетчики холодной воды крыльчатые (Ду 15) | MTKI-N Ду20 | MTKI-N Ду20 | 13673-06 | 570
22068 | 435-3 | 070000302 | Счетчики холодной воды крыльчатые (Ду 25) | MTKI-N Ду25 | MTKI-N Ду25 | 13673-06 | 1780
22069 | 435-3 | 070000302 | Счетчики холодной воды крыльчатые (Ду 25) | MTK-N Ду25 | MTK-N Ду25 | 13673-06 | 1780
22070 | 435-3 | 070000302 | Счетчики холодной воды крыльчатые (Ду 25) | MTK Ду25 | MTK Ду25 | 13673-06 | 1780
22071 | 435-3 | 070000303 | Счетчики холодной воды крыльчатые (Ду 32) | MTK Ду32 | MTK Ду32 | 13673-06 | 2020
22072 | 435-3 | 070000303 | Счетчики холодной воды крыльчатые (Ду 32) | MTKI-N Ду40 | MTKI-N Ду40 | 13673-06 | 2020
22073 | 435-3 | 070000303 | Счетчики холодной воды крыльчатые (Ду 32) | MTK-N Ду40 | MTK-N Ду40 | 13673-06 | 2020
22074 | 435-3 | 070000303 | Счетчики холодной воды крыльчатые (Ду 32) | MTK Ду40 | MTK Ду40 | 13673-06 | 2020
22075 | 435-3 | 070000303 | Счетчики холодной воды крыльчатые (Ду 32) | MTKI-N Ду32 | MTKI-N Ду32 | 13673-06 | 2020
22076 | 435-3 | 070000303 | Счетчики холодной воды крыльчатые (Ду 32) | MTK-N Ду32 | MTK-N Ду32 | 13673-06 | 2020
22077 | 435-3 | 070000303 | Счетчики холодной воды крыльчатые (Ду 40) | ЕTK Ду40 | ЕTK Ду40 | 13671-06 | 2020
22078 | 435-3 | 070000302 | Счетчики холодной воды крыльчатые многоструйные | MTК Ду25 | MTК Ду25 | 48242-11 | 1780
22079 | 435-3 | 070000303 | Счетчики холодной воды крыльчатые многоструйные | MTК Ду32 | MTК Ду32 | 48242-11 | 2020
22080 | 435-3 | 070000303 | Счетчики холодной воды крыльчатые многоструйные | M120 | M120 | 22851-02 | 2020
22081 | 435-3 | 070000302 | Счетчики холодной воды крыльчатые многоструйные | MNК Ду25 | MNК Ду25 | 48242-11 | 1780
22082 | 435-3 | 070000305 | Счетчики холодной воды крыльчатые многоструйные | М120 DN40 | М120 DN40 | 22851-07 | 2560
22083 | 435-3 | 070000303 | Счетчики холодной воды крыльчатые многоструйные | MNК Ду50 | MNК Ду50 | 48242-11 | 2020
22084 | 435-3 | 070000303 | Счетчики холодной воды крыльчатые многоструйные | MTК Ду40 | MTК | 48242-11 | 2020
22085 | 435-3 | 070000302 | Счетчики холодной воды крыльчатые многоструйные | MTКI Ду25 | MTКI Ду25 | 48242-11 | 1780
22086 | 435-3 | 070000303 | Счетчики холодной воды крыльчатые многоструйные | MTК Ду50 | MTК | 48242-11 | 2020
22087 | 435-3 | 070000303 | Счетчики холодной воды крыльчатые многоструйные | MNК Ду32 | MNК Ду32 | 48242-11 | 2020
22088 | 435-3 | 070000305 | Счетчики холодной воды крыльчатые многоструйные | М120 DN50 | М120 DN50 | 22851-07 | 2560
22089 | 435-3 | 070000303 | Счетчики холодной воды крыльчатые многоструйные | MNК Ду40 | MNК Ду40 | 48242-11 | 2020
22090 | 435-3 | 290484711 | Счетчики холодной воды крыльчатые, многоструйные Ду 15 мм | GMDX Ду15 | GMDX Ду15 | 27051-04 | 290
22091 | 435-3 | 290484711 | Счетчики холодной воды крыльчатые, многоструйные Ду 15 мм | GMDX-R Ду15 | GMDX-R Ду15 | 27051-04 | 290
22092 | 435-3 | 070000302 | Счетчики холодной воды крыльчатые, многоструйные Ду 25 мм | GMDX Ду25 | GMDX Ду25 | 27051-04 | 1780
22093 | 435-3 | 070000302 | Счетчики холодной воды крыльчатые, многоструйные Ду 25 мм | GMDX-R Ду25 | GMDX-R Ду25 | 27051-04 | 1780
22094 | 435-3 | 070000303 | Счетчики холодной воды крыльчатые, многоструйные Ду 32, 40, 50 мм | GMDX Ду50 | Эко Ном 40Г | 27051-04 | 2020
22095 | 435-3 | 070000303 | Счетчики холодной воды крыльчатые, многоструйные Ду 32, 40, 50 мм | GMDX Ду32 | GMDX Ду32 | 27051-04 | 2020
22096 | 435-3 | 070000303 | Счетчики холодной воды крыльчатые, многоструйные Ду 32, 40, 50 мм | GMDX-R Ду50 | GMDX-R Ду50 | 27051-04 | 2020
22097 | 435-3 | 070000303 | Счетчики холодной воды крыльчатые, многоструйные Ду 32, 40, 50 мм | GMDX-R Ду40 | МТК | 27051-04 | 2020
22098 | 435-3 | 070000303 | Счетчики холодной воды крыльчатые, многоструйные Ду 32, 40, 50 мм | GMDX Ду40 | GMDX Ду40 | 27051-04 | 2020
22099 | 435-3 | 070000303 | Счетчики холодной воды крыльчатые, многоструйные Ду 32, 40, 50 мм | GMDX-R Ду32 | GMDX-R Ду32 | 27051-04 | 2020
22100 | 435-3 | 070000303 | Счетчики холодной воды крыльчатые, турбинные, холодной и горячей воды крыльчатые, турбинные | ВДТГ (холодной и горячей воды турбинные) | ВДТГ (холодной и горячей воды турбинные) | 19653-05 | 2020
22101 | 435-3 | 070000303 | Счетчики холодной воды крыльчатые, турбинные, холодной и горячей воды крыльчатые, турбинные | ВДГ Ду50 | ВДГ Ду50 | 19653-07 | 2020
22102 | 435-3 | 070000305 | Счетчики холодной воды крыльчатые, турбинные, холодной и горячей воды крыльчатые, турбинные | ВДХ Ду32 | ВДХ Ду32 | 19653-07 | 2560
22103 | 435-3 | 070000303 | Счетчики холодной воды крыльчатые, турбинные, холодной и горячей воды крыльчатые, турбинные | ВДГ Ду40 | ВДГ Ду40 | 19653-07 | 2020
22104 | 435-3 | 070000303 | Счетчики холодной воды крыльчатые, турбинные, холодной и горячей воды крыльчатые, турбинные | ВДГ (холодной и горячей воды крыльчатые) | ВДГ (холодной и горячей воды крыльчатые) | 19653-05 | 2020
22105 | 435-3 | 070000303 | Счетчики холодной воды крыльчатые, турбинные, холодной и горячей воды крыльчатые, турбинные | ВДГ Ду32 | ВДГ Ду32 | 19653-07 | 2020
22106 | 435-3 | 070000304 | Счетчики холодной воды крыльчатые, турбинные, холодной и горячей воды крыльчатые, турбинные | ВДТХ-80 | ВДТХ-80 | 59349-14 | 2380
22107 | 435-3 | 070000303 | Счетчики холодной воды крыльчатые, турбинные, холодной и горячей воды крыльчатые, турбинные | ВДХ Ду50 | ВДХ Ду50 | 19653-07 | 2020
22108 | 435-3 | 070000303 | Счетчики холодной воды крыльчатые, турбинные, холодной и горячей воды крыльчатые, турбинные | ВДХ (холодной воды крыльчатые) | ВДХ (холодной воды крыльчатые) | 19653-05 | 2020
22109 | 435-3 | 070000302 | Счетчики холодной воды крыльчатые, турбинные, холодной и горячей воды крыльчатые, турбинные | ВДХ-25 | ВДХ-25 | 19653-07 | 1780
22110 | 435-3 | 070000303 | Счетчики холодной воды крыльчатые, турбинные, холодной и горячей воды крыльчатые, турбинные | ВДТХ Ду50 | ВДТХ Ду50 | 59349-14 | 2020
22111 | 435-3 | 070000303 | Счетчики холодной воды крыльчатые, турбинные, холодной и горячей воды крыльчатые, турбинные | ВДХ Ду40 | ВДХ Ду40 | 19653-07 | 2020
22112 | 435-3 | 070000303 | Счетчики холодной воды крыльчатые, турбинные, холодной и горячей воды крыльчатые, турбинные | ВДТХ-50 | ВДТХ-50 | 19653-07 | 2020
22113 | 435-3 | 070000305 | Счетчики холодной воды крыльчатые, турбинные, холодной и горячей воды крыльчатые, турбинные | ВДТХ-100 | ВДТХ-100 | 19653-07 | 2560
22114 | 435-3 | 070000303 | Счетчики холодной воды крыльчатые, турбинные, холодной и горячей воды крыльчатые, турбинные | ВДХ Ду32 | ВДХ Ду32 | 19653-07 | 2020
22115 | 435-3 | 070000303 | Счетчики холодной воды крыльчатые, турбинные, холодной и горячей воды крыльчатые, турбинные | ВДТХ (холодной воды турбинные) | ВДТХ (холодной воды турбинные) | 19653-05 | 2020
22116 | 435-3 | 070000302 | Счетчики холодной воды крыльчатые, турбинные, холодной и горячей воды крыльчатые, турбинные | ВДГ Ду25 | ВДГ Ду25 | 19653-07 | 1780
22117 | 435-3 | 070000313 | Счетчики холодной воды многоструйные | 420 РС | 420 РС | 42878-09 | 620
22118 | 435-3 | 070000303 | Счетчики холодной воды многоструйные | 420 РС | 420 РС | 42878-09 | 2020
22119 | 435-3 | 070000304 | Счетчики холодной воды турбинные | WPH-N-K Ду65 | WPH-N-K Ду65 | 48422-11 | 2380
22120 | 435-3 | 070000304 | Счетчики холодной воды турбинные | WPH-N-W Ду65 | WPH-N-W Ду65 | 48422-11 | 2380
22121 | 435-3 | 070000304 | Счетчики холодной воды турбинные | WPH-N-W Ду80 | WPH-N-W Ду80 | 48422-11 | 2380
22122 | 435-3 | 070000305 | Счетчики холодной воды турбинные | WS-N-KДу150 | WS-N-KДу150 | 48422-11 | 2560
22123 | 435-3 | 070000305 | Счетчики холодной воды турбинные | СТВ-65, СТВ-80, СТВ-100, СТВ-150 | СТВ-65, СТВ-80, СТВ-100, СТВ-150 | 8042-05 | 2560
22124 | 435-3 | 070000304 | Счетчики холодной воды турбинные | СТВ-65, СТВ-80, СТВ-100, СТВ-150 | СТВ-65, СТВ-80, СТВ-100, СТВ-150 | 8042-05 | 2380
22125 | 435-3 | 070000304 | Счетчики холодной воды турбинные | WT | WT | 14072-00 | 2380
22126 | 435-3 | 070000304 | Счетчики холодной воды турбинные | WPH-N-K Ду80 | WPH-N-K Ду80 | 48422-11 | 2380
22127 | 435-3 | 070000303 | Счетчики холодной воды турбинные | Woltman Turbo WT | Woltman Turbo WT | 14072-00 | 2020
22128 | 435-3 | 070000304 | Счетчики холодной воды турбинные | WPH-ZF Ду80 | WPH-ZF Ду80 | 48422-11 | 2380
22129 | 435-3 | 070000305 | Счетчики холодной воды турбинные | WPH-ZF Ду100 | WPH-ZF Ду100 | 48422-11 | 2560
22130 | 435-3 | 070000304 | Счетчики холодной воды турбинные | WMC | WMC | 14072-00 | 2380
22131 | 435-3 | 070000304 | Счетчики холодной воды турбинные | WS-N-KДу65 | WS-N-KДу65 | 48422-11 | 2380
22132 | 435-3 | 070000303 | Счетчики холодной воды турбинные | WI Ду50 | WI Ду50 | 48422-11 | 2020
22133 | 435-3 | 070000305 | Счетчики холодной воды турбинные | WS-N-KДу100 | WS-N-KДу100 | 48422-11 | 2560
22134 | 435-3 | 070000304 | Счетчики холодной воды турбинные | WS-N-KДу80 | WS-N-KДу80 | 48422-11 | 2380
22135 | 435-3 | 070000304 | Счетчики холодной воды турбинные | WI Ду65 | WI Ду65 | 48422-11 | 2380
22136 | 435-3 | 070000305 | Счетчики холодной воды турбинные | WI Ду100 | WI Ду100 | 48422-11 | 2560
22137 | 435-3 | 070000305 | Счетчики холодной воды турбинные | WI Ду150 | WI Ду150 | 48422-11 | 2560
22138 | 435-3 | 070000303 | Счетчики холодной воды турбинные | ВВ | ВВ | 58266-14 | 2020
22139 | 435-3 | 070000303 | Счетчики холодной воды турбинные | Woltman Water WMC | Woltman Water WMC | 14072-00 | 2020
22140 | 435-3 | 070000305 | Счетчики холодной воды турбинные | WPH-N-W Ду100 | WPH-N-W Ду100 | 48422-11 | 2560
22141 | 435-3 | 070000303 | Счетчики холодной воды турбинные | WS-N-KДу50 | WS-N-KДу50 | 48422-11 | 2020
22142 | 435-3 | 070000303 | Счетчики холодной воды турбинные | WPH-N-W Ду50 | WPH-N-W Ду50 | 48422-11 | 2020
22143 | 435-3 | 070000305 | Счетчики холодной воды турбинные | WPH-N-W Ду150 | WPH-N-W Ду150 | 48422-11 | 2560
22144 | 435-3 | 070000305 | Счетчики холодной воды турбинные Ду 100-150 мм | МЕТЕР ВТ-100ХИ | МЕТЕР ВТ-100ХИ | 39017-08 | 2560
22145 | 435-3 | 070000305 | Счетчики холодной воды турбинные Ду 100-150 мм | WP-Dynamic Ду150 | WP-Dynamic Ду150 | 15820-07 | 2560
22146 | 435-3 | 070000305 | Счетчики холодной воды турбинные Ду 100-150 мм | MeiStream Ду100 | MeiStream | 35547-07 | 2560
22147 | 435-3 | 070000305 | Счетчики холодной воды турбинные Ду 100-150 мм | ВДТХ | ВДТХ | 19653-07 | 2560
22148 | 435-3 | 070000305 | Счетчики холодной воды турбинные Ду 100-150 мм | WP-Dynamic Ду100 | WP-Dynamic Ду100 | 15820-07 | 2560
22149 | 435-3 | 070000303 | Счетчики холодной воды турбинные Ду 40, 50 мм | MeiStream Ду50 | MeiStream Ду50 | 35547-07 | 2020
22150 | 435-3 | 070000303 | Счетчики холодной воды турбинные Ду 40, 50 мм | MeiStream Ду40 | MeiStream Ду40 | 35547-07 | 2020
22151 | 435-3 | 070000303 | Счетчики холодной воды турбинные Ду 40мм | WP-Dynamic Ду40 | WP-Dynamic Ду40 | 15820-07 | 2020
22152 | 435-3 | 070000303 | Счетчики холодной воды турбинные Ду 50 мм | МЕТЕР ВТ-50ХИ | МЕТЕР ВТ-50ХИ | 39017-08 | 2020
22153 | 435-3 | 070000304 | Счетчики холодной воды турбинные Ду 65-80 мм | WP-Dynamic Ду65 | WP-Dynamic Ду65 | 15820-07 | 2380
22154 | 435-3 | 070000304 | Счетчики холодной воды турбинные Ду -80 мм | WP-Dynamic Ду80 | WP-Dynamic Ду80 | 15820-07 | 2380
22155 | 435-3 | 070000304 | Счетчики холодной воды турбинные, Ду 65-80 мм | MeiStream Ду80 | MeiStream Ду80 | 35547-07 | 2380
22156 | 435-3 | 070000304 | Счетчики холодной воды турбинные, Ду 65-80 мм | MeiStream Ду65 | MeiStream Ду65 | 35547-07 | 2380
22157 | 435-3 | 070000302 | Счетчики холодной и горячей воды | ВСГН Ду25 | ВСГН Ду25 | 61402-15 | 1780
22158 | 435-3 | 290484711 | Счетчики холодной и горячей воды | WS | WS | 15314-05 | 290
22159 | 435-3 | 290484720 | Счетчики холодной и горячей воды | ВСВХ | ВСВХ | 32819-06 | 570
22160 | 435-3 | 070000304 | Счетчики холодной и горячей воды | ВМХ Ду65 | ВМХ Ду65 | 18312-03 | 2380
22161 | 435-3 | 070000303 | Счетчики холодной и горячей воды | EEM-VM | EEM-VM | 15892-96 | 2020
22162 | 435-3 | 070000302 | Счетчики холодной и горячей воды | MVK-MAM | MVK-MAM | 15194-96 | 1780
22163 | 435-3 | 290484711 | Счетчики холодной и горячей воды | МЕТЕР СВ-15Г | МЕТЕР СВ-15Г | 38760-08 | 290
22164 | 435-3 | 070000302 | Счетчики холодной и горячей воды | ВСХН | ВСХН | 40606-09 | 1780
22165 | 435-3 | 290484711 | Счетчики холодной и горячей воды | МЕТЕР СВ-20Х(Г) | МЕТЕР СВ-20Х(Г) | 38760-08 | 290
22166 | 435-3 | 070000305 | Счетчики холодной и горячей воды | ВМХ Ду100 | ВМХм Ду100 | 18312-03 | 2560
22167 | 435-3 | 070000302 | Счетчики холодной и горячей воды | СГВ (СГВ-15, СГВ-15Д, СГВ-20, СГВ-20Д) | СГВ (СГВ-15, СГВ-15Д, СГВ-20, СГВ-20Д) | 16078-05 | 1780
22168 | 435-3 | 070000302 | Счетчики холодной и горячей воды | "B.METERS" модели GSD-8 | "B.METERS" модели GSD-8 | 27014-04 | 1780
22169 | 435-3 | 070000301 | Счетчики холодной и горячей воды | ВСКМ 90 | ВСКМ 90 | 32539-11 | 570
22170 | 435-3 | 070000303 | Счетчики холодной и горячей воды | ВМХ-50 | ВМХ-50 | 16185-97 | 2020
22171 | 435-3 | 070000303 | Счетчики холодной и горячей воды | MNK | MNK | 13855-94 | 2020
22172 | 435-3 | 070000302 | Счетчики холодной и горячей воды | MVW-MAM | MVW-MAM | 15194-96 | 1780
22173 | 435-3 | 070000303 | Счетчики холодной и горячей воды | SРХ-40 | SРХ-40 | 15315-96 | 2020
22174 | 435-3 | 070000303 | Счетчики холодной и горячей воды | M-T50 QN-T Ду40 | M-T50 QN-T Ду40 | 23554-02 | 2020
22175 | 435-3 | 070000301 | Счетчики холодной и горячей воды | МЕТЕР СВ-15Х | МЕТЕР СВ-15Х | 38760-08 | 570
22176 | 435-3 | 290484711 | Счетчики холодной и горячей воды | СВК-15 "Агидель" | СВК-15 "Агидель" | 31727-06 | 290
22177 | 435-3 | 290484710 | Счетчики холодной и горячей воды | НОРМА СВКМ-15Г | НОРМА СВКМ-15Г | 57034-14 | 620
22178 | 435-3 | 070000304 | Счетчики холодной и горячей воды | ВСХН-80 | ВСХН-80 | 40606-09 | 2380
22179 | 435-3 | 070000302 | Счетчики холодной и горячей воды | MT50 QN Ду25 | MT50 QN Ду25 | 23554-02 | 1780
22180 | 435-3 | 290484720 | Счетчики холодной и горячей воды | СКВ-20 | СВК | 18242-99 | 570
22181 | 435-3 | 070000302 | Счетчики холодной и горячей воды | ВКОС-3,5/25-90 | ВКОС-3,5/25-90 | 13863-03 | 1780
22182 | 435-3 | 290484711 | Счетчики холодной и горячей воды | СВК-15 | СВК-15 | 44572-10 | 290
22183 | 435-3 | 290484711 | Счетчики холодной и горячей воды | Polaris | Polaris | 29149-07 | 290
22184 | 435-3 | 070000300 | Счетчики холодной и горячей воды | Minomess | Minomess | 24858-03 | 290
22185 | 435-3 | 070000303 | Счетчики холодной и горячей воды | MTK Ду 50 | MTK Ду 50 | 13855-94 | 2020
22186 | 435-3 | 290484720 | Счетчики холодной и горячей воды | СКВ-5/20 | СКВ-5/20 | 13960-94 | 570
22187 | 435-3 | 070000303 | Счетчики холодной и горячей воды | СВМ-25 | СВМ-25 | 22484-02 | 2020
22188 | 435-3 | 290484720 | Счетчики холодной и горячей воды | Нарва | Нарва | 27267-04 | 570
22189 | 435-3 | 070000305 | Счетчики холодной и горячей воды | ВМГ Ду150 | ВМГ Ду150 | 16185-97 | 2560
22190 | 435-3 | 070000302 | Счетчики холодной и горячей воды | СХ (СХИ) - "Алексеевский" | СХ (СХИ) - "Алексеевский" | 17844-04 | 1780
22191 | 435-3 | 070000305 | Счетчики холодной и горячей воды | ВМХ-100 | ВМХ-100 | 18312-99 | 2560
22192 | 435-3 | 070000303 | Счетчики холодной и горячей воды | MTK | MTK | 13855-94 | 2020
22193 | 435-3 | 290484711 | Счетчики холодной и горячей воды | НОРМА СВКМ-15Г | НОРМА СВКМ-15Г | 57034-14 | 290
22194 | 435-3 | 070000302 | Счетчики холодной и горячей воды | СХВ (СХВ-15, СХВ-15Д, СХВ-20, СХВ-20Д) | СХВ (СХВ-15, СХВ-15Д, СХВ-20, СХВ-20Д) | 16078-05 | 1780
22195 | 435-3 | 290484720 | Счетчики холодной и горячей воды | Minomess | Minomess | 32919-06 | 570
22196 | 435-3 | 290484711 | Счетчики холодной и горячей воды | СВК 15-1,5 | ETW | 31697-06 | 290
22197 | 435-3 | 290484711 | Счетчики холодной и горячей воды | СВ-15Г "КАСКАД" | Эко ном СВ-15-110 | 31125-06 | 290
22198 | 435-3 | 070000303 | Счетчики холодной и горячей воды | MT50 QN | MT50 QN | 23554-02 | 2020
22199 | 435-3 | 290484720 | Счетчики холодной и горячей воды | GSD | GSD | 27052-09 | 570
22200 | 435-3 | 070000305 | Счетчики холодной и горячей воды | СВ-15Х "КАСКАД" | СВ-15Х "КАСКАД" | 31125-06 | 290
22201 | 435-3 | 070000303 | Счетчики холодной и горячей воды | M-T150 QN | M-T150 QN | 23553-02 | 2020
22202 | 435-3 | 290484711 | Счетчики холодной и горячей воды | ВСВХ-15 | Minomess | 32819-06 | 290
22203 | 435-3 | 290484711 | Счетчики холодной и горячей воды | Сигма (ВСХ-15) | Сигма (ВСХ-15) | 19089-99 | 290
22204 | 435-3 | 070000302 | Счетчики холодной и горячей воды | ВСГН Ду25 | ВСГН Ду25 | 40606-09 | 1780
22205 | 435-3 | 070000304 | Счетчики холодной и горячей воды | ВСХНпд | ВСХНпд | 28025-04 | 2380
22206 | 435-3 | 070000305 | Счетчики холодной и горячей воды | ВСХНп | ВСХНп | 28025-04 | 2560
22207 | 435-3 | 070000302 | Счетчики холодной и горячей воды | ВСГНпд | ВСГНпд | 28025-04 | 1780
22208 | 435-3 | 070000302 | Счетчики холодной и горячей воды | ВСГНп | ВСГНп | 28025-04 | 1780
22209 | 435-3 | 070000302 | Счетчики холодной и горячей воды | MTK/MNK/MTW Водоучет | MTK/MNK/MTW Водоучет | 19728-03 | 1780
22210 | 435-3 | 290484720 | Счетчики холодной и горячей воды | ZR | ZR | 15517-97 | 570
22211 | 435-3 | 290484720 | Счетчики холодной и горячей воды | ВСКХ | ВСКХ | 29857-05 | 570
22212 | 435-3 | 070000302 | Счетчики холодной и горячей воды | MNK | MNK | 13855-94 | 1780
22213 | 435-3 | 070000302 | Счетчики холодной и горячей воды | MST50 QN Ду25 | MST50 QN Ду25 | 23554-02 | 1780
22214 | 435-3 | 290484720 | Счетчики холодной и горячей воды | ВСХд | ВСХд | 40607-09 | 570
22215 | 435-3 | 070000303 | Счетчики холодной и горячей воды | MT50 QN Ду40 | MT50 QN Ду40 | 23554-02 | 2020
22216 | 435-3 | 070000305 | Счетчики холодной и горячей воды | ВМГ Ду100 | ВМГ Ду100 | 18312-03 | 2560
22217 | 435-3 | 290484711 | Счетчики холодной и горячей воды | СХВ-15 | Minol ETW Ду15 | 20067-00 | 290
22218 | 435-3 | 070000303 | Счетчики холодной и горячей воды | НОРМА СВКМ-32Г | НОРМА СВКМ-32Г | 57034-14 | 2020
22219 | 435-3 | 290484711 | Счетчики холодной и горячей воды | ВМХ Ду15 | ВМХ Ду15 | 18312-03 | 290
22220 | 435-3 | 070000305 | Счетчики холодной и горячей воды | ВСХН Ду200 | ВСХН Ду200 | 40606-09 | 2560
22221 | 435-3 | 070000313 | Счетчики холодной и горячей воды | ВСХд-20 | ВСХд-20 | 51794-12 | 620
22222 | 435-3 | 290484720 | Счетчики холодной и горячей воды | СВ | СВ | 39202-08 | 570
22223 | 435-3 | 070001220 | Счетчики холодной и горячей воды | СГВ-15 | СВУ-15 | 16078-13 | 290
22224 | 435-3 | 070000305 | Счетчики холодной и горячей воды | ВМХ Ду100 | ВМХ Ду100 | 18312-99 | 2560
22225 | 435-3 | 290484711 | Счетчики холодной и горячей воды | НЕВА-Г15/1,5 | НЕВА-Г15/1,5 | 26693-04 | 290
22226 | 435-3 | 290484711 | Счетчики холодной и горячей воды | СХВГ-15 | СХВГ-15 | 15102-96 | 290
22227 | 435-3 | 070000302 | Счетчики холодной и горячей воды | СВМ-25 | СВМ-25 | 22484-02 | 1780
22228 | 435-3 | 290484711 | Счетчики холодной и горячей воды | ВСКХ | ВСКХ | 29857-05 | 290
22229 | 435-3 | 070000303 | Счетчики холодной и горячей воды | НОРМА СВКМ-32Х | НОРМА СВКМ-32Х | 57034-14 | 2020
22230 | 435-3 | 070000303 | Счетчики холодной и горячей воды | ВСХНд Ду50 | ВСХНК | 40606-09 | 2020
22231 | 435-3 | 070000303 | Счетчики холодной и горячей воды | MS-N QN | MS-N QN | 17171-98 | 2020
22232 | 435-3 | 070000302 | Счетчики холодной и горячей воды | СХВ-20 | СХВ-20 | 16078-00 | 1780
22233 | 435-3 | 070000303 | Счетчики холодной и горячей воды | MTW | MTW | 13855-94 | 2020
22234 | 435-3 | 070000304 | Счетчики холодной и горячей воды | ВМГ Ду80 | ВМГ Ду80 | 16185-97 | 2380
22235 | 435-3 | 070000303 | Счетчики холодной и горячей воды | ВСХН Ду40 | ВСХН Ду40 | 40606-09 | 2020
22236 | 435-3 | 290484711 | Счетчики холодной и горячей воды | ВСВГ-15 | Minomess ETW | 32819-06 | 290
22237 | 435-3 | 070000303 | Счетчики холодной и горячей воды | ОСВИ | ОСВИ | 15314-00 | 2020
22238 | 435-3 | 070000302 | Счетчики холодной и горячей воды | ВКОС-8,0/40-90 | ВКОС-8,0/40-90 | 13863-03 | 1780
22239 | 435-3 | 290484720 | Счетчики холодной и горячей воды | ВСКВ | ВСКВ | 20604-00 | 570
22240 | 435-3 | 070000303 | Счетчики холодной и горячей воды | EEM-VS | EEM-VS | 15892-96 | 2020
22241 | 435-3 | 290484720 | Счетчики холодной и горячей воды | VLF-R(1)20/2.5 | VLF-R(1)20/2.5 | 26382-07 | 570
22242 | 435-3 | 070000303 | Счетчики холодной и горячей воды | НОРМА СВКМ-50Х | НОРМА СВКМ-50Х | 57034-14 | 2020
22243 | 435-3 | 290484711 | Счетчики холодной и горячей воды | МЕТЕР СВ-15Х(Г) | MK-U 15 | 38760-08 | 290
22244 | 435-3 | 290484711 | Счетчики холодной и горячей воды | ВСХ | ВСХ | 40607-09 | 290
22245 | 435-3 | 070000302 | Счетчики холодной и горячей воды | ОСВ (ОСВИ) | ОСВ (ОСВИ) | 17325-98 | 1780
22246 | 435-3 | 070000305 | Счетчики холодной и горячей воды | ВСГНпд | ВСГНпд | 28025-04 | 2560
22247 | 435-3 | 290484720 | Счетчики холодной и горячей воды | ВМГ | ВМГ | 18312-03 | 570
22248 | 435-3 | 290484711 | Счетчики холодной и горячей воды | ОСВ | ОСВ | 17325-98 | 290
22249 | 435-3 | 070000303 | Счетчики холодной и горячей воды | MT50 QN Ду15 | MT50 QN Ду15 | 23554-02 | 2020
22250 | 435-3 | 070000303 | Счетчики холодной и горячей воды | НОРМА СВКМ-40Х | НОРМА СВКМ-40Х | 57034-14 | 2020
22251 | 435-3 | 070000302 | Счетчики холодной и горячей воды | ВСХд | ВСХд | 51794-12 | 1780
22252 | 435-3 | 070000304 | Счетчики холодной и горячей воды | ВСХН, ВСХНд, ВСГН, ВСТН | ВСХН, ВСХНд, ВСГН, ВСТН | 40606-09 | 2380
22253 | 435-3 | 070000303 | Счетчики холодной и горячей воды | СГВ | СГВ | 15315-96 | 2020
22254 | 435-3 | 070000305 | Счетчики холодной и горячей воды | ВМХ Ду150 | ВМХ Ду150 | 16185-97 | 2560
22255 | 435-3 | 070000303 | Счетчики холодной и горячей воды | ВСГНпд | ВСГНпд | 28025-04 | 2020
22256 | 435-3 | 070000303 | Счетчики холодной и горячей воды | WS | WS | 15314-00 | 2020
22257 | 435-3 | 070000305 | Счетчики холодной и горячей воды | ВМХ Ду150 | ВМХ Ду150 | 18312-03 | 2560
22258 | 435-3 | 290484711 | Счетчики холодной и горячей воды | VLF-R-U(I)-Ду15 | СВ-15Г Meter Ду15 | 26382-07 | 290
22259 | 435-3 | 070000302 | Счетчики холодной и горячей воды | СГВ-20 | СГВ-20 | 16078-00 | 1780
22260 | 435-3 | 070000303 | Счетчики холодной и горячей воды | ВМГ Ду50 | ВМГ Ду50 | 16185-97 | 2020
22261 | 435-3 | 070000303 | Счетчики холодной и горячей воды | ВСТН Ду50 | ВСТН Ду50 | 40606-09 | 2020
22262 | 435-3 | 070000305 | Счетчики холодной и горячей воды | - | - | 28025-04 | 2560
22263 | 435-3 | 070000304 | Счетчики холодной и горячей воды | ВМХ Ду80 | ВМХ Ду80 | 18312-03 | 2380
22264 | 435-3 | 070000302 | Счетчики холодной и горячей воды | MTW | MTW | 19728-00 | 1780
22265 | 435-3 | 290484720 | Счетчики холодной и горячей воды | ETH | ETH | 16886-97 | 570
22266 | 435-3 | 070000303 | Счетчики холодной и горячей воды | MN QN | MN QN | 17171-98 | 2020
22267 | 435-3 | 070000303 | Счетчики холодной и горячей воды | СВМ-25Д | СВМ-25Д | 22484-02 | 2020
22268 | 435-3 | 070000302 | Счетчики холодной и горячей воды | EVK | EVK | 13854-02 | 1780
22269 | 435-3 | 290484711 | Счетчики холодной и горячей воды | SKM-1 | SKM-1 | 16119-07 | 290
22270 | 435-3 | 070000304 | Счетчики холодной и горячей воды | ВСХНд Ду65 | ВСХНд Ду65 | 40606-09 | 2380
22271 | 435-3 | 070000305 | Счетчики холодной и горячей воды | ВСХН-80 | ВСХН-80 | 40606-09 | 2560
22272 | 435-3 | 070000302 | Счетчики холодной и горячей воды | EEM-VM | EEM-VM | 15892-96 | 1780
22273 | 435-3 | 070000305 | Счетчики холодной и горячей воды | ВСХНд-80 | ВСХНд-80 | 40606-09 | 2560
22274 | 435-3 | 290484711 | Счетчики холодной и горячей воды | ВМГ Ду15 | Водоучет Savemag Ду.15 | 18312-03 | 290
22275 | 435-3 | 070000302 | Счетчики холодной и горячей воды | - | - | 16078-00 | 1780
22276 | 435-3 | 290484711 | Счетчики холодной и горячей воды | СВК-15 "Агидель" (универсальные) | СВК-15 "Агидель" (универсальные) | 31727-06 | 290
22277 | 435-3 | 290484711 | Счетчики холодной и горячей воды | ETH | ETH | 16886-97 | 290
22278 | 435-3 | 290484711 | Счетчики холодной и горячей воды | WI | WI | 13669-06 | 290
22279 | 435-3 | 070000304 | Счетчики холодной и горячей воды | ВСХН | Пульсар Т Ду80 | 40606-09 | 2380
22280 | 435-3 | 290484711 | Счетчики холодной и горячей воды | Solaris ЕТК | Solaris ЕТК | 29146-07 | 290
22281 | 435-3 | 070000304 | Счетчики холодной и горячей воды | ВСХНп | WPH | 28025-04 | 2380
22282 | 435-3 | 070000302 | Счетчики холодной и горячей воды | M-T50 QN-T Ду25 | M-T50 QN-T Ду25 | 23554-02 | 1780
22283 | 435-3 | 070000303 | Счетчики холодной и горячей воды | - | -MeiTwin 50-20 | 13919-94 | 2020
22284 | 435-3 | 070000302 | Счетчики холодной и горячей воды | СГ (СГИ) -"Алексеевский" | СГ (СГИ) -"Алексеевский" | 17844-04 | 1780
22285 | 435-3 | 290484711 | Счетчики холодной и горячей воды | CORONA | CORONA | 14525-95 | 290
22286 | 435-3 | 290484711 | Счетчики холодной и горячей воды | СВК-1,5 | СВК-1,5 | 22493-02 | 290
22287 | 435-3 | 070000301 | Счетчики холодной и горячей воды | МЕТЕР СВ-20Г | МЕТЕР СВ-20Г | 38760-08 | 570
22288 | 435-3 | 290484720 | Счетчики холодной и горячей воды | ВСТН | ВСТН | 40606-09 | 570
22289 | 435-3 | 070000303 | Счетчики холодной и горячей воды | M-T50 QN-T | M-T50 QN-T | 48242-11 | 2020
22290 | 435-3 | 070000303 | Счетчики холодной и горячей воды | ВСХНпд | ВСХН-50 | 28025-04 | 2020
22291 | 435-3 | 290484720 | Счетчики холодной и горячей воды | WS | WS | 15314-05 | 570
22292 | 435-3 | 070000303 | Счетчики холодной и горячей воды | ВСХН | ВСХН | 40606-09 | 2020
22293 | 435-3 | 070000302 | Счетчики холодной и горячей воды | MS-N QN | MS-N QN | 17171-98 | 1780
22294 | 435-3 | 070000304 | Счетчики холодной и горячей воды | ВМХ Ду65 | ВМХ Ду65 | 16185-97 | 2380
22295 | 435-3 | 070000303 | Счетчики холодной и горячей воды | ВСТН Ду40 | ВСТН Ду40 | 40606-09 | 2020
22296 | 435-3 | 070000302 | Счетчики холодной и горячей воды | MTK | MTK | 19728-00 | 1780
22297 | 435-3 | 290484711 | Счетчики холодной и горячей воды | ETK/ETW Водоучет | ETK/ETW Водоучет | 19727-03 | 290
22298 | 435-3 | 070000300 | Счетчики холодной и горячей воды | MT50 QN, MST50 QN, M-T90 QN, MT50 QN-T | MT50 QN, MST50 QN, M-T90 QN, MT50 QN-T | 23554-02 | 290
22299 | 435-3 | 290484720 | Счетчики холодной и горячей воды | ВСХНп | ВСХНп | 28025-04 | 570
22300 | 435-3 | 290484711 | Счетчики холодной и горячей воды | СВХ | СВХ | 46597-11 | 290
22301 | 435-3 | 070000302 | Счетчики холодной и горячей воды | M-T150 QN | M-T150 QN | 17169-98 | 1780
22302 | 435-3 | 070000303 | Счетчики холодной и горячей воды | MTK/MNK/MTW | MTK/MNK/MTW | 14413-04 | 2020
22303 | 435-3 | 070000302 | Счетчики холодной и горячей воды | WFK | WFK | 20627-00 | 1780
22304 | 435-3 | 070000302 | Счетчики холодной и горячей воды | MT50 QN | MT50 QN | 17170-98 | 1780
22305 | 435-3 | 070000303 | Счетчики холодной и горячей воды | ВСГН Ду50 | ВСГН Ду50 | 40606-09 | 2020
22306 | 435-3 | 290484720 | Счетчики холодной и горячей воды | ОСВ | ОСВ | 17325-98 | 570
22307 | 435-3 | 290484720 | Счетчики холодной и горячей воды | СГ-"Алексеевский" | СГ-"Алексеевский" | 17844-07 | 570
22308 | 435-3 | 070000303 | Счетчики холодной и горячей воды | СВМ-32 | СВМ-32 | 22484-02 | 2020
22309 | 435-3 | 070000303 | Счетчики холодной и горячей воды | СВМ-40Д | СВМ-40Д | 22484-02 | 2020
22310 | 435-3 | 290484711 | Счетчики холодной и горячей воды | ETK | ETK | 19727-03 | 290
22311 | 435-3 | 290484711 | Счетчики холодной и горячей воды | MTK/MNK | MTK/MNK | 19728-03 | 290
22312 | 435-3 | 290484711 | Счетчики холодной и горячей воды | ETW | ETW | 17379-04 | 290
22313 | 435-3 | 290484720 | Счетчики холодной и горячей воды | Polaris | Polaris | 29149-07 | 570
22314 | 435-3 | 070000305 | Счетчики холодной и горячей воды | ВСХН, ВСХНд, ВСГН, ВСТН | ВСХН, ВСХНд, ВСГН, ВСТН | 40606-09 | 2560
22315 | 435-3 | 070000303 | Счетчики холодной и горячей воды | ВМХ Ду50 | ВМХ Ду50 | 16185-97 | 2020
22316 | 435-3 | 070000305 | Счетчики холодной и горячей воды | ВСКМ 90-50 | ВСКМ 90-50 | 32539-11 | 2560
22317 | 435-3 | 070000303 | Счетчики холодной и горячей воды | ETW | ETW | 19727-00 | 2020
22318 | 435-3 | 070000304 | Счетчики холодной и горячей воды | ВСХНд Ду80 | ВСХНКД Ду80 | 40606-09 | 2380
22319 | 435-3 | 070000302 | Счетчики холодной и горячей воды | UNIMAG (TU4) | UNIMAG (TU4) | 15505-96 | 1780
22320 | 435-3 | 290484720 | Счетчики холодной и горячей воды | JS | JS | 15314-05 | 570
22321 | 435-3 | 070000303 | Счетчики холодной и горячей воды | - | - | 23554-02 | 2020
22322 | 435-3 | 290484720 | Счетчики холодной и горячей воды | WPV | WPV | 31105-06 | 570
22323 | 435-3 | 290484711 | Счетчики холодной и горячей воды | ETW | ETW | 19727-03 | 290
22324 | 435-3 | 290484720 | Счетчики холодной и горячей воды | SNR-20 | SNR-20 | 11803-89 | 570
22325 | 435-3 | 070000302 | Счетчики холодной и горячей воды | ETW | ETW | 19727-00 | 1780
22326 | 435-3 | 070000303 | Счетчики холодной и горячей воды | MG | MG | 13855-94 | 2020
22327 | 435-3 | 290484720 | Счетчики холодной и горячей воды | ETW | ETW | 19727-03 | 570
22328 | 435-3 | 290484720 | Счетчики холодной и горячей воды | СКВ | СКВ | 15790-96 | 570
22329 | 435-3 | 070000304 | Счетчики холодной и горячей воды | ВМХ Ду80 | ВМХ Ду80 | 16185-97 | 2380
22330 | 435-3 | 070000303 | Счетчики холодной и горячей воды | ВМХ и ВМГ | ВМХ и ВМГ | 18312-99 | 2020
22331 | 435-3 | 070000302 | Счетчики холодной и горячей воды | WS | WS | 15314-00 | 1780
22332 | 435-3 | 070000305 | Счетчики холодной и горячей воды | MTK/MNK/MTW Водоучет | MTK/MNK/MTW Водоучет | 19728-03 | 2020
22333 | 435-3 | 070000302 | Счетчики холодной и горячей воды | EEM-VS | EEM-VS | 15892-96 | 1780
22334 | 435-3 | 070000302 | Счетчики холодной и горячей воды | EVW | EVW | 13854-02 | 1780
22335 | 435-3 | 290484710 | Счетчики холодной и горячей воды | НОРМА СВКМ-15Х | НОРМА СВКМ-15Х | 57034-14 | 620
22336 | 435-3 | 070000304 | Счетчики холодной и горячей воды | ВМГ Ду65 | ВМГ Ду65 | 16185-97 | 2380
22337 | 435-3 | 070000303 | Счетчики холодной и горячей воды | ВКОС-3,5/25-90 | ВКОС-3,5/25-90 | 13863-03 | 2020
22338 | 435-3 | 070000304 | Счетчики холодной и горячей воды | ВМГ Ду80 | ВМГ Ду80 | 18312-03 | 2380
22339 | 435-3 | 070000304 | Счетчики холодной и горячей воды | ВСГНп | ВСГНп | 28025-04 | 2380
22340 | 435-3 | 290484720 | Счетчики холодной и горячей воды | MTW | MTW | 26898-04 | 570
22341 | 435-3 | 070000303 | Счетчики холодной и горячей воды | ВКОС-8,0/40-90 | ВКОС-8,0/40-90 | 13863-03 | 2020
22342 | 435-3 | 290484711 | Счетчики холодной и горячей воды | MTW Водоучет | MTW Водоучет | 19728-03 | 290
22343 | 435-3 | 070000302 | Счетчики холодной и горячей воды | Super Profit 2.5d | Super Profit 2.5d | 20018-00 | 1780
22344 | 435-3 | 290484711 | Счетчики холодной и горячей воды | СКВ-3/15 | СКВ-3/15 | 42803-09 | 290
22345 | 435-3 | 070000305 | Счетчики холодной и горячей воды | ВСГ | ВСГ | 51794-12 | 2560
22346 | 435-3 | 070000304 | Счетчики холодной и горячей воды | WPD | WPD | 16226-99 | 2380
22347 | 435-3 | 290484720 | Счетчики холодной и горячей воды | ОСВУ | ОСВУ | 32538-06 | 570
22348 | 435-3 | 070000302 | Счетчики холодной и горячей воды | СГВ 10 | СГВ 10 | 13869-94 | 1780
22349 | 435-3 | 070000305 | Счетчики холодной и горячей воды | ВМХ-100 | ВМХ-100 | 18312-03 | 2560
22350 | 435-3 | 070000303 | Счетчики холодной и горячей воды | M-T90 QN | M-T90 QN | 17170-98 | 2020
22351 | 435-3 | 070000303 | Счетчики холодной и горячей воды | ВСХН Ду50 | ВСТН-125 | 40606-09 | 2020
22352 | 435-3 | 290484710 | Счетчики холодной и горячей воды | ЕТК | ЕТК | 19727-03 | 620
22353 | 435-3 | 070000302 | Счетчики холодной и горячей воды | СХВ-25-02 | СХВ-25-02 | 15315-96 | 1780
22354 | 435-3 | 070000303 | Счетчики холодной и горячей воды | MST50 QN Ду32 | MST50 QN Ду32 | 23554-02 | 2020
22355 | 435-3 | 070000302 | Счетчики холодной и горячей воды | MTK/MNK/MTW | MTK/MNK/MTW | 14413-04 | 1780
22356 | 435-3 | 070000303 | Счетчики холодной и горячей воды | НОРМА СВКМ-50Г | НОРМА СВКМ-50Г | 57034-14 | 2020
22357 | 435-3 | 070000303 | Счетчики холодной и горячей воды | MVW-MAM | MVW-MAM | 15194-96 | 2020
22358 | 435-3 | 290484711 | Счетчики холодной и горячей воды | WS | WS | 17105-09 | 290
22359 | 435-3 | 070000305 | Счетчики холодной и горячей воды | ВСГНп | ВСГНп | 28025-04 | 2560
22360 | 435-3 | 290484711 | Счетчики холодной и горячей воды | QN | QN | 13916-99 | 290
22361 | 435-3 | 070000303 | Счетчики холодной и горячей воды | JS | JS | 15314-00 | 2020
22362 | 435-3 | 070000300 | Счетчики холодной и горячей воды | ВМХ и ВМГ | ВМХ и ВМГ | 18312-03 | 290
22363 | 435-3 | 070000303 | Счетчики холодной и горячей воды | ВСХН Ду50 | Пульсар М | 40606-09 | 2020
22364 | 435-3 | 070000303 | Счетчики холодной и горячей воды | ВМГ | ВМГ | 18312-99 | 2020
22365 | 435-3 | 290484711 | Счетчики холодной и горячей воды | СБГВ-90-3/15 | СБГВ-90-3/15 | 13727-93 | 290
22366 | 435-3 | 290484711 | Счетчики холодной и горячей воды | СГ-15 | СГ-15 | 17844-98 | 290
22367 | 435-3 | 290484711 | Счетчики холодной и горячей воды | СГ-"Алексеевский" | СГ-"Алексеевский" | 17844-07 | 290
22368 | 435-3 | 070000304 | Счетчики холодной и горячей воды | WEG-80 | WEG-80 | 13846-94 | 2380
22369 | 435-3 | 070000303 | Счетчики холодной и горячей воды | MST50 QN Ду40 | MST50 QN Ду40 | 23554-02 | 2020
22370 | 435-3 | 070000305 | Счетчики холодной и горячей воды | ВМГ Ду50 | ВМГ Ду50 | 18312-03 | 2560
22371 | 435-3 | 070000303 | Счетчики холодной и горячей воды | "Minomess" | "Minomess" | 15194-96 | 2020
22372 | 435-3 | 290484711 | Счетчики холодной и горячей воды | JS | JS | 48241-11 | 290
22373 | 435-3 | 290484711 | Счетчики холодной и горячей воды | МЕТЕР СВ-15ИГ | МЕТЕР СВ-15ИГ | 38760-08 | 290
22374 | 435-3 | 070000303 | Счетчики холодной и горячей воды | ВСКМ 90-50 | ВСХН | 32539-11 | 2020
22375 | 435-3 | 070000303 | Счетчики холодной и горячей воды | СВМ-40 | СВМ-40 | 22484-02 | 2020
22376 | 435-3 | 290484711 | Счетчики холодной и горячей воды | ВМХ | ВМХ | 18312-03 | 290
22377 | 435-3 | 070000305 | Счетчики холодной и горячей воды | ВСКМ 90-40 | ВСКМ 90-40 | 32539-11 | 2560
22378 | 435-3 | 070000303 | Счетчики холодной и горячей воды | ВСГНп | ВСГНп | 28025-04 | 2020
22379 | 435-3 | 290484711 | Счетчики холодной и горячей воды | Volumex VLX | Volumex VLX | 23556-02 | 290
22380 | 435-3 | 070000302 | Счетчики холодной и горячей воды | MN QN | MN QN | 17171-98 | 1780
22381 | 435-3 | 070000305 | Счетчики холодной и горячей воды | ВСХНпд | ВСХНпд | 28025-04 | 2560
22382 | 435-3 | 070000301 | Счетчики холодной и горячей воды | МЕТЕР СВ-20ИГ | МЕТЕР СВ-20ИГ | 38760-08 | 570
22383 | 435-3 | 070000303 | Счетчики холодной и горячей воды | ВСХН Ду50 | WS-50 | 40606-09 | 2020
22384 | 435-3 | 070000304 | Счетчики холодной и горячей воды | ВМХ | ВМХ | 18312-99 | 2380
22385 | 435-3 | 290484711 | Счетчики холодной и горячей воды | ВДХ | ВДХ | 19653-05 | 290
22386 | 435-3 | 290484711 | Счетчики холодной и горячей воды | AQUARIUS | AQUARIUS | 14524-95 | 290
22387 | 435-3 | 070000305 | Счетчики холодной и горячей воды | ВСТН-125 | ВСТН-125 | 40606-09 | 2560
22388 | 435-3 | 290484720 | Счетчики холодной и горячей воды | ВСХ | ВСХ | 40607-09 | 570
22389 | 435-3 | 070000302 | Счетчики холодной и горячей воды | СХВ 10 | СХВ 10 | 13869-94 | 1780
22390 | 435-3 | 070000302 | Счетчики холодной и горячей воды | ВСХНп | ВСХНп | 28025-04 | 1780
22391 | 435-3 | 070000302 | Счетчики холодной и горячей воды | ВСХНпд | ВСХНпд | 28025-04 | 1780
22392 | 435-3 | 070000303 | Счетчики холодной и горячей воды | ВСХН Ду32 | М120 Ду32 | 40606-09 | 2020
22393 | 435-3 | 290484711 | Счетчики холодной и горячей воды | VLF-U | VLF-U | 58362-14 | 290
22394 | 435-3 | 070000303 | Счетчики холодной и горячей воды | M-T50 QN-T Ду32 | M-T50 QN-T Ду32 | 23554-02 | 2020
22395 | 435-3 | 070000304 | Счетчики холодной и горячей воды | ВМГ Ду65 | ВМГ Ду65 | 18312-03 | 2380
22396 | 435-3 | 070000303 | Счетчики холодной и горячей воды | СВМ-32Д | СВМ-32Д | 22484-02 | 2020
22397 | 435-3 | 290484720 | Счетчики холодной и горячей воды | СВМ | СВМ | 22484-02 | 570
22398 | 435-3 | 290484720 | Счетчики холодной и горячей воды | СХ-"Алексеевский" | СХ-"Алексеевский" | 17844-07 | 570
22399 | 435-3 | 070000301 | Счетчики холодной и горячей воды | СГВ-15 | СГВ-15 | 16078-05 | 570
22400 | 435-3 | 070000303 | Счетчики холодной и горячей воды | MVK-MAM | MVK-MAM | 15194-96 | 2020
22401 | 435-3 | 070000305 | Счетчики холодной и горячей воды | ВСХНд-100 | ВТ-100 | 40606-09 | 2560
22402 | 435-3 | 290484720 | Счетчики холодной и горячей воды | ВСКУ | ВСКУ | 29857-05 | 570
22403 | 435-3 | 070000303 | Счетчики холодной и горячей воды | - | - | 13855-94 | 2020
22404 | 435-3 | 070000302 | Счетчики холодной и горячей воды | "Minomess" | "Minomess" | 27014-04 | 1780
22405 | 435-3 | 290484720 | Счетчики холодной и горячей воды | СВК20Х(Г) | СВК20Х(Г) | 44572-10 | 570
22406 | 435-3 | 070000302 | Счетчики холодной и горячей воды | ETK | ETK | 19727-00 | 1780
22407 | 435-3 | 070000302 | Счетчики холодной и горячей воды | JS | JS | 15314-00 | 1780
22408 | 435-3 | 070000305 | Счетчики холодной и горячей воды | ВМГ Ду100 | ВМГ Ду100 | 16185-97 | 2560
22409 | 435-3 | 290484711 | Счетчики холодной и горячей воды | AP | СГВ-15 | 15881-06 | 290
22410 | 435-3 | 290484711 | Счетчики холодной и горячей воды | VLF-R | ВСКМ | 58362-14 | 290
22411 | 435-3 | 070000305 | Счетчики холодной и горячей воды | ВМГ Ду150 | ВМГ Ду150 | 18312-03 | 2560
22412 | 435-3 | 290484711 | Счетчики холодной и горячей воды | СГВ-15 | СГВ-15 | 16078-05 | 290
22413 | 435-3 | 290484711 | Счетчики холодной и горячей воды | 1Е-Т, М-М | 1Е-Т, М-М | 17104-05 | 290
22414 | 435-3 | 290484720 | Счетчики холодной и горячей воды | ВСТУ | ВСТУ | 29857-05 | 570
22415 | 435-3 | 290484711 | Счетчики холодной и горячей воды | СТВГ-1 | СТВГ-1 | 8680-88 | 290
22416 | 435-3 | 070000303 | Счетчики холодной и горячей воды | ОСВ (ОСВИ) | ОСВ (ОСВИ) | 17325-98 | 2020
22417 | 435-3 | 070000302 | Счетчики холодной и горячей воды | ВСТН Ду25 | ВСТН Ду25 | 40606-09 | 1780
22418 | 435-3 | 070000305 | Счетчики холодной и горячей воды | ВСХНд-50 | ВСХНд-50 | 40606-09 | 2560
22419 | 435-3 | 070000305 | Счетчики холодной и горячей воды | MT50QN10 | ВДТХ-80 | 23554-08 | 2560
22420 | 435-3 | 290484720 | Счетчики холодной и горячей воды | САЯНЫ-Т | САЯНЫ-Т | 37730-08 | 570
22421 | 435-3 | 070000303 | Счетчики холодной и горячей воды | НОРМА СВКМ-40Г | НОРМА СВКМ-40Г | 57034-14 | 2020
22422 | 435-3 | 070000303 | Счетчики холодной и горячей воды | ВМХ-80 | ВМХ-80 | 16185-97 | 2020
22423 | 435-3 | 290484711 | Счетчики холодной и горячей воды | Сигма (ВСГ-15) | Сигма (ВСГ-15) | 19089-99 | 290
22424 | 435-3 | 290484711 | Счетчики холодной и горячей воды | MNR | MNR | 14307-98 | 290
22425 | 435-3 | 070000302 | Счетчики холодной и горячей воды | WFW | WFW | 20627-00 | 1780
22426 | 435-3 | 290484711 | Счетчики холодной и горячей воды | VLF-R-U(I)-Ду15 | VLF-U Ду15 | 26382-12 | 290
22427 | 435-3 | 070000304 | Счетчики холодной и горячей воды | ВСГНпд | ВСГНпд | 28025-04 | 2380
22428 | 435-3 | 290484711 | Счетчики холодной и горячей воды | СВМ | СВМ | 22484-02 | 290
22429 | 435-3 | 290484711 | Счетчики холодной и горячей воды | СБХВ-3/15 | СБХВ-3/15 | 13727-93 | 290
22430 | 435-3 | 290484711 | Счетчики холодной и горячей воды | НОРМА СВКМ-15Х | НОРМА СВКМ-15Х | 57034-14 | 290
22431 | 435-3 | 070000305 | Счетчики холодной и горячей воды | ВМГ | ВМГ | 28025-04 | 2560
22432 | 435-3 | 290484720 | Счетчики холодной и горячей воды | Solaris | Solaris | 29146-07 | 570
22433 | 435-3 | 290484711 | Счетчики холодной и горячей воды | НЕВА-Х15/1,5 | НЕВА-Х15/1,5 | 26693-04 | 290
22434 | 435-3 | 070000303 | Счетчики холодной и горячей воды | СХВ | СХВ | 15315-96 | 2020
22435 | 435-3 | 070000303 | Счетчики холодной и горячей воды | ВСГН Ду40 | ВСГН Ду40 | 40606-09 | 2020
22436 | 435-3 | 070000304 | Счетчики холодной и горячей воды | ВМГ Ду100 | ВМГ Ду100 | 18312-03 | 2380
22437 | 435-3 | 290484711 | Счетчики холодной и горячей воды | СВ-15 | СВ-15 | 24319-04 | 290
22438 | 435-3 | 070000305 | Счетчики холодной и горячей воды (Ду 100) | ВСТН Ду100 | ВСТН Ду100 | 40606-09 | 2560
22439 | 435-3 | 070000305 | Счетчики холодной и горячей воды (Ду 100) | ВСГН Ду100 | ВСГН Ду100 | 40606-09 | 2560
22440 | 435-3 | 070000305 | Счетчики холодной и горячей воды (Ду 100) | ВСХН Ду100 | ВСХН Ду100 | 40606-09 | 2560
22441 | 435-3 | 070000305 | Счетчики холодной и горячей воды (Ду 100) | ВСХНд Ду100 | ВСХНд Ду100 | 40606-09 | 2560
22442 | 435-3 | 070000300 | Счетчики холодной и горячей воды (ДУ 15 мм) | ОХТА | Minomess ETW | 47153-11 | 290
22443 | 435-3 | 070000303 | Счетчики холодной и горячей воды (Ду 32) | ВСХНд Ду32 | ВСХН Ду32 | 40607-09 | 2020
22444 | 435-3 | 070000303 | Счетчики холодной и горячей воды (Ду 32) | ВСХ Ду32 | ВСХ Ду32 | 40607-09 | 2020
22445 | 435-3 | 070000303 | Счетчики холодной и горячей воды (Ду 32) | ВСХ | ВСХ | 40607-09 | 2020
22446 | 435-3 | 070000303 | Счетчики холодной и горячей воды (Ду 50) | ВМХ Ду40 | ВМХ Ду40 | 18312-03 | 2020
22447 | 435-3 | 070000303 | Счетчики холодной и горячей воды (Ду 50) | ВМГ Ду50 | ВМГ Ду50 | 18312-03 | 2020
22448 | 435-3 | 070000303 | Счетчики холодной и горячей воды (Ду 50) | ВМХ Ду50 | ВМХм Ду50 | 18312-03 | 2020
22449 | 435-3 | 070000303 | Счетчики холодной и горячей воды (Ду 50) | ВМГ Ду40 | ВМГ Ду40 | 18312-03 | 2020
22450 | 435-3 | 070000303 | Счетчики холодной и горячей воды (Ду 65) | ВМГ Ду65 | ВМГ Ду65 | 18312-03 | 2020
22451 | 435-3 | 070000304 | Счетчики холодной и горячей воды (Ду 80) | ВСХНд Ду80 | ВСХНд Ду80 | 40606-09 | 2380
22452 | 435-3 | 070000304 | Счетчики холодной и горячей воды (Ду 80) | ВСГН Ду65 | ВСГН Ду65 | 40606-09 | 2380
22453 | 435-3 | 070000304 | Счетчики холодной и горячей воды (Ду 80) | ВСХН Ду80 | ВСХН Ду80 | 40606-09 | 2380
22454 | 435-3 | 070000304 | Счетчики холодной и горячей воды (Ду 80) | ВСХН Ду65 | ВСХН Ду65 | 40606-09 | 2380
22455 | 435-3 | 070000304 | Счетчики холодной и горячей воды (Ду 80) | ВСТН Ду65 | ВСТН Ду65 | 40606-09 | 2380
22456 | 435-3 | 070000304 | Счетчики холодной и горячей воды (Ду 80) | ВСТН Ду80 | ВСТН Ду80 | 40606-09 | 2380
22457 | 435-3 | 290484710 | Счетчики холодной и горячей воды (с выездом на место эксплуатации) | СВ-15Х "КАСКАД" | WFW2 | 31125-06 | 620
22458 | 435-3 | 290484710 | Счетчики холодной и горячей воды (с выездом на место эксплуатации) | Саяны | Саяны | 17634-04 | 620
22459 | 435-3 | 290484710 | Счетчики холодной и горячей воды (с выездом на место эксплуатации) | ВДХ | VLF-R | 19653-05 | 620
22460 | 435-3 | 290484710 | Счетчики холодной и горячей воды (с выездом на место эксплуатации) | ТЭМ | ТЭМ | 24357-08 | 620
22461 | 435-3 | 290484710 | Счетчики холодной и горячей воды (с выездом на место эксплуатации) | ETK/ETW Водоучет | VLF_R | 19727-03 | 620
22462 | 435-3 | 290484710 | Счетчики холодной и горячей воды (с выездом на место эксплуатации) | ВСГН | ВСГН | 40606-09 | 620
22463 | 435-3 | 290484710 | Счетчики холодной и горячей воды (с выездом на место эксплуатации) | ВМГ Ду15 | VLF-U | 18312-03 | 620
22464 | 435-3 | 290484710 | Счетчики холодной и горячей воды (с выездом на место эксплуатации) | ETK | MK-U | 17379-04 | 620
22465 | 435-3 | 290484710 | Счетчики холодной и горячей воды (с выездом на место эксплуатации) | WI | WI | 13669-06 | 620
22466 | 435-3 | 290484710 | Счетчики холодной и горячей воды (с выездом на место эксплуатации) | ВСТ | СВ-15Г | 23647-07 | 620
22467 | 435-3 | 290484710 | Счетчики холодной и горячей воды (с выездом на место эксплуатации) | СХВ-15 | Minomess ETW | 20067-00 | 620
22468 | 435-3 | 290484710 | Счетчики холодной и горячей воды (с выездом на место эксплуатации) | ВСГНп | ВСГНп | 28025-04 | 620
22469 | 435-3 | 290484710 | Счетчики холодной и горячей воды (с выездом на место эксплуатации) | ETH | ETH | 16886-97 | 620
22470 | 435-3 | 290484710 | Счетчики холодной и горячей воды (с выездом на место эксплуатации) | Minomess M VR-W | Minomess M VR-W | 32919-06 | 620
22471 | 435-3 | 290484710 | Счетчики холодной и горячей воды (с выездом на место эксплуатации) | СХВГ-15 | СВУ-15 | 15102-96 | 620
22472 | 435-3 | 290484710 | Счетчики холодной и горячей воды (с выездом на место эксплуатации) | СКВ | СКВ | 15790-96 | 620
22473 | 435-3 | 290484710 | Счетчики холодной и горячей воды (с выездом на место эксплуатации) | ВСКХ | ВСКХ | 29857-05 | 620
22474 | 435-3 | 290484710 | Счетчики холодной и горячей воды (с выездом на место эксплуатации) | Minomess ETW | Minomess ETW | 32919-06 | 620
22475 | 435-3 | 290484710 | Счетчики холодной и горячей воды (с выездом на место эксплуатации) | НЕВА-Г15/1,5 | НЕВА-Г15/1,5 | 26693-04 | 620
22476 | 435-3 | 290484710 | Счетчики холодной и горячей воды (с выездом на место эксплуатации) | AQUARIUS | AQUARIUS | 14524-95 | 620
22477 | 435-3 | 290484710 | Счетчики холодной и горячей воды (с выездом на место эксплуатации) | Сигма (ВСГ-15) | Сигма (ВСГ-15) | 19089-99 | 620
22478 | 435-3 | 290484710 | Счетчики холодной и горячей воды (с выездом на место эксплуатации) | СБГВ-90-3/15 | СБГВ-90-3/15 | 13727-93 | 620
22479 | 435-3 | 290484710 | Счетчики холодной и горячей воды (с выездом на место эксплуатации) | СВК-15 "Агидель" | СВК-15 "Агидель" | 31727-06 | 620
22480 | 435-3 | 290484710 | Счетчики холодной и горячей воды (с выездом на место эксплуатации) | СВК-1,5 | СВК-1,5 | 22493-02 | 620
22481 | 435-3 | 290484710 | Счетчики холодной и горячей воды (с выездом на место эксплуатации) | ВСВГ-15 | ВСВГ-15 | 32819-06 | 620
22482 | 435-3 | 290484710 | Счетчики холодной и горячей воды (с выездом на место эксплуатации) | МЕТЕР СВ-15Х(Г) | VLF-R | 56279-14 | 620
22483 | 435-3 | 290484710 | Счетчики холодной и горячей воды (с выездом на место эксплуатации) | ВСТ | СХВ | 40607-09 | 620
22484 | 435-3 | 290484710 | Счетчики холодной и горячей воды (с выездом на место эксплуатации) | ВСТУ | ВСТУ | 29857-05 | 620
22485 | 435-3 | 290484710 | Счетчики холодной и горячей воды (с выездом на место эксплуатации) | JS | JS | 15314-05 | 620
22486 | 435-3 | 290484710 | Счетчики холодной и горячей воды (с выездом на место эксплуатации) | СВХ | СВХ | 46597-11 | 620
22487 | 435-3 | 290484710 | Счетчики холодной и горячей воды (с выездом на место эксплуатации) | MTW Водоучет | MTW Водоучет | 19728-03 | 620
22488 | 435-3 | 290484710 | Счетчики холодной и горячей воды (с выездом на место эксплуатации) | WS | WS | 17105-09 | 620
22489 | 435-3 | 290484710 | Счетчики холодной и горячей воды (с выездом на место эксплуатации) | СВ-15Г "КАСКАД" | MK-U | 31125-06 | 620
22490 | 435-3 | 290484710 | Счетчики холодной и горячей воды (с выездом на место эксплуатации) | QN | QN | 13916-99 | 620
22491 | 435-3 | 290484710 | Счетчики холодной и горячей воды (с выездом на место эксплуатации) | ВТВ | ВТВ | 38022-08 | 620
22492 | 435-3 | 290484711 | Счетчики холодной и горячей воды (с выездом на место эксплуатации) | Minomess M VR-K | Minomess M VR-K | 32919-06 | 290
22493 | 435-3 | 290484710 | Счетчики холодной и горячей воды (с выездом на место эксплуатации) | СВК (СВК-15Х(Г) | СВК (СВК-15Х(Г) | 44572-10 | 620
22494 | 435-3 | 290484710 | Счетчики холодной и горячей воды (с выездом на место эксплуатации) | ETW | ETW | 19727-03 | 620
22495 | 435-3 | 290484710 | Счетчики холодной и горячей воды (с выездом на место эксплуатации) | ZR | ZR | 15517-97 | 620
22496 | 435-3 | 290484710 | Счетчики холодной и горячей воды (с выездом на место эксплуатации) | СГ-"Алексеевский" | СГ-"Алексеевский" | 17844-07 | 620
22497 | 435-3 | 290484710 | Счетчики холодной и горячей воды (с выездом на место эксплуатации) | ВСГ Ду15 | WFK2 Ду15 | 40607-09 | 620
22498 | 435-3 | 290484710 | Счетчики холодной и горячей воды (с выездом на место эксплуатации) | CORONA | CORONA | 14525-95 | 620
22499 | 435-3 | 290484710 | Счетчики холодной и горячей воды (с выездом на место эксплуатации) | ВСТН | ВСТН | 40606-09 | 620
22500 | 435-3 | 290484710 | Счетчики холодной и горячей воды (с выездом на место эксплуатации) | ВСХН | ВСХН | 40606-09 | 620
22501 | 435-3 | 290484710 | Счетчики холодной и горячей воды (с выездом на место эксплуатации) | СХВ-15 | СХВ-15 | 16078-05 | 620
22502 | 435-3 | 290484710 | Счетчики холодной и горячей воды (с выездом на место эксплуатации) | ETW | ETW | 17379-04 | 620
22503 | 435-3 | 290484710 | Счетчики холодной и горячей воды (с выездом на место эксплуатации) | ОСВ | ОСВ | 17325-98 | 620
22504 | 435-3 | 290484710 | Счетчики холодной и горячей воды (с выездом на место эксплуатации) | СВ | СВ 15Г | 39202-08 | 620
22505 | 435-3 | 290484710 | Счетчики холодной и горячей воды (с выездом на место эксплуатации) | Сигма (ВСХ-15) | Сигма (ВСХ-15) | 19089-99 | 620
22506 | 435-3 | 290484710 | Счетчики холодной и горячей воды (с выездом на место эксплуатации) | ВСХНп | ВСХНп | 28025-04 | 620
22507 | 435-3 | 290484710 | Счетчики холодной и горячей воды (с выездом на место эксплуатации) | SKM-1 | SKM-1 | 16119-07 | 620
22508 | 435-3 | 290484710 | Счетчики холодной и горячей воды (с выездом на место эксплуатации) | СХ-"Алексеевский" | СХ-"Алексеевский" | 17844-07 | 620
22509 | 435-3 | 290484710 | Счетчики холодной и горячей воды (с выездом на место эксплуатации) | ВДГ-М | ВДГ-М | 18874-99 | 620
22510 | 435-3 | 290484710 | Счетчики холодной и горячей воды (с выездом на место эксплуатации) | ВСГд | ВСГд | 40607-09 | 620
22511 | 435-3 | 290484710 | Счетчики холодной и горячей воды (с выездом на место эксплуатации) | СВК 15-1,5 | СВК 15-1,5 | 31697-06 | 620
22512 | 435-3 | 290484710 | Счетчики холодной и горячей воды (с выездом на место эксплуатации) | ВМХ Ду15 | ВМХ Ду15 | 18312-03 | 620
22513 | 435-3 | 290484710 | Счетчики холодной и горячей воды (с выездом на место эксплуатации) | МЕТЕР СВ-20Х(Г) | МЕТЕР СВ-20Х(Г) | 38760-08 | 620
22514 | 435-3 | 290484710 | Счетчики холодной и горячей воды (с выездом на место эксплуатации) | ВСКУ | ВСКУ | 29857-05 | 620
22515 | 435-3 | 290484710 | Счетчики холодной и горячей воды (с выездом на место эксплуатации) | СКВГ-3/15 | СКВГ-3/15 | 42803-09 | 620
22516 | 435-3 | 290484710 | Счетчики холодной и горячей воды (с выездом на место эксплуатации) | СВМ | СВМ | 22484-02 | 620
22517 | 435-3 | 290484710 | Счетчики холодной и горячей воды (с выездом на место эксплуатации) | Volumex VLX | Volumex VLX | 23556-02 | 620
22518 | 435-3 | 290484710 | Счетчики холодной и горячей воды (с выездом на место эксплуатации) | MTK/MNK | MTK/MNK | 19728-03 | 620
22519 | 435-3 | 290484710 | Счетчики холодной и горячей воды (с выездом на место эксплуатации) | ВДГ | ВДГ | 19653-05 | 620
22520 | 435-3 | 290484710 | Счетчики холодной и горячей воды (с выездом на место эксплуатации) | СТВГ-1 | СТВГ-1 | 8680-88 | 620
22521 | 435-3 | 290484710 | Счетчики холодной и горячей воды (с выездом на место эксплуатации) | MTW | MTW | 26898-04 | 620
22522 | 435-3 | 290484710 | Счетчики холодной и горячей воды (с выездом на место эксплуатации) | МЕТЕР СВ-15Х(Г) | МЕТЕР СВ | 38760-08 | 620
22523 | 435-3 | 290484710 | Счетчики холодной и горячей воды (с выездом на место эксплуатации) | СВК20Х(Г) | СВК20Х(Г) | 44572-10 | 620
22524 | 435-3 | 290484710 | Счетчики холодной и горячей воды (с выездом на место эксплуатации) | Polaris | Polaris | 29149-07 | 620
22525 | 435-3 | 290484710 | Счетчики холодной и горячей воды (с выездом на место эксплуатации) | Берегун | Берегун | 33541-06 | 620
22526 | 435-3 | 290484710 | Счетчики холодной и горячей воды (с выездом на место эксплуатации) | ETK | ETK | 19727-03 | 620
22527 | 435-3 | 290484710 | Счетчики холодной и горячей воды (с выездом на место эксплуатации) | МЕТЕР ВК | МЕТЕР ВК | 39016-08 | 620
22528 | 435-3 | 290484710 | Счетчики холодной и горячей воды (с выездом на место эксплуатации) | ВСТХ | ВСТХ | 29857-05 | 620
22529 | 435-3 | 290484710 | Счетчики холодной и горячей воды (с выездом на место эксплуатации) | АР | АР | 15881-06 | 620
22530 | 435-3 | 290484710 | Счетчики холодной и горячей воды (с выездом на место эксплуатации) | ОСВХ | ОСВХ | 32538-06 | 620
22531 | 435-3 | 290484710 | Счетчики холодной и горячей воды (с выездом на место эксплуатации) | САЯНЫ-Т | САЯНЫ-Т | 37730-08 | 620
22532 | 435-3 | 290484710 | Счетчики холодной и горячей воды (с выездом на место эксплуатации) | ВСВХ-15 | ВСВХ-15 | 32819-06 | 620
22533 | 435-3 | 290484710 | Счетчики холодной и горячей воды (с выездом на место эксплуатации) | MTK | MTK | 26898-04 | 620
22534 | 435-3 | 290484710 | Счетчики холодной и горячей воды (с выездом на место эксплуатации) | Solaris | Solaris | 29146-07 | 620
22535 | 435-3 | 290484710 | Счетчики холодной и горячей воды (с выездом на место эксплуатации) | WS | WS | 15314-05 | 620
22536 | 435-3 | 290484710 | Счетчики холодной и горячей воды (с выездом на место эксплуатации) | ВСХд | ВСХд | 40607-09 | 620
22537 | 435-3 | 290484710 | Счетчики холодной и горячей воды (с выездом на место эксплуатации) | Minomess | Minomess | 32919-06 | 620
22538 | 435-3 | 290484710 | Счетчики холодной и горячей воды (с выездом на место эксплуатации) | Minomess M VR-K | Minomess M VR-K | 32919-06 | 620
22539 | 435-3 | 290484710 | Счетчики холодной и горячей воды (с выездом на место эксплуатации) | ВСКВ | ВСКВ | 20604-00 | 620
22540 | 435-3 | 290484710 | Счетчики холодной и горячей воды (с выездом на место эксплуатации) | ВСВХ | ВСВХ | 28788-05 | 620
22541 | 435-3 | 290484710 | Счетчики холодной и горячей воды (с выездом на место эксплуатации) | СВК-15 | СВК-15 | 44572-10 | 620
22542 | 435-3 | 290484710 | Счетчики холодной и горячей воды (с выездом на место эксплуатации) | СВУ-15 | СВУ-15 | 57034-14 | 620
22543 | 435-3 | 290484710 | Счетчики холодной и горячей воды (с выездом на место эксплуатации) | SNR-20 | SNR-20 | 11803-89 | 620
22544 | 435-3 | 290484710 | Счетчики холодной и горячей воды (с выездом на место эксплуатации) | СГВ-15 | СВ-15Г | 16078-05 | 620
22545 | 435-3 | 290484710 | Счетчики холодной и горячей воды (с выездом на место эксплуатации) | MTH | MTH | 26898-04 | 620
22546 | 435-3 | 290484710 | Счетчики холодной и горячей воды (с выездом на место эксплуатации) | B.METERS | B.METERS | 27014-04 | 620
22547 | 435-3 | 290484710 | Счетчики холодной и горячей воды (с выездом на место эксплуатации) | ВСХ | ВСХ | 40607-09 | 620
22548 | 435-3 | 290484710 | Счетчики холодной и горячей воды (с выездом на место эксплуатации) | ВСХНд Ду15 | ВСХНд Ду15 | 40606-09 | 620
22549 | 435-3 | 290484710 | Счетчики холодной и горячей воды (с выездом на место эксплуатации) | Тритон | Тритон | 43682-10 | 620
22550 | 435-3 | 290484710 | Счетчики холодной и горячей воды (с выездом на место эксплуатации) | СВ-15 | СВУ-15 | 24319-04 | 620
22551 | 435-3 | 290484710 | Счетчики холодной и горячей воды (с выездом на место эксплуатации) | СКВ-5/20 | СКВ-5/20 | 13960-94 | 620
22552 | 435-3 | 290484711 | Счетчики холодной и горячей воды (с выездом на место эксплуатации) | Minomess M VR-W | JS1.5 46 | 32919-06 | 290
22553 | 435-3 | 290484710 | Счетчики холодной и горячей воды (с выездом на место эксплуатации) | ОСВУ | ОСВУ | 32538-06 | 620
22554 | 435-3 | 290484710 | Счетчики холодной и горячей воды (с выездом на место эксплуатации) | WPV | WPV | 13669-06 | 620
22555 | 435-3 | 290484710 | Счетчики холодной и горячей воды (с выездом на место эксплуатации) | - | СВКМ-15У | 16119-07 | 620
22556 | 435-3 | 290484710 | Счетчики холодной и горячей воды (с выездом на место эксплуатации) | СБХВ-3/15 | СБХВ-3/15 | 13727-93 | 620
22557 | 435-3 | 290484710 | Счетчики холодной и горячей воды (с выездом на место эксплуатации) | СКВ-20 | СКВ-20 | 18242-99 | 620
22558 | 435-3 | 290484710 | Счетчики холодной и горячей воды (с выездом на место эксплуатации) | MNR | MNR | 14307-98 | 620
22559 | 435-3 | 290484710 | Счетчики холодной и горячей воды (с выездом на место эксплуатации) | СВК-15 "Агидель" (универсальные) | СВК-15 "Агидель" (универсальные) | 31727-06 | 620
22560 | 435-3 | 070000305 | Счетчики холодной и горячей воды Ду 100 - 150 мм | WPD | WPD | 15820-96 | 2560
22561 | 435-3 | 070000305 | Счетчики холодной и горячей воды Ду 100 - 150 мм | GROEN | ETK-20 | 66194-16 | 2560
22562 | 435-3 | 290484711 | Счетчики холодной и горячей воды Ду 15 мм | ВСГд | WFW2 ITELMA Ду15 | 51794-12 | 290
22563 | 435-3 | 070000302 | Счетчики холодной и горячей воды Ду 25 мм | ВСКМ 90-25 | ВСКМ 90-25 | 32539-11 | 1780
22564 | 435-3 | 070000302 | Счетчики холодной и горячей воды Ду 25 мм | ВСКМ 90-25 ДГ1 | ВСКМ 90-25 ДГ1 | 32539-11 | 1780
22565 | 435-3 | 070000303 | Счетчики холодной и горячей воды Ду 32, 40, 50 мм | ВСКМ 90-32 | ВСКМ 90-32 | 32539-11 | 2020
22566 | 435-3 | 070000303 | Счетчики холодной и горячей воды Ду 32, 40, 50 мм | ВСКМ 90-40 | ВСКМ 90-40 | 32539-11 | 2020
22567 | 435-3 | 070000303 | Счетчики холодной и горячей воды Ду 32, 40, 50 мм | ВСКМ 90-50 | ВСКМ 90-50 | 32539-11 | 2020
22568 | 435-3 | 070000303 | Счетчики холодной и горячей воды Ду 40 - 50 мм | WEG Ду50 | WEG Ду50 | 13846-94 | 2020
22569 | 435-3 | 070000303 | Счетчики холодной и горячей воды Ду 40 - 50 мм | WPD | WPD | 15820-96 | 2020
22570 | 435-3 | 070000303 | Счетчики холодной и горячей воды Ду 40 - 50 мм | WEG | WEG | 13846-94 | 2020
22571 | 435-3 | 070000304 | Счетчики холодной и горячей воды Ду 65 - 80 мм | WPD | WPD | 15820-96 | 2380
22572 | 435-3 | 070000302 | Счетчики холодной и горячей воды крыльчатые | СКВ-20/Г | СКВ-20/Г | 18242-99 | 1780
22573 | 435-3 | 290484711 | Счетчики холодной и горячей воды крыльчатые | СВГ-15 | СВК-15-3-2 | 56279-14 | 290
22574 | 435-3 | 290484711 | Счетчики холодной и горячей воды крыльчатые | СВ-15И | СВ-15И | 56279-14 | 290
22575 | 435-3 | 290484710 | Счетчики холодной и горячей воды крыльчатые | МЕТЕР СВ-15Г | МЕТЕР СВ-15Г | 48411-11 | 620
22576 | 435-3 | 070000302 | Счетчики холодной и горячей воды крыльчатые | WFW2 | WFW2 | 37584-08 | 1780
22577 | 435-3 | 290484711 | Счетчики холодной и горячей воды крыльчатые | СВ-15ИГ | СВ-15ИГ | 56279-14 | 290
22578 | 435-3 | 290484711 | Счетчики холодной и горячей воды крыльчатые | СВХ-15И | СВХ-15И | 56279-14 | 290
22579 | 435-3 | 070000301 | Счетчики холодной и горячей воды крыльчатые | ТРИТОН-УЛЬТРА Ду20 | Пульсар Ду20 | 60780-15 | 570
22580 | 435-3 | 290484710 | Счетчики холодной и горячей воды крыльчатые | VLF-R | ETW-N | 26382-04 | 290
22581 | 435-3 | 070000304 | Счетчики холодной и горячей воды крыльчатые | WS | WS | 17381-98 | 2380
22582 | 435-3 | 290484710 | Счетчики холодной и горячей воды крыльчатые | VLF-R | Zenner ETK | 26382-12 | 620
22583 | 435-3 | 290484710 | Счетчики холодной и горячей воды крыльчатые | WFK2, WFW2 | WFK2, WFW2 | 54418-13 | 620
22584 | 435-3 | 070000302 | Счетчики холодной и горячей воды крыльчатые | WFW2 | WFW2 | 25708-03 | 1780
22585 | 435-3 | 290484710 | Счетчики холодной и горячей воды крыльчатые | СВ-15Х | СВ-15Х | 24319-04 | 620
22586 | 435-3 | 290484711 | Счетчики холодной и горячей воды крыльчатые | WFW2 | WFW2 | 25986-03 | 290
22587 | 435-3 | 290484711 | Счетчики холодной и горячей воды крыльчатые | СВУ-15М | СВУ-15М | 56279-14 | 290
22588 | 435-3 | 290484711 | Счетчики холодной и горячей воды крыльчатые | НОРМА СВКМ | НОРМА СВКМ | 57034-14 | 290
22589 | 435-3 | 290484711 | Счетчики холодной и горячей воды крыльчатые | СВГ-15 | ЕТК | 56279-14 | 290
22590 | 435-3 | 070000300 | Счетчики холодной и горячей воды крыльчатые | VLF-U15 | VLF-R-W | 58362-14 | 290
22591 | 435-3 | 290484711 | Счетчики холодной и горячей воды крыльчатые | WFW2 Ду15 | WFW2 Ду15 | 54418-13 | 290
22592 | 435-3 | 290484710 | Счетчики холодной и горячей воды крыльчатые | Тритон | Тритон | 43682-10 | 620
22593 | 435-3 | 290484711 | Счетчики холодной и горячей воды крыльчатые | СВГ-15И | СВГ-15И | 56279-14 | 290
22594 | 435-3 | 290484711 | Счетчики холодной и горячей воды крыльчатые | НОРМА СВКМ-15У | НОРМА СВКМ-15У | 57034-14 | 290
22595 | 435-3 | 070000304 | Счетчики холодной и горячей воды крыльчатые | WP | WP | 17381-98 | 2380
22596 | 435-3 | 070000302 | Счетчики холодной и горячей воды крыльчатые | ET | ET | 26899-04 | 1780
22597 | 435-3 | 070000300 | Счетчики холодной и горячей воды крыльчатые | СВХ-15. | СВХ-15. | 56279-14 | 290
22598 | 435-3 | 070000303 | Счетчики холодной и горячей воды крыльчатые | MTW | MTW | 17378-04 | 2020
22599 | 435-3 | 070000300 | Счетчики холодной и горячей воды крыльчатые | МЕТЕР СВ | МЕТЕР СВ | 48411-11 | 290
22600 | 435-3 | 290484711 | Счетчики холодной и горячей воды крыльчатые | СВ | VLF-R-W | 56279-14 | 290
22601 | 435-3 | 070000303 | Счетчики холодной и горячей воды крыльчатые | Cosmos WSD | Cosmos WSD | 16064-97 | 2020
22602 | 435-3 | 070000303 | Счетчики холодной и горячей воды крыльчатые | МЕТЕР СВ-50Г | МЕТЕР СВ-50Г | 48411-11 | 2020
22603 | 435-3 | 070000300 | Счетчики холодной и горячей воды крыльчатые | istameter m |  | 15068-15 | 290
22604 | 435-3 | 070000303 | Счетчики холодной и горячей воды крыльчатые | Cosmos WS | Cosmos WS | 16064-97 | 2020
22605 | 435-3 | 070000303 | Счетчики холодной и горячей воды крыльчатые | МЕТЕР СВ-40Г | МЕТЕР СВ-40Г | 48411-11 | 2020
22606 | 435-3 | 070000302 | Счетчики холодной и горячей воды крыльчатые | ETK и ETW | ETK и ETW | 17379-04 | 1780
22607 | 435-3 | 070000302 | Счетчики холодной и горячей воды крыльчатые | WFK2 | WFK2 | 37584-08 | 1780
22608 | 435-3 | 070000302 | Счетчики холодной и горячей воды крыльчатые | СКВ-20/Х | СКВ-20/Х | 18242-99 | 1780
22609 | 435-3 | 290484710 | Счетчики холодной и горячей воды крыльчатые | ВСКМ-90 | ВСКМ-90 | 32539-11 | 620
22610 | 435-3 | 070000302 | Счетчики холодной и горячей воды крыльчатые | LXSC/R | LXSC/R | 27665-04 | 1780
22611 | 435-3 | 070000302 | Счетчики холодной и горячей воды крыльчатые | MTK | MTK | 17378-98 | 1780
22612 | 435-3 | 070000303 | Счетчики холодной и горячей воды крыльчатые | МЕТЕР СВ-32Х | МЕТЕР СВ-32Х | 48411-11 | 2020
22613 | 435-3 | 290484711 | Счетчики холодной и горячей воды крыльчатые | METER СВ Ду15 | WFK2 Ду15 | 56279-14 | 290
22614 | 435-3 | 290484710 | Счетчики холодной и горячей воды крыльчатые | МЕТЕР СВ | МЕТЕР СВ | 48411-11 | 620
22615 | 435-3 | 290484711 | Счетчики холодной и горячей воды крыльчатые | WFW2 | WFW2 | 54418-13 | 290
22616 | 435-3 | 290484711 | Счетчики холодной и горячей воды крыльчатые | СВ-15Х | СВ-15Х | 56279-14 | 290
22617 | 435-3 | 070000302 | Счетчики холодной и горячей воды крыльчатые | M-M | M-M | 17104-05 | 1780
22618 | 435-3 | 070000302 | Счетчики холодной и горячей воды крыльчатые | МЕТЕР СВ-25Х | МЕТЕР СВ-25Х | 48411-11 | 1780
22619 | 435-3 | 070000302 | Счетчики холодной и горячей воды крыльчатые | TU220 | TU220 | 13844-94 | 1780
22620 | 435-3 | 070000303 | Счетчики холодной и горячей воды крыльчатые | МЕТЕР СВ-40Х | МЕТЕР СВ-40Х | 48411-11 | 2020
22621 | 435-3 | 070000305 | Счетчики холодной и горячей воды крыльчатые | МЕТЕР ВК-Х/50 | МЕТЕР ВК-Х/50 | 39016-08 | 2560
22622 | 435-3 | 070000303 | Счетчики холодной и горячей воды крыльчатые | ETW | ETW | 17379-98 | 2020
22623 | 435-3 | 290484710 | Счетчики холодной и горячей воды крыльчатые | WFK2, WFW2 | WFK2, WFW2 | 25986-04 | 620
22624 | 435-3 | 070000302 | Счетчики холодной и горячей воды крыльчатые | МTK, MTW и MNK | МTK, MTW и MNK | 17378-04 | 1780
22625 | 435-3 | 070000304 | Счетчики холодной и горячей воды крыльчатые | Cosmos WS | Cosmos WS | 16064-97 | 2380
22626 | 435-3 | 070000303 | Счетчики холодной и горячей воды крыльчатые | ETK | ETK | 17379-98 | 2020
22627 | 435-3 | 070000303 | Счетчики холодной и горячей воды крыльчатые | МЕТЕР СВ-32Г | МЕТЕР СВ-32Г | 48411-11 | 2020
22628 | 435-3 | 290484711 | Счетчики холодной и горячей воды крыльчатые | КВх 1,5 "Тритон" | КВх 1,5 "Тритон" | 33952-07 | 290
22629 | 435-3 | 290484711 | Счетчики холодной и горячей воды крыльчатые | СВГ-15М | СВГ-15М | 56279-14 | 290
22630 | 435-3 | 290484710 | Счетчики холодной и горячей воды крыльчатые | Норма СВК-15Х | Норма СВК-15Х | 49316-12 | 620
22631 | 435-3 | 070000302 | Счетчики холодной и горячей воды крыльчатые | M-T | M-T | 17104-05 | 1780
22632 | 435-3 | 070000305 | Счетчики холодной и горячей воды крыльчатые | TU4 UNIMAG | TU4 UNIMAG | 15505-98 | 620
22633 | 435-3 | 290484711 | Счетчики холодной и горячей воды крыльчатые | Норма СВК-15Х | Норма СВК-15Х | 49316-12 | 290
22634 | 435-3 | 290484711 | Счетчики холодной и горячей воды крыльчатые | СВГ-15 | СВГ-15 | 56279-14 | 290
22635 | 435-3 | 290484710 | Счетчики холодной и горячей воды крыльчатые | СВ-15 | СВК 15-3 | 24319-05 | 620
22636 | 435-3 | 290484710 | Счетчики холодной и горячей воды крыльчатые | Норма СВКМ | Норма СВКМ | 57034-14 | 620
22637 | 435-3 | 070000302 | Счетчики холодной и горячей воды крыльчатые | TU4 мод. Unimag | TU4 мод. Unimag | 38308-08 | 1780
22638 | 435-3 | 070000302 | Счетчики холодной и горячей воды крыльчатые | СКВ-20/ГД BiP | СКВ-20/ГД BiP | 18242-99 | 1780
22639 | 435-3 | 070000303 | Счетчики холодной и горячей воды крыльчатые | LXSC/R | LXSC/R | 27665-04 | 2020
22640 | 435-3 | 070000300 | Счетчики холодной и горячей воды крыльчатые | МЕТЕР СВ | МЕТЕР СВ | 38760-08 | 290
22641 | 435-3 | 070000302 | Счетчики холодной и горячей воды крыльчатые | WFK2.../WFW2... | WFK2.../WFW2... | 25986-04 | 1780
22642 | 435-3 | 070000304 | Счетчики холодной и горячей воды крыльчатые | Woltex | Woltex | 17381-98 | 2380
22643 | 435-3 | 070000303 | Счетчики холодной и горячей воды крыльчатые | МTK | МTK | 17378-04 | 2020
22644 | 435-3 | 070000302 | Счетчики холодной и горячей воды крыльчатые | СВ-20 | СВ-20 | 16566-97 | 1780
22645 | 435-3 | 290484710 | Счетчики холодной и горячей воды крыльчатые | КВх 1,5 КВг 1,5 Тритон-М | КВх 1,5 КВг 1,5 Тритон-М | 33952-07 | 620
22646 | 435-3 | 070000302 | Счетчики холодной и горячей воды крыльчатые | MNK | MNK | 17378-98 | 1780
22647 | 435-3 | 290484711 | Счетчики холодной и горячей воды крыльчатые | СВУ-15 | СВУ-15 | 65085-16 | 290
22648 | 435-3 | 070000302 | Счетчики холодной и горячей воды крыльчатые | Unimag PE | Unimag TU-4 | 38308-08 | 1780
22649 | 435-3 | 070000300 | Счетчики холодной и горячей воды крыльчатые | НОРМА СВКМ-15 | НОРМА СВКМ-15 | 57034-14 | 290
22650 | 435-3 | 070000302 | Счетчики холодной и горячей воды крыльчатые | МЕТЕР СВ-25Г | МЕТЕР СВ-25Г | 48411-11 | 1780
22651 | 435-3 | 070000305 | Счетчики холодной и горячей воды крыльчатые | WS-Dynamic | WS-Dynamic | 16064-02 | 2560
22652 | 435-3 | 070000303 | Счетчики холодной и горячей воды крыльчатые | M-T QN, M-N QN, E-T QN | M-T QN, M-N QN, E-T QN | 13916-94 | 2020
22653 | 435-3 | 290484711 | Счетчики холодной и горячей воды крыльчатые | СВХ-15М | СВХ-15М | 56279-14 | 290
22654 | 435-3 | 290484711 | Счетчики холодной и горячей воды крыльчатые | СВУ-15И | СВУ-15И | 56279-14 | 290
22655 | 435-3 | 070000303 | Счетчики холодной и горячей воды крыльчатые | ET (WWZ | ET (WWZ | 17104-98 | 2020
22656 | 435-3 | 070000303 | Счетчики холодной и горячей воды крыльчатые | МЕТЕР СВ-50Х | МЕТЕР СВ-50Х | 48411-11 | 2020
22657 | 435-3 | 070000303 | Счетчики холодной и горячей воды крыльчатые | LXSC | LXSC | 27665-04 | 2020
22658 | 435-3 | 290484711 | Счетчики холодной и горячей воды крыльчатые | мод.СВ-15Г | СВ 15-110 | 56279-14 | 290
22659 | 435-3 | 070000303 | Счетчики холодной и горячей воды крыльчатые | СВ-40 Струмень | СВ-40 Струмень | 16566-97 | 2020
22660 | 435-3 | 070000304 | Счетчики холодной и горячей воды крыльчатые | Cosmos WSD | Cosmos WSD | 16064-97 | 2380
22661 | 435-3 | 070000303 | Счетчики холодной и горячей воды крыльчатые | M-N QN | M-N QN | 13916-99 | 2020
22662 | 435-3 | 290484710 | Счетчики холодной и горячей воды крыльчатые | VLF-R | VLF-R | 26382-04 | 620
22663 | 435-3 | 070000302 | Счетчики холодной и горячей воды крыльчатые | ETK | ETK | 17379-98 | 1780
22664 | 435-3 | 070000305 | Счетчики холодной и горячей воды крыльчатые | WP | WP | 17381-98 | 2560
22665 | 435-3 | 070000301 | Счетчики холодной и горячей воды крыльчатые | VLF-U20 | VLF-U20 | 58362-14 | 570
22666 | 435-3 | 290484711 | Счетчики холодной и горячей воды крыльчатые | СВК15-3-2 | СВК15-3-2 | 13869-08 | 290
22667 | 435-3 | 070000303 | Счетчики холодной и горячей воды крыльчатые | НОРМА СВК-40Х | НОРМА СВК-40Х | 49316-12 | 2020
22668 | 435-3 | 290484710 | Счетчики холодной и горячей воды крыльчатые | СВК 15-3-2 | СВК 15-3-2 | 13869-08 | 620
22669 | 435-3 | 290484711 | Счетчики холодной и горячей воды крыльчатые | СВК-15 | СВК-15 | 13869-08 | 290
22670 | 435-3 | 070000302 | Счетчики холодной и горячей воды крыльчатые | M-N | M-N | 17104-05 | 1780
22671 | 435-3 | 290484710 | Счетчики холодной и горячей воды крыльчатые | VLF-R | ОХТА (Тайпит) Ду15 | 26382-07 | 290
22672 | 435-3 | 290484710 | Счетчики холодной и горячей воды крыльчатые | WFW2 | WFW2 | 37584-08 | 620
22673 | 435-3 | 070000303 | Счетчики холодной и горячей воды крыльчатые | M-T | M-T | 17104-05 | 2020
22674 | 435-3 | 290484711 | Счетчики холодной и горячей воды крыльчатые | Residia Jet (мод. Residia Jet-С) | Residia Jet (мод. Residia Jet-С) | 29438-05 | 290
22675 | 435-3 | 070000302 | Счетчики холодной и горячей воды крыльчатые | ET WWZ | ET WWZ | 17104-98 | 1780
22676 | 435-3 | 070000302 | Счетчики холодной и горячей воды крыльчатые | WFK2 | WFK2 | 25708-03 | 1780
22677 | 435-3 | 070000302 | Счетчики холодной и горячей воды крыльчатые | MTW | MTW | 17378-98 | 1780
22678 | 435-3 | 290484711 | Счетчики холодной и горячей воды крыльчатые | ETK/ETW | ETK/ETW | 14412-04 | 290
22679 | 435-3 | 070000305 | Счетчики холодной и горячей воды крыльчатые | WS | WS | 17381-98 | 2560
22680 | 435-3 | 070000303 | Счетчики холодной и горячей воды крыльчатые | ВКОС | ВКОС | 13863-94 | 2020
22681 | 435-3 | 290484711 | Счетчики холодной и горячей воды крыльчатые | СВК | СВК | 13869-03 | 290
22682 | 435-3 | 070000302 | Счетчики холодной и горячей воды крыльчатые | СКВ-20/ХД | СКВ-20/ХД | 18242-99 | 1780
22683 | 435-3 | 070000302 | Счетчики холодной и горячей воды крыльчатые | E-T | E-T | 17104-05 | 1780
22684 | 435-3 | 070000302 | Счетчики холодной и горячей воды крыльчатые | E-T QN | E-T QN | 13916-99 | 1780
22685 | 435-3 | 070000302 | Счетчики холодной и горячей воды крыльчатые | Unimag Cyble | Unimag Cyble | 38308-08 | 1780
22686 | 435-3 | 290484710 | Счетчики холодной и горячей воды крыльчатые | EV-AM и EV-AM1 | EV-AM и EV-AM1 | 24860-11 | 620
22687 | 435-3 | 070000303 | Счетчики холодной и горячей воды крыльчатые | E-T | E-T | 17104-05 | 2020
22688 | 435-3 | 290484710 | Счетчики холодной и горячей воды крыльчатые | WFK2, WFW2 | WFK2, WFW2 | 25986-04 | 290
22689 | 435-3 | 070000300 | Счетчики холодной и горячей воды крыльчатые | VLF-U(I)15 | VLF-U(I)15 | 58362-14 | 290
22690 | 435-3 | 290484711 | Счетчики холодной и горячей воды крыльчатые | WFK2 Ду15 | WFK2 Ду15 | 54418-13 | 290
22691 | 435-3 | 290484711 | Счетчики холодной и горячей воды крыльчатые | СВ-15ИХ | СВ-15ИХ | 56279-14 | 290
22692 | 435-3 | 290484711 | Счетчики холодной и горячей воды крыльчатые | СВ | VLF-R | 56279-14 | 290
22693 | 435-3 | 290484711 | Счетчики холодной и горячей воды крыльчатые | СВК15-3-2 | СВК15-3-2 | 13869-13 | 290
22694 | 435-3 | 070000302 | Счетчики холодной и горячей воды крыльчатые | WFK2, WFW2 | WFK2, WFW2 | 25708-03 | 1780
22695 | 435-3 | 070000302 | Счетчики холодной и горячей воды крыльчатые | LXSC | LXSC | 27665-04 | 1780
22696 | 435-3 | 290484711 | Счетчики холодной и горячей воды крыльчатые | VLF-R Ду15 |  | 26382-07 | 290
22697 | 435-3 | 290484711 | Счетчики холодной и горячей воды крыльчатые | МЕТЕР СВ-15Х | МЕТЕР СВ-15Х | 48411-11 | 290
22698 | 435-3 | 070000302 | Счетчики холодной и горячей воды крыльчатые | ETW | ETW | 17379-98 | 1780
22699 | 435-3 | 070000303 | Счетчики холодной и горячей воды крыльчатые | M-N | M-N | 17104-05 | 2020
22700 | 435-3 | 290484710 | Счетчики холодной и горячей воды крыльчатые | VLF-R-С | VLF-R-С | 26382-04 | 290
22701 | 435-3 | 290484710 | Счетчики холодной и горячей воды крыльчатые | EV-AM и EV-AM1 | EV-AM и EV-AM1 | 24860-03 | 620
22702 | 435-3 | 070000302 | Счетчики холодной и горячей воды крыльчатые | EV (хол.) | EV (хол.) | 17041-03 | 1780
22703 | 435-3 | 070000302 | Счетчики холодной и горячей воды крыльчатые | EV-1 (гор.) | EV-1 (гор.) | 17041-03 | 1780
22704 | 435-3 | 290484710 | Счетчики холодной и горячей воды крыльчатые | МЕТЕР СВ | МЕТЕР СВ | 38760-08 | 620
22705 | 435-3 | 070000303 | Счетчики холодной и горячей воды крыльчатые | M-T QN | M-T QN | 13916-99 | 2020
22706 | 435-3 | 070000300 | Счетчики холодной и горячей воды крыльчатые | Тритон | Тритон | 43682-10 | 290
22707 | 435-3 | 070000303 | Счетчики холодной и горячей воды крыльчатые | E-T QN | E-T QN | 13916-99 | 2020
22708 | 435-3 | 290484711 | Счетчики холодной и горячей воды крыльчатые | СВХ-15 | СВХ-15 | 56279-14 | 290
22709 | 435-3 | 070000303 | Счетчики холодной и горячей воды крыльчатые | MNK | MNK | 17378-04 | 2020
22710 | 435-3 | 070000303 | Счетчики холодной и горячей воды крыльчатые | СВ-32 | СВ-32 | 16566-97 | 2020
22711 | 435-3 | 070000303 | Счетчики холодной и горячей воды крыльчатые | M-M | M-M | 17104-05 | 2020
22712 | 435-3 | 290484711 | Счетчики холодной и горячей воды крыльчатые | СВ-15 | Minomess ETW | 56279-14 | 290
22713 | 435-3 | 290484711 | Счетчики холодной и горячей воды крыльчатые | ТРИТОН-УЛЬТРА КВУ-1,5 | ТРИТОН-УЛЬТРА КВУ-1,5 | 60780-15 | 290
22714 | 435-3 | 290484710 | Счетчики холодной и горячей воды крыльчатые | Норма СВКМ-25Г | Норма СВКМ-25Г | 57034-14 | 620
22715 | 435-3 | 290484710 | Счетчики холодной и горячей воды крыльчатые | ТРИТОН-УЛЬТРА | ТРИТОН-УЛЬТРА | 60780-15 | 620
22716 | 435-3 | 070000303 | Счетчики холодной и горячей воды крыльчатые | ETK и ETW | ETK и ETW | 17379-04 | 2020
22717 | 435-3 | 070000303 | Счетчики холодной и горячей воды крыльчатые | НОРМА СВК-32Х | НОРМА СВК-32Х | 49316-12 | 2020
22718 | 435-3 | 290484710 | Счетчики холодной и горячей воды крыльчатые (с выездом на место эксплуатации) | СВУ-15 | СВУ-15 | 56279-14 | 620
22719 | 435-3 | 290484710 | Счетчики холодной и горячей воды крыльчатые (торговой марки "MINKOR" | MK-U Minkor | MK-U Minkor | 56505-14 | 620
22720 | 435-3 | 070000300 | Счетчики холодной и горячей воды крыльчатые (торговой марки "MINKOR") | MK-U | СВКМ 15У | 56505-14 | 290
22721 | 435-3 | 070000302 | Счетчики холодной и горячей воды крыльчатые (торговой марки "MINKOR") | MK-U I 15 | MK-U I 15 | 56505-14 | 1780
22722 | 435-3 | 070000302 | Счетчики холодной и горячей воды крыльчатые (торговой марки "MINKOR") | MK-U 20 | MK-U 20 | 56505-14 | 1780
22723 | 435-3 | 070000302 | Счетчики холодной и горячей воды крыльчатые (торговой марки "MINKOR") | мод. MK-U 15 | мод. MK-U 15 | 56505-14 | 1780
22724 | 435-3 | 070000302 | Счетчики холодной и горячей воды крыльчатые (торговой марки "MINKOR") | MK-U I 20 | MK-U I 20 | 56505-14 | 1780
22725 | 435-3 | 070000302 | Счетчики холодной и горячей воды крыльчатые (торговой марки "MINKOR") | MK-U | MK-U | 56505-14 | 1780
22726 | 435-3 | 290484711 | Счетчики холодной и горячей воды крыльчатые (торговой марки "MINKOR") Ду 15 мм | мод. MK-U 15 | мод. MK-U 15 | 56505-14 | 290
22727 | 435-3 | 290484711 | Счетчики холодной и горячей воды крыльчатые Ду 15 мм | ВК-Г/Ду | ВК-Г/Ду | 30722-05 | 290
22728 | 435-3 | 290484711 | Счетчики холодной и горячей воды крыльчатые Ду 15 мм | WFK2 | WFK2 | 37584-08 | 290
22729 | 435-3 | 290484711 | Счетчики холодной и горячей воды крыльчатые Ду 15 мм | Unimag Cyble Ду15 | Unimag Cyble Ду15 | 38308-08 | 290
22730 | 435-3 | 290484711 | Счетчики холодной и горячей воды крыльчатые Ду 15 мм | WFW2 | WFW2 | 37584-08 | 290
22731 | 435-3 | 290484711 | Счетчики холодной и горячей воды крыльчатые Ду 15 мм | Unimag PE Ду15 | Unimag PE Ду15 | 38308-08 | 290
22732 | 435-3 | 290484711 | Счетчики холодной и горячей воды крыльчатые Ду 15 мм | ВК-ГИ/Ду 15 | ВК-ГИ/Ду 15 | 30722-05 | 290
22733 | 435-3 | 290484711 | Счетчики холодной и горячей воды крыльчатые Ду 15 мм | ВК мод. ВК-Х/Ду | ВК мод. ВК-Х/Ду | 30722-05 | 290
22734 | 435-3 | 290484711 | Счетчики холодной и горячей воды крыльчатые Ду 15 мм | ВК-ХИ/Ду 15 | ВК-ХИ/Ду 15 | 30722-05 | 290
22735 | 435-3 | 070000302 | Счетчики холодной и горячей воды крыльчатые Ду 25 мм | LXS | LXS | 30895-05 | 1780
22736 | 435-3 | 070000302 | Счетчики холодной и горячей воды крыльчатые Ду 25 мм | LXSGR | LXSGR | 30895-05 | 1780
22737 | 435-3 | 070000302 | Счетчики холодной и горячей воды крыльчатые Ду 25 мм | LXSG | LXSG | 30895-05 | 1780
22738 | 435-3 | 070000302 | Счетчики холодной и горячей воды крыльчатые Ду 25 мм | LXSR | LXSR | 30895-05 | 1780
22739 | 435-3 | 070000303 | Счетчики холодной и горячей воды крыльчатые Ду 32, 40, 50 мм | LXSG | LXSG | 30895-05 | 2020
22740 | 435-3 | 070000303 | Счетчики холодной и горячей воды крыльчатые Ду 32, 40, 50 мм | ВК мод. ВК-Х/Ду | ВК мод. ВК-Х/Ду | 30722-05 | 2020
22741 | 435-3 | 070000303 | Счетчики холодной и горячей воды крыльчатые Ду 32, 40, 50 мм | ВК-ГИ/Ду | ВК-ГИ/Ду | 30722-05 | 2020
22742 | 435-3 | 070000303 | Счетчики холодной и горячей воды крыльчатые Ду 32, 40, 50 мм | LXSGR | LXSGR | 30895-05 | 2020
22743 | 435-3 | 070000303 | Счетчики холодной и горячей воды крыльчатые Ду 32, 40, 50 мм | ВК-ХИ/Ду | ВК-ХИ/Ду | 39016-08 | 2020
22744 | 435-3 | 070000303 | Счетчики холодной и горячей воды крыльчатые Ду 32, 40, 50 мм | LXS | LXS | 30895-05 | 2020
22745 | 435-3 | 070000303 | Счетчики холодной и горячей воды крыльчатые Ду 32, 40, 50 мм | ВК-Г/Ду | ВК-Г/Ду | 30722-05 | 2020
22746 | 435-3 | 070000303 | Счетчики холодной и горячей воды крыльчатые Ду 32, 40, 50 мм | LXSR | LXSR | 30895-05 | 2020
22747 | 435-3 | 070000302 | Счетчики холодной и горячей воды крыльчатые и турбинные | ВДГ (крыльчатые) и ВДТГ (турбинные) | ВДГ (крыльчатые) и ВДТГ (турбинные) | 19653-00 | 1780
22748 | 435-3 | 070000303 | Счетчики холодной и горячей воды крыльчатые и турбинные | ВДГ (крыльчатые) | ВДГ (крыльчатые) | 19653-00 | 2020
22749 | 435-3 | 070000303 | Счетчики холодной и горячей воды крыльчатые многоструйные | MTK-50 | MTK-50 | 29149-05 | 2020
22750 | 435-3 | 070000301 | Счетчики холодной и горячей воды крыльчатые многоструйные | MTK-20 | MTK-20 | 29149-05 | 570
22751 | 435-3 | 070001220 | Счетчики холодной и горячей воды крыльчатые многоструйные | МТКI | МТКI Ду32 | 48242-11 | 290
22752 | 435-3 | 070000303 | Счетчики холодной и горячей воды крыльчатые многоструйные | MTK/MTW/MTH | MTK/MTW/MTH | 26898-04 | 2020
22753 | 435-3 | 070000304 | Счетчики холодной и горячей воды крыльчатые многоструйные | MTK-80 | MTK-80 | 29149-05 | 2380
22754 | 435-3 | 070000302 | Счетчики холодной и горячей воды крыльчатые многоструйные | MTK-25 | MTK-25 | 29149-05 | 1780
22755 | 435-3 | 070000303 | Счетчики холодной и горячей воды крыльчатые многоструйные | MTK-40 | MTK-40 | 29149-05 | 2020
22756 | 435-3 | 070000304 | Счетчики холодной и горячей воды крыльчатые многоструйные | MTK-65 | MTK-65 | 29149-05 | 2380
22757 | 435-3 | 070000300 | Счетчики холодной и горячей воды крыльчатые многоструйные | MTK | MTK | 29149-05 | 290
22758 | 435-3 | 070000302 | Счетчики холодной и горячей воды крыльчатые многоструйные | MTK/MTW/MTH | MTK/MTW/MTH | 26898-04 | 1780
22759 | 435-3 | 290484711 | Счетчики холодной и горячей воды крыльчатые многоструйные | MTW Ду15 | MTW Ду15 | 48242-11 | 290
22760 | 435-3 | 070000303 | Счетчики холодной и горячей воды крыльчатые многоструйные | MTK-32 | MTK-32 | 29149-05 | 2020
22761 | 435-3 | 070000301 | Счетчики холодной и горячей воды крыльчатые многоструйные | МТК-20 | МТК-20 | 48242-11 | 570
22762 | 435-3 | 070000302 | Счетчики холодной и горячей воды крыльчатые многоструйные Ду 25 мм | M110 | M110 | 22851-02 | 1780
22763 | 435-3 | 070000302 | Счетчики холодной и горячей воды крыльчатые многоструйные Ду 25 мм | M120 | M120 | 22851-02 | 1780
22764 | 435-3 | 070000302 | Счетчики холодной и горячей воды крыльчатые многоструйные Ду 25 мм | M190 | M190 | 22851-02 | 1780
22765 | 435-3 | 070000302 | Счетчики холодной и горячей воды крыльчатые многоструйные Ду 25 мм | мод. M100 | мод. M100 | 22851-02 | 1780
22766 | 435-3 | 070000302 | Счетчики холодной и горячей воды крыльчатые многоструйные Ду 25 мм | M | M | 22851-02 | 1780
22767 | 435-3 | 070000303 | Счетчики холодной и горячей воды крыльчатые многоструйные Ду 32, 40, 50 мм | M120 | M120 | 22851-02 | 2020
22768 | 435-3 | 070000303 | Счетчики холодной и горячей воды крыльчатые многоструйные Ду 32, 40, 50 мм | M | M | 22851-02 | 2020
22769 | 435-3 | 070000303 | Счетчики холодной и горячей воды крыльчатые многоструйные Ду 32, 40, 50 мм | M190 | M190 | 22851-02 | 2020
22770 | 435-3 | 070000303 | Счетчики холодной и горячей воды крыльчатые многоструйные Ду 32, 40, 50 мм | мод. M100 | мод. M100 | 22851-02 | 2020
22771 | 435-3 | 070000303 | Счетчики холодной и горячей воды крыльчатые многоструйные Ду 32, 40, 50 мм | M110 | M110 | 22851-02 | 2020
22772 | 435-3 | 070000302 | Счетчики холодной и горячей воды крыльчатые одноструйные | "Нарва" | "Нарва" | 27267-04 | 1780
22773 | 435-3 | 290484711 | Счетчики холодной и горячей воды крыльчатые одноструйные | ETW Ду15 | ETW Ду15 | 19727-03 | 290
22774 | 435-3 | 070000300 | Счетчики холодной и горячей воды крыльчатые одноструйные | GSD5 | GSD5 | 27052-09 | 290
22775 | 435-3 | 290484710 | Счетчики холодной и горячей воды крыльчатые одноструйные | B Meters GSD5 | B Meters GSD5 | 27052-09 | 620
22776 | 435-3 | 070000302 | Счетчики холодной и горячей воды крыльчатые одноструйные сухоходные | S (мод. S100, S130, S200) | S (мод. S100, S130, S200) | 28776-05 | 1780
22777 | 435-3 | 290484710 | Счетчики холодной и горячей воды крыльчатые универсальные | Тритон | Тритон | 43682-10 | 620
22778 | 435-3 | 290484710 | Счетчики холодной и горячей воды крыльчатые универсальные | Тритон-М | Тритон-М | 49152-12 | 620
22779 | 435-3 | 070000300 | Счетчики холодной и горячей воды крыльчатые универсальные | Тритон-М Ду15 | Тритон Ду15 | 49152-12 | 290
22780 | 435-3 | 290484711 | Счетчики холодной и горячей воды крыльчатые универсальные | Тритон-М | Тритон-М | 49152-12 | 290
22781 | 435-3 | 290484710 | Счетчики холодной и горячей воды крыльчатые универсальные | Эконом | Эконом | 55467-13 | 620
22782 | 435-3 | 290484711 | Счетчики холодной и горячей воды крыльчатые универсальный | МЕТЕР СВ-15 | Minomess ETW-15 | 56279-14 | 290
22783 | 435-3 | 070000302 | Счетчики холодной и горячей воды крыльчатые, Ду 25 мм | ВК-ХИ/Ду | ВК-ХИ/Ду | 30722-05 | 1780
22784 | 435-3 | 070000302 | Счетчики холодной и горячей воды крыльчатые, Ду 25 мм | ВК-ГИ/Ду | ВК-ГИ/Ду | 30722-05 | 1780
22785 | 435-3 | 070000302 | Счетчики холодной и горячей воды крыльчатые, Ду 25 мм | ВК-Г/Ду | ВК-Г/Ду | 30722-05 | 1780
22786 | 435-3 | 070000302 | Счетчики холодной и горячей воды крыльчатые, Ду 25 мм | ВК мод. ВК-Х/Ду | ВК мод. ВК-Х/Ду | 30722-05 | 1780
22787 | 435-3 | 070000302 | Счетчики холодной и горячей воды крыльчатые, многоструйные Ду 25 мм | M110 | M110 | 42883-09 | 1780
22788 | 435-3 | 070000302 | Счетчики холодной и горячей воды крыльчатые, многоструйные Ду 25 мм | M170 | M170 | 42883-09 | 1780
22789 | 435-3 | 070000302 | Счетчики холодной и горячей воды крыльчатые, многоструйные Ду 25 мм | мод. M100 | мод. M100 | 42883-09 | 1780
22790 | 435-3 | 070000302 | Счетчики холодной и горячей воды крыльчатые, многоструйные Ду 25 мм | M140 | M140 | 42883-09 | 1780
22791 | 435-3 | 070000302 | Счетчики холодной и горячей воды крыльчатые, многоструйные Ду 25 мм | M120 | M120 | 42883-09 | 1780
22792 | 435-3 | 070000302 | Счетчики холодной и горячей воды крыльчатые, многоструйные Ду 25 мм | M | M | 42883-09 | 1780
22793 | 435-3 | 070000302 | Счетчики холодной и горячей воды крыльчатые, многоструйные Ду 25 мм | M190 | M190 | 42883-09 | 1780
22794 | 435-3 | 070000303 | Счетчики холодной и горячей воды крыльчатые, многоструйные Ду 32, 40, 50 мм | GMDX | GMDX | 27051-04 | 2020
22795 | 435-3 | 070000303 | Счетчики холодной и горячей воды крыльчатые, многоструйные Ду 32, 40, 50мм | M120 | M120 | 42883-09 | 2020
22796 | 435-3 | 070000303 | Счетчики холодной и горячей воды крыльчатые, многоструйные Ду 32, 40, 50мм | M140 | M140 | 42883-09 | 2020
22797 | 435-3 | 070000303 | Счетчики холодной и горячей воды крыльчатые, многоструйные Ду 32, 40, 50мм | M110 | M110 | 42883-09 | 2020
22798 | 435-3 | 070000303 | Счетчики холодной и горячей воды крыльчатые, многоструйные Ду 32, 40, 50мм | M170 | M170 | 42883-09 | 2020
22799 | 435-3 | 070000303 | Счетчики холодной и горячей воды крыльчатые, многоструйные Ду 32, 40, 50мм | мод. M100 | мод. M100 | 42883-09 | 2020
22800 | 435-3 | 070000303 | Счетчики холодной и горячей воды крыльчатые, многоструйные Ду 32, 40, 50мм | M190 | M190 | 42883-09 | 2020
22801 | 435-3 | 070000303 | Счетчики холодной и горячей воды крыльчатые, многоструйные Ду 32, 40, 50мм | M | M | 42883-09 | 2020
22802 | 435-3 | 070000302 | Счетчики холодной и горячей воды крыльчатые, одноструйные, сухоходные Ду 25 мм | мод. S100 | мод. S100 | 42880-09 | 1780
22803 | 435-3 | 070000302 | Счетчики холодной и горячей воды крыльчатые, одноструйные, сухоходные Ду 25 мм | S | S | 42880-09 | 1780
22804 | 435-3 | 070000302 | Счетчики холодной и горячей воды крыльчатые, одноструйные, сухоходные Ду 25 мм | S2000 | S2000 | 42880-09 | 1780
22805 | 435-3 | 070000303 | Счетчики холодной и горячей воды крыльчатые, одноструйные, сухоходные Ду 32, 40, 50 мм | S | WS | 42880-09 | 2020
22806 | 435-3 | 070000303 | Счетчики холодной и горячей воды крыльчатые, одноструйные, сухоходные Ду 32, 40, 50 мм | мод. S100 | мод. S100 | 42880-09 | 2020
22807 | 435-3 | 070000303 | Счетчики холодной и горячей воды крыльчатые, одноструйные, сухоходные Ду 32, 40, 50 мм | S2000 | S2000 | 42880-09 | 2020
22808 | 435-3 | 070000304 | Счетчики холодной и горячей воды крыльчатые, одноструйные, сухоходные Ду 65-80 | S2000 | S2000 | 42880-09 | 2380
22809 | 435-3 | 070000304 | Счетчики холодной и горячей воды крыльчатые, одноструйные, сухоходные Ду 65-80 | мод. S100 | мод. S100 | 42880-09 | 2380
22810 | 435-3 | 070000304 | Счетчики холодной и горячей воды крыльчатые, одноструйные, сухоходные Ду 65-80 | S | S | 42880-09 | 2380
22811 | 435-3 | 070000302 | Счетчики холодной и горячей воды многоструйные | МСХ-Алексеевский | МСХ-Алексеевский | 24097-02 | 1780
22812 | 435-3 | 070000303 | Счетчики холодной и горячей воды многоструйные | МСГ-Алексеевский | МСГ-Алексеевский | 24097-02 | 2020
22813 | 435-3 | 070000302 | Счетчики холодной и горячей воды многоструйные | МСГ-Алексеевский | МСГ-Алексеевский | 24097-02 | 1780
22814 | 435-3 | 070000303 | Счетчики холодной и горячей воды многоструйные | МСТ-Алексеевский | МСТ-Алексеевский | 24097-02 | 2020
22815 | 435-3 | 070000302 | Счетчики холодной и горячей воды многоструйные | МСТ-Алексеевский | МСТ-Алексеевский | 24097-02 | 1780
22816 | 435-3 | 070000303 | Счетчики холодной и горячей воды многоструйные | МСХ-Алексеевский | МСХ-Алексеевский | 24097-02 | 2020
22817 | 435-3 | 290484710 | Счетчики холодной и горячей воды одноструйные | ET | ET | 48241-11 | 620
22818 | 435-3 | 070000300 | Счетчики холодной и горячей воды одноструйные и многоструйные | Minomess ETK | Minomess ETK | 32919-06 | 290
22819 | 435-3 | 290484710 | Счетчики холодной и горячей воды одноструйные и многоструйные | Minomess | Minomess | 32919-06 | 620
22820 | 435-3 | 290484710 | Счетчики холодной и горячей воды одноструйные и многоструйные | Minomess | Minomess | 15746-01 | 620
22821 | 435-3 | 070000300 | Счетчики холодной и горячей воды одноструйные и многоструйные | Minomess Ду15 | Minomess Ду15 | 15746-01 | 290
22822 | 435-3 | 290484711 | Счетчики холодной и горячей воды одноструйные и многоструйные | ETW-15 | ETW-15 Водоучет | 32919-06 | 290
22823 | 435-3 | 070000302 | Счетчики холодной и горячей воды одноструйные и многоструйные Ду 25 мм | Minomess M (VR-K, VR-W) - многоструйные | Minomess M (VR-K, VR-W) - многоструйные | 15746-01 | 1780
22824 | 435-3 | 070000302 | Счетчики холодной и горячей воды одноструйные и многоструйные Ду 25 мм | Minomess (FAZ, MB3, MC, Minolist ER1) - одноструйные | Minomess (FAZ, MB3, MC, Minolist ER1) - одноструйные | 15746-01 | 1780
22825 | 435-3 | 070000302 | Счетчики холодной и горячей воды одноструйные и многоструйные Ду 25 мм | Minomess M (NR-K,VR-K, NR-W, VR-W) | Minomess M (NR-K,VR-K, NR-W, VR-W) | 15746-96 | 1780
22826 | 435-3 | 070000302 | Счетчики холодной и горячей воды одноструйные и многоструйные Ду 25 мм | Minomess (FAZ, MB3, MC, Minolist ER1) | Minomess (FAZ, MB3, MC, Minolist ER1) | 15746-96 | 1780
22827 | 435-3 | 070000303 | Счетчики холодной и горячей воды одноструйные и многоструйные Ду 32, 40, 50 мм | Minomess M (NR-K,VR-K, NR-W, VR-W) | Minomess M (NR-K,VR-K, NR-W, VR-W) | 15746-96 | 2020
22828 | 435-3 | 070000303 | Счетчики холодной и горячей воды одноструйные и многоструйные Ду 32, 40, 50 мм | Minomess (FAZ, MB3, MC, Minolist ER1) | Minomess (FAZ, MB3, MC, Minolist ER1) | 15746-96 | 2020
22829 | 435-3 | 070000303 | Счетчики холодной и горячей воды одноструйные и многоструйные Ду 32, 40, 50мм | Minomess M (VR-K, VR-W) Ду32 | Minomess M (VR-K, VR-W) Ду32 | 15746-01 | 2020
22830 | 435-3 | 070000303 | Счетчики холодной и горячей воды одноструйные и многоструйные Ду 32, 40, 50мм | Minomess M (VR-K, VR-W) Ду50 | ВСХНд-50 | 15746-01 | 2020
22831 | 435-3 | 070000303 | Счетчики холодной и горячей воды одноструйные и многоструйные Ду 32, 40, 50мм | Minomess (FAZ, MB3, MC, Minolist ER1) - одноструйные | Minomess (FAZ, MB3, MC, Minolist ER1) - одноструйные | 15746-01 | 2020
22832 | 435-3 | 070000303 | Счетчики холодной и горячей воды одноструйные и многоструйные Ду 32, 40, 50мм | Minomess M (VR-K, VR-W) Ду40 | Minomess M (VR-K, VR-W) Ду40 | 15746-01 | 2020
22833 | 435-3 | 070000303 | Счетчики холодной и горячей воды одноструйные и многоструйные Ду 32, 40, 50мм | Minomess M (VR-K, VR-W) - многоструйные | Minomess M (VR-K, VR-W) - многоструйные | 15746-01 | 2020
22834 | 435-3 | 070000302 | Счетчики холодной и горячей воды с электрическим выходом | СКВ-ГК и СКВГ90-ГК | СКВ-ГК и СКВГ90-ГК | 17594-04 | 1780
22835 | 435-3 | 070000305 | Счетчики холодной и горячей воды тахометрические | GROEN серии DUAL, WR, DR, WT | GROEN серии DUAL, WR, DR, WT | 51333-12 | 2560
22836 | 435-3 | 070000305 | Счетчики холодной и горячей воды турбинные | WEG-80 | WEG-80 | 13846-98 | 2560
22837 | 435-3 | 070000304 | Счетчики холодной и горячей воды турбинные | WSG | WSG | 13845-94 | 2380
22838 | 435-3 | 070000304 | Счетчики холодной и горячей воды турбинные | WS, WB, WP, WPV | WS, WB, WP, WPV | 17105-05 | 2380
22839 | 435-3 | 070000304 | Счетчики холодной и горячей воды турбинные | WPH-P | WPH-P | 20281-00 | 2380
22840 | 435-3 | 070000305 | Счетчики холодной и горячей воды турбинные | WEG Ду150 | WEG Ду150 | 13846-94 | 2560
22841 | 435-3 | 070000304 | Счетчики холодной и горячей воды турбинные | WS и WP | WS и WP | 17381-04 | 2380
22842 | 435-3 | 070000303 | Счетчики холодной и горячей воды турбинные | WP | WP | 13669-01 | 2020
22843 | 435-3 | 070000304 | Счетчики холодной и горячей воды турбинные | WMH | WMH | 20281-00 | 2380
22844 | 435-3 | 070000303 | Счетчики холодной и горячей воды турбинные | НОРМА СТВ-50Г | ВМХ | 60620-15 | 2020
22845 | 435-3 | 070000305 | Счетчики холодной и горячей воды турбинные | WPH-H-K Ду80 | WPH-H-K Ду80 | 48422-11 | 2560
22846 | 435-3 | 070000303 | Счетчики холодной и горячей воды турбинные | WSN | WSN | 13845-94 | 2020
22847 | 435-3 | 070000302 | Счетчики холодной и горячей воды турбинные | WS и WP | WS и WP | 17381-04 | 1780
22848 | 435-3 | 070000304 | Счетчики холодной и горячей воды турбинные | WSC | WSC | 13845-94 | 2380
22849 | 435-3 | 070000304 | Счетчики холодной и горячей воды турбинные | WPH | WPH | 20281-00 | 2380
22850 | 435-3 | 070000304 | Счетчики холодной и горячей воды турбинные | WSN | WSN | 13845-94 | 2380
22851 | 435-3 | 070000305 | Счетчики холодной и горячей воды турбинные | WP-QN | WP-QN | 13917-99 | 2560
22852 | 435-3 | 070000305 | Счетчики холодной и горячей воды турбинные | WSC | WSC | 13845-98 | 2560
22853 | 435-3 | 070000303 | Счетчики холодной и горячей воды турбинные | WKWZ | WKWZ | 17105-00 | 2020
22854 | 435-3 | 070000303 | Счетчики холодной и горячей воды турбинные | WTK/WTW/WTH | WTK/WTW/WTH | 26897-04 | 2020
22855 | 435-3 | 070000305 | Счетчики холодной и горячей воды турбинные | WEG Ду100 | WEG Ду100 | 13846-98 | 2560
22856 | 435-3 | 070000305 | Счетчики холодной и горячей воды турбинные | MTK-I Ду50 | MTK-I Ду50 | 48422-11 | 2560
22857 | 435-3 | 070000303 | Счетчики холодной и горячей воды турбинные | WPD-QN | WPD-QN | 13917-99 | 2020
22858 | 435-3 | 070000305 | Счетчики холодной и горячей воды турбинные | WEN Ду100 | WEN Ду100 | 13846-98 | 2560
22859 | 435-3 | 070000303 | Счетчики холодной и горячей воды турбинные | WMH | WMH | 20281-00 | 2020
22860 | 435-3 | 070000303 | Счетчики холодной и горячей воды турбинные | WP-QN | WP-QN | 13917-99 | 2020
22861 | 435-3 | 070000305 | Счетчики холодной и горячей воды турбинные | WPH-H-K Ду50 | WPH | 48422-11 | 2560
22862 | 435-3 | 070000304 | Счетчики холодной и горячей воды турбинные | WPH-80 | WPH-80 | 13669-06 | 2380
22863 | 435-3 | 070000300 | Счетчики холодной и горячей воды турбинные | H, мод. H4000, H4000P | H, мод. H4000, H4000P | 42881-09 | 290
22864 | 435-3 | 070000305 | Счетчики холодной и горячей воды турбинные | WS | WS | 13670-01 | 2560
22865 | 435-3 | 070000304 | Счетчики холодной и горячей воды турбинные | WP-QN | WP-QN | 13917-94 | 2380
22866 | 435-3 | 070000305 | Счетчики холодной и горячей воды турбинные | WP | WP | 13669-01 | 2560
22867 | 435-3 | 070000305 | Счетчики холодной и горячей воды турбинные | WSN | WSN | 13845-98 | 2560
22868 | 435-3 | 070000305 | Счетчики холодной и горячей воды турбинные | WE | WE | 13846-94 | 2560
22869 | 435-3 | 070000305 | Счетчики холодной и горячей воды турбинные | WTK/WTW/WTH | WTK/WTW/WTH | 26897-04 | 2560
22870 | 435-3 | 070000305 | Счетчики холодной и горячей воды турбинные | WS и WP | WS и WP | 17381-04 | 2560
22871 | 435-3 | 070000305 | Счетчики холодной и горячей воды турбинные | WPD-QN | WPD-QN | 13917-99 | 2560
22872 | 435-3 | 070000304 | Счетчики холодной и горячей воды турбинные | WTK/WTW/WTH | WTK/WTW/WTH | 26897-04 | 2380
22873 | 435-3 | 070000304 | Счетчики холодной и горячей воды турбинные | WEG Ду65 | WEG Ду65 | 13846-98 | 2380
22874 | 435-3 | 070000303 | Счетчики холодной и горячей воды турбинные | H4000 DN50 | H4000 DN50 | 16150-02 | 2020
22875 | 435-3 | 070000305 | Счетчики холодной и горячей воды турбинные | MTK ду 32 | MTK ду 32 | 48422-11 | 2560
22876 | 435-3 | 070000305 | Счетчики холодной и горячей воды турбинные | НОРМА СТВ-100Г | НОРМА СТВ-100Г | 60620-15 | 2560
22877 | 435-3 | 070000305 | Счетчики холодной и горячей воды турбинные | МЕТЕР ВТ, ВТ-50ХИ | МЕТЕР ВТ, ВТ-50ХИ | 39017-08 | 2560
22878 | 435-3 | 070000305 | Счетчики холодной и горячей воды турбинные | WPH-P | WPH-P | 20281-00 | 2560
22879 | 435-3 | 070000303 | Счетчики холодной и горячей воды турбинные | WPH-P | WPH-P | 20281-00 | 2020
22880 | 435-3 | 070000303 | Счетчики холодной и горячей воды турбинные | WSG | WSG | 13845-94 | 2020
22881 | 435-3 | 070000305 | Счетчики холодной и горячей воды турбинные | WKWZ | WKWZ | 17105-00 | 2560
22882 | 435-3 | 070000303 | Счетчики холодной и горячей воды турбинные | WS | WS | 13670-01 | 2020
22883 | 435-3 | 070000305 | Счетчики холодной и горячей воды турбинные | WS, WB, WP, WPV | WS, WB, WP, WPV | 17105-05 | 2560
22884 | 435-3 | 070000303 | Счетчики холодной и горячей воды турбинные | WEG Ду50 | WEG Ду50 | 13846-98 | 2020
22885 | 435-3 | 070000304 | Счетчики холодной и горячей воды турбинные | WEG Ду80 | WEG Ду80 | 13846-98 | 2380
22886 | 435-3 | 070000303 | Счетчики холодной и горячей воды турбинные | WS и WP | WS и WP | 17381-04 | 2020
22887 | 435-3 | 070000303 | Счетчики холодной и горячей воды турбинные | СВТ 20/50 | СВТ 20/50 | 19521-02 | 2020
22888 | 435-3 | 070000305 | Счетчики холодной и горячей воды турбинные | WSG | WSG | 13845-98 | 2560
22889 | 435-3 | 070000303 | Счетчики холодной и горячей воды турбинные | WE DN80 | WE DN80 | 38310-08 | 2020
22890 | 435-3 | 070000303 | Счетчики холодной и горячей воды турбинные | WPH | WPH | 20281-00 | 2020
22891 | 435-3 | 070000303 | Счетчики холодной и горячей воды турбинные | WS-QN | WS-QN | 13917-99 | 2020
22892 | 435-3 | 070000304 | Счетчики холодной и горячей воды турбинные | WP | WP | 13669-01 | 2380
22893 | 435-3 | 070000305 | Счетчики холодной и горячей воды турбинные | WEG Ду100 | WEG Ду100 | 13846-94 | 2560
22894 | 435-3 | 070000303 | Счетчики холодной и горячей воды турбинные | WS, WB, WP, WPV | WS, WB, WP, WPV | 17105-05 | 2020
22895 | 435-3 | 070000304 | Счетчики холодной и горячей воды турбинные | WPH | WPH | 13669-01 | 2380
22896 | 435-3 | 070000304 | Счетчики холодной и горячей воды турбинные | WS | WS | 13670-01 | 2380
22897 | 435-3 | 070000303 | Счетчики холодной и горячей воды турбинные | WSC | WSC | 13845-98 | 2020
22898 | 435-3 | 070000305 | Счетчики холодной и горячей воды турбинные | WPH | WPH | 20281-00 | 2560
22899 | 435-3 | 070000305 | Счетчики холодной и горячей воды турбинные | WMH | WMH | 20281-00 | 2560
22900 | 435-3 | 070000303 | Счетчики холодной и горячей воды турбинные | WE | WE | 13846-98 | 2020
22901 | 435-3 | 070000303 | Счетчики холодной и горячей воды турбинные WР и комбинированные WРV | WPV | WPV | 13919-94 | 2020
22902 | 435-3 | 070000303 | Счетчики холодной и горячей воды турбинные WР и комбинированные WРV | - | - | 13919-94 | 2020
22903 | 435-3 | 070000303 | Счетчики холодной и горячей воды турбинные WР и комбинированные WРV | WP | WP | 13919-94 | 2020
22904 | 435-3 | 070000305 | Счетчики холодной и горячей воды турбинные Ду 100-150 мм | мод. H4000 | мод. H4000 | 42881-09 | 2560
22905 | 435-3 | 070000305 | Счетчики холодной и горячей воды турбинные Ду 100-150 мм | WS-N-K | WS-N-K | 48422-11 | 2560
22906 | 435-3 | 070000305 | Счетчики холодной и горячей воды турбинные Ду 100-150 мм | WI | WI | 48422-11 | 2560
22907 | 435-3 | 070000305 | Счетчики холодной и горячей воды турбинные Ду 100-150 мм | WEHP | WEHP | 38310-08 | 2560
22908 | 435-3 | 070000305 | Счетчики холодной и горячей воды турбинные Ду 100-150 мм | WEC | WEC | 38310-08 | 2560
22909 | 435-3 | 070000305 | Счетчики холодной и горячей воды турбинные Ду 100-150 мм | WPH-N-W | WPH-N-W | 48422-11 | 2560
22910 | 435-3 | 070000305 | Счетчики холодной и горячей воды турбинные Ду 100-150 мм | ВТ-(Ду)Г | ВТ-(Ду)Г | 31882-06 | 2560
22911 | 435-3 | 070000305 | Счетчики холодной и горячей воды турбинные Ду 100-150 мм | H | H | 42881-09 | 2560
22912 | 435-3 | 070000305 | Счетчики холодной и горячей воды турбинные Ду 100-150 мм | WS-H | WS-H | 48422-11 | 2560
22913 | 435-3 | 070000305 | Счетчики холодной и горячей воды турбинные Ду 100-150 мм | мод. ВТ-(Ду)Х | мод. ВТ-(Ду)Х | 31882-06 | 2560
22914 | 435-3 | 070000305 | Счетчики холодной и горячей воды турбинные Ду 100-150 мм | WS-N-W | WS-N-W | 48422-11 | 2560
22915 | 435-3 | 070000305 | Счетчики холодной и горячей воды турбинные Ду 100-150 мм | Woltex мод. WE | Woltex мод. WE | 38310-08 | 2560
22916 | 435-3 | 070000305 | Счетчики холодной и горячей воды турбинные Ду 100-150 мм | исп. WPH-N-K | исп. WPH-N-K | 48422-11 | 2560
22917 | 435-3 | 070000305 | Счетчики холодной и горячей воды турбинные Ду 100-150 мм | H4000P | H4000P | 42881-09 | 2560
22918 | 435-3 | 070000305 | Счетчики холодной и горячей воды турбинные Ду 100-150 мм | ВТ-(Ду)ХИ | ВТ-(Ду)ХИ | 31882-06 | 2560
22919 | 435-3 | 070000305 | Счетчики холодной и горячей воды турбинные Ду 100-150 мм | ВТ-(Ду)ГИ | ВТ-(Ду)ГИ | 31882-06 | 2560
22920 | 435-3 | 070000305 | Счетчики холодной и горячей воды турбинные Ду 100-150 мм | WPH-H | WPH-H | 48422-11 | 2560
22921 | 435-3 | 070000305 | Счетчики холодной и горячей воды турбинные Ду 100-150 мм | ВТ | ВТ | 19653-07 | 2560
22922 | 435-3 | 070000305 | Счетчики холодной и горячей воды турбинные Ду 100-150 мм | W | W | 48422-11 | 2560
22923 | 435-3 | 070000305 | Счетчики холодной и горячей воды турбинные Ду 100-150 мм | WEG | WEG | 38310-08 | 2560
22924 | 435-3 | 070000305 | Счетчики холодной и горячей воды турбинные Ду 100-150 мм | WET | WET | 38310-08 | 2560
22925 | 435-3 | 070000305 | Счетчики холодной и горячей воды турбинные Ду 100-150 мм | WEN | WEN | 38310-08 | 2560
22926 | 435-3 | 070000305 | Счетчики холодной и горячей воды турбинные Ду 100-150 мм | МЕТЕР ВТ | МЕТЕР ВТ | 39017-08 | 2560
22927 | 435-3 | 070000303 | Счетчики холодной и горячей воды турбинные Ду 40 - 50 мм | WS 15 06 | WS 15 06 | 15314-97 | 2020
22928 | 435-3 | 070000303 | Счетчики холодной и горячей воды турбинные Ду 40 - 50 мм | WPH ZF | WPH ZF-100 | 48422-11 | 2020
22929 | 435-3 | 070000303 | Счетчики холодной и горячей воды турбинные Ду 40 - 50 мм | исп. WPH-N-K | исп. WPH-N-K | 48422-11 | 2020
22930 | 435-3 | 070000303 | Счетчики холодной и горячей воды турбинные Ду 40 - 50 мм | WS-H | WS-H | 48422-11 | 2020
22931 | 435-3 | 070000303 | Счетчики холодной и горячей воды турбинные Ду 40, 50 мм | мод. H4000 | мод. H4000 | 42881-09 | 2020
22932 | 435-3 | 070000303 | Счетчики холодной и горячей воды турбинные Ду 40, 50 мм | H | H | 42881-09 | 2020
22933 | 435-3 | 070000303 | Счетчики холодной и горячей воды турбинные Ду 40, 50 мм | H4000P | H4000P | 42881-09 | 2020
22934 | 435-3 | 070000303 | Счетчики холодной и горячей воды турбинные Ду 50 мм | мод. ВТ-(Ду)Х | мод. ВТ-(Ду)Х | 31882-06 | 2020
22935 | 435-3 | 070000303 | Счетчики холодной и горячей воды турбинные Ду 50 мм | WEC | WEC | 38310-08 | 2020
22936 | 435-3 | 070000303 | Счетчики холодной и горячей воды турбинные Ду 50 мм | ВТ-(Ду)ГИ | ВТ-(Ду)ГИ | 31882-06 | 2020
22937 | 435-3 | 070000303 | Счетчики холодной и горячей воды турбинные Ду 50 мм | ВТ-(Ду)Г | ВТ-(Ду)Г | 31882-06 | 2020
22938 | 435-3 | 070000303 | Счетчики холодной и горячей воды турбинные Ду 50 мм | ВТ | ВВТ | 31882-06 | 2020
22939 | 435-3 | 070000303 | Счетчики холодной и горячей воды турбинные Ду 50 мм | ВТ-(Ду)ХИ | ВТ-(Ду)ХИ | 31882-06 | 2020
22940 | 435-3 | 070000303 | Счетчики холодной и горячей воды турбинные Ду 50 мм | WEG | WEG | 38310-08 | 2020
22941 | 435-3 | 070000303 | Счетчики холодной и горячей воды турбинные Ду 50 мм | WEHP | WEHP | 38310-08 | 2020
22942 | 435-3 | 070000303 | Счетчики холодной и горячей воды турбинные Ду 50 мм | WEN | WEN | 38310-08 | 2020
22943 | 435-3 | 070000303 | Счетчики холодной и горячей воды турбинные Ду 50 мм | Woltex мод. WE | Woltex мод. WE | 38310-08 | 2020
22944 | 435-3 | 070000303 | Счетчики холодной и горячей воды турбинные Ду 50 мм | WET | WET | 38310-08 | 2020
22945 | 435-3 | 070000304 | Счетчики холодной и горячей воды турбинные Ду 65 - 80 мм | исп. WPH-N-K | исп. WPH-N-K | 48422-11 | 2380
22946 | 435-3 | 070000304 | Счетчики холодной и горячей воды турбинные Ду 65 - 80 мм | W | W | 48422-11 | 2380
22947 | 435-3 | 070000304 | Счетчики холодной и горячей воды турбинные Ду 65 - 80 мм | WS-N-K | WS-N-K | 48422-11 | 2380
22948 | 435-3 | 070000304 | Счетчики холодной и горячей воды турбинные Ду 65 - 80 мм | WPH-80 | WPH-80 | 48422-11 | 2380
22949 | 435-3 | 070000304 | Счетчики холодной и горячей воды турбинные Ду 65 - 80 мм | WS-N-W | WS-N-W | 48422-11 | 2380
22950 | 435-3 | 070000304 | Счетчики холодной и горячей воды турбинные Ду 65 - 80 мм | WPH-N-W | WPH-N-W | 48422-11 | 2380
22951 | 435-3 | 070000304 | Счетчики холодной и горячей воды турбинные Ду 65 - 80 мм | WS-H | WS-H | 48422-11 | 2380
22952 | 435-3 | 070000304 | Счетчики холодной и горячей воды турбинные Ду 65, 80 мм | мод. H4000 | мод. H4000 | 42881-09 | 2380
22953 | 435-3 | 070000304 | Счетчики холодной и горячей воды турбинные Ду 65, 80 мм | H | H | 42881-09 | 2380
22954 | 435-3 | 070000304 | Счетчики холодной и горячей воды турбинные Ду 65, 80 мм | H4000P | H4000P | 42881-09 | 2380
22955 | 435-3 | 070000304 | Счетчики холодной и горячей воды турбинные Ду 65-80 мм | мод. ВТ-(Ду)Х | мод. ВТ-(Ду)Х | 39017-08 | 2380
22956 | 435-3 | 070000304 | Счетчики холодной и горячей воды турбинные Ду 65-80 мм | ВТ-(Ду)Г | ВТ-(Ду)Г | 31882-06 | 2380
22957 | 435-3 | 070000304 | Счетчики холодной и горячей воды турбинные Ду 65-80 мм | ВТ-(Ду)ГИ | ВТ-(Ду)ГИ | 31882-06 | 2380
22958 | 435-3 | 070000304 | Счетчики холодной и горячей воды турбинные Ду 65-80 мм | ВТ | ВТ | 39017-08 | 2380
22959 | 435-3 | 070000304 | Счетчики холодной и горячей воды турбинные Ду 65-80 мм | ВТ-(Ду)ХИ | ВТ-(Ду)ХИ | 31882-06 | 2380
22960 | 435-3 | 070000304 | Счетчики холодной и горячей воды турбинные Ду 65-80мм | Woltex мод. WE | Woltex мод. WE | 38310-08 | 2380
22961 | 435-3 | 070000304 | Счетчики холодной и горячей воды турбинные Ду 65-80мм | WEHP | WEHP | 38310-08 | 2380
22962 | 435-3 | 070000304 | Счетчики холодной и горячей воды турбинные Ду 65-80мм | WEG | WEG | 38310-08 | 2380
22963 | 435-3 | 070000304 | Счетчики холодной и горячей воды турбинные Ду 65-80мм | WET | WET | 38310-08 | 2380
22964 | 435-3 | 070000304 | Счетчики холодной и горячей воды турбинные Ду 65-80мм | WEN | WEN | 38310-08 | 2380
22965 | 435-3 | 070000304 | Счетчики холодной и горячей воды турбинные Ду 65-80мм | WEC | WEC | 38310-08 | 2380
22966 | 435-3 | 290484711 | Счетчики холодной и горячей воды универсальные | ЭКОНОМ СВ-15-110 | ЭКО НОМ СВ-15-110 | 55467-13 | 290
22967 | 435-3 | 070000300 | Счетчики холодной и горячей воды универсальные (горячая) | СВК 10-2, СВК 15-3 | СВК 10-2, СВК 15-3 | 13869-98 | 290
22968 | 435-3 | 070000300 | Счетчики холодной и горячей воды универсальные (холодная) | СВК 10-2, СВК 15-3 | СВК 10-2, СВК 15-3 | 13869-98 | 290
22969 | 435-3 | 290484711 | Счетчики холодной крыльчатые | СВ-15 | СВ-15 | 56279-14 | 620
22970 | 435-3 | 290484710 | Счетчики холодной крыльчатые | VLF-R | VLF-R | 26382-12 | 620
22971 | 435-3 | 070000304 | Счетчики холодной турбинные Ду 80 мм | МЕТЕР ВТ-65ХИ | МЕТЕР ВТ-65ХИ | 39017-08 | 2380
22972 | 435-3 | 070000301 | Счетчики холоднойводы крыльчатые одноструйные | ETK Ду20 | ETK Ду20 | 48241-11 | 570
22973 | 435-3 | 070001700 | Счетчики шестеренчатые для нейтральных жидкостей | ШЖУ-40 | ШЖУ-40 | 3266-72 | 1150
22974 | 435-3 | 070002200 | Счетчики-расходомеры массовые | Micro Motion, мод. CMF | Micro Motion, мод. CMF | 45115-10 | 15190
22975 | 435-3 | 070002200 | Счетчики-расходомеры массовые | CMF. | CMF. | 45115-10 | 15190
22976 | 435-3 | 070002200 | Счетчики-расходомеры массовые | Micro Motion | Micro Motion | 13425-06 | 15190
22977 | 435-3 | 070002200 | Счетчики-расходомеры массовые | ЭМИС-МАСС 260 |  | 42953-15 | 15190
22978 | 435-3 | 070002200 | Счетчики-расходомеры массовые | Micro Motion | Micro Motion | 45115-16 | 15190
22979 | 435-3 | 070002200 | Счетчики-расходомеры массовые (в составе СИКН) | Micro Motion | Micro Motion | 45115-16 | 15190
22980 | 435-3 | 070002200 | Счетчики-расходомеры массовые (Ду 20 - 80 мм) | LF | LF | 45115-10 | 15190
22981 | 435-3 | 070002200 | Счетчики-расходомеры массовые (Ду 20 - 80 мм) | Micro Motion мод. DS | Micro Motion мод. DS | 45115-10 | 15190
22982 | 435-3 | 070002200 | Счетчики-расходомеры массовые (Ду 20 - 80 мм) | CMF | CMF | 45115-10 | 15190
22983 | 435-3 | 070002200 | Счетчики-расходомеры массовые (Ду 20 - 80 мм) | DH | DH | 45115-10 | 15190
22984 | 435-3 | 070002200 | Счетчики-расходомеры массовые (Ду 20 - 80 мм) | Micro Motion 2700R | Micro Motion 2700R | 45115-16 | 15190
22985 | 435-3 | 070002200 | Счетчики-расходомеры массовые (Ду 20 - 80 мм) | R | R | 45115-10 | 15190
22986 | 435-3 | 070002200 | Счетчики-расходомеры массовые (Ду 20 - 80 мм) | Micro Motion 1700R | Micro Motion 1700R | 45115-16 | 15190
22987 | 435-3 | 070002200 | Счетчики-расходомеры массовые (Ду 20 - 80 мм) | T | T | 45115-10 | 15190
22988 | 435-3 | 070002200 | Счетчики-расходомеры массовые (Ду 20 - 80 мм) | CNG050 | CNG050 | 45115-10 | 15190
22989 | 435-3 | 070002200 | Счетчики-расходомеры массовые (Ду 20 - 80 мм) | DT | DT | 45115-10 | 15190
22990 | 435-3 | 070002200 | Счетчики-расходомеры массовые (Ду 20 - 80 мм) | F | F | 45115-10 | 15190
22991 | 435-3 | 070002200 | Счетчики-расходомеры массовые (Ду 20 - 80 мм) | H | H | 45115-10 | 15190
22992 | 435-3 | 070002200 | Счетчики-расходомеры массовые (Ду 20 - 80 мм) | DL | DL | 45115-10 | 15190
22993 | 435-3 | 070002200 | Счетчики-расходомеры массовые (Ду 20 - 80 мм) | Micro Motion | Micro Motion | 45115-16 | 15190
22994 | 435-3 | 070002201 | Счетчики-расходомеры массовые Micro Motion | CMF | CMF | 45115-16 | 23990
22995 | 435-3 | 070009220 | Счетчики-расходомеры электронные вихревые погружные | РЭВ-П "Фотон" | РЭВ-П "Фотон" | 46025-10 | 1080
22996 | 435-3 | 070009220 | Счетчики-расходомеры электронные вихревые погружные | РЭВ-П "Фотон" | РЭВ-П "Фотон" | 22211-01 | 8580
22997 | 435-3 | 070009220 | Счетчики-расходомеры электронные вихревые погружные | РЭВ-П "Фотон" | РЭВ-П "Фотон" | 22211-07 | 8580
22998 | 435-3 | 070009219 | Счетчики-расходомеры электронные вихревые погружные | РЭВ-П "Фотон" | РЭВ-П "Фотон" | 46025-10 | 1080
22999 | 435-3 | 070000305 | Счетчикихолодной воды турбинные | WPH-N-K Ду150 | WPH-N-K Ду150 | 48422-11 | 2560
23000 | 435-3 | 070011026 | Теплосчетчик | Теплоучет-1 | Теплоучет-1 | 61496-15 | 2420
23001 | 435-3 | 070011026 | Теплосчетчики | M-CAL Compact мод. 447 Qn0.6 | M-CAL Compact мод. 447 Qn0.6 | 38723-08 | 2420
23002 | 435-3 | 070011026 | Теплосчетчики | Pollu Com М Ду15 | HITERM, мод. ПУТМ-1 | 23558-02 | 2420
23003 | 435-3 | 070011026 | Теплосчетчики | CMF ZENNER Zelsius | CMF ZENNER Zelsius | 57040-14 | 2420
23004 | 435-3 | 070011026 | Теплосчетчики | M-CAL Compact мод. 447 Qn1,5 | M-CAL Compact | 38723-08 | 2420
23005 | 435-3 | 070011026 | Теплосчетчики | Pollu Com E Ду20 | Pollu Com E Ду20 | 23558-02 | 2420
23006 | 435-3 | 070011026 | Теплосчетчики | Pollu Com 2 Ду20 | Pollu Com 2 Ду20 | 23558-02 | 2420
23007 | 435-3 | 070011026 | Теплосчетчики | Pollu Com E Ду15 | Pollu Com E Ду15 | 23558-02 | 2420
23008 | 435-3 | 070011026 | Теплосчетчики | Zenner Zelsius ISF Ду15 Qn1,5 | Zenner Zelsius ISF Ду15 Qn1,5 | 57040-14 | 2420
23009 | 435-3 | 070011026 | Теплосчетчики | Zenner Zelsius CMF Ду15 Qn0,6 | Zenner Zelsius CMF Ду15 Qn0,6 | 57040-14 | 2420
23010 | 435-3 | 070011026 | Теплосчетчики | Zenner Zelsius CMF Ду15 Qn1,5 | Zenner Zelsius CMF Ду15 Qn1,5 | 57040-14 | 2420
23011 | 435-3 | 070011026 | Теплосчетчики | Pollu Com М Ду20 | MULTICAL UF | 23558-02 | 2420
23012 | 435-3 | 070011026 | Теплосчетчики | Weser Hest Meter VHM 20-2,5 | Weser Hest Meter VHM 20-2,5 | 63093-16 | 2420
23013 | 435-3 | 070011026 | Теплосчетчики | Sanext серии М | Sanext серии М | 61877-15 | 2420
23014 | 435-3 | 070011026 | Теплосчетчики | M-CAL Compact мод. 450 Qn1,5 | M-CAL Compact мод. 450 Qn1,5 | 38723-08 | 2420
23015 | 435-3 | 070011026 | Теплосчетчики | Weser Hest Meter VHM 15-1,5 | Weser Hest Meter VHM 15-1,5 | 63093-16 | 2420
23016 | 435-3 | 070011026 | Теплосчетчики | - | - | 45024-10 | 2420
23017 | 435-3 | 070011026 | Теплосчетчики | VALTEC VHM-T | VALTEC VHM-T | 54812-13 | 2420
23018 | 435-3 | 070011026 | Теплосчетчики | SONOMETER 500 Qn1,5 | SONOMETER 500 Qn1,5 | 58003-14 | 2420
23019 | 435-3 | 070011026 | Теплосчетчики | Sonometer 1000 | Sonometer 1000 | 25323-06 | 2420
23020 | 435-3 | 070011026 | Теплосчетчики | Compact V | Compact V | 15883-06 | 2420
23021 | 435-3 | 070011026 | Теплосчетчики | Weser Hest Meter | Weser Hest Meter | 63093-16 | 2420
23022 | 435-3 | 070011026 | Теплосчетчики | Sanext | Sanext | 61983-15 | 2420
23023 | 435-3 | 070011026 | Теплосчетчики | SONOMETER 500 Qn0.6 | SONOMETER 500 Qn0.6 | 58003-14 | 2420
23024 | 435-3 | 070011026 | Теплосчетчики | Pollu Com 2 Ду15 | Pollu Com 2 Ду15 | 23558-02 | 2420
23025 | 435-3 | 070011026 | Теплосчетчики | M-Cal MC | M-Cal MC | 55440-13 | 2420
23026 | 435-3 | 070011026 | Теплосчетчики | Weser Hest Meter VHM 15-0,6 | Weser Hest Meter VHM 15-0,6 | 63093-16 | 2420
23027 | 435-3 | 070011026 | Теплосчетчики | ProExpert | ProExpert | 64443-16 | 2420
23028 | 435-3 | 070011026 | Теплосчетчики | M-CAL Compact мод. 447 Qn1,5 | M-CAL Compact мод. 447 Qn1,5 | 38723-08 | 2420
23029 | 435-3 | 070011026 | Теплосчетчики | Zenner Zelsius ISF Ду15 Qn0.6 | Zenner Zelsius ISF Ду15 Qn0.6 | 57040-14 | 2420
23030 | 435-3 | 070011026 | Теплосчетчики | ELF | ELF | 45024-10 | 2420
23031 | 435-3 | 070011026 | Теплосчетчики | ПУЛЬС СТ-15А | ПУЛЬС | 57236-14 | 2420
23032 | 435-3 | 070011026 | Теплосчетчики | Sensonic II | Sensonic II | 45535-10 | 2420
23033 | 435-3 | 070011026 | Теплосчетчики | ENBRA-539 | ENBRA-539 | 56275-14 | 2420
23034 | 435-3 | 070011026 | Теплосчетчики | Т-21 Комбик-Т | Т-21 Комбик-Т | 39411-08 | 2420
23035 | 435-3 | 070011026 | Теплосчетчики компактные | Sensostar2 Qn0,6 | Sensostar2 Qn0,6 | 41938-09 | 2420
23036 | 435-3 | 070011026 | Теплосчетчики компактные | Sensostar2 Qn1.5 | Sensostar2 Qn1.5 | 41938-09 | 2420
23037 | 435-3 | 070011026 | Теплосчетчики компактные | Sensostar2+ Qn0,6 | Sensostar2+ Qn0,6 | 41938-09 | 2420
23038 | 435-3 | 070011026 | Теплосчетчики компактные | Sanext Mono CU | Sanext Mono CU | 71374-18 | 2420
23039 | 435-3 | 070011026 | Теплосчетчики компактные | Sensostar2+ Qn1.5 | Sensostar2+ Qn1.5 | 41938-09 | 2420
23040 | 435-3 | 070011026 | Теплосчетчики компактные и комбинированные | Sensonic II-0,6 | Sensonic II-0,6 | 45534-10 | 2420
23041 | 435-3 | 070011026 | Теплосчетчики компактные и комбинированные | Sensonic II-1,5 | Sensonic II-1,5 | 45534-10 | 2420
23042 | 435-3 | 070011026 | Теплосчетчики ультразвуковые | Sanext | Sanext | 61983-15 | 2420
23043 | 435-3 | 070011659 | Теплосчетчики-регистраторы | ЭНКОНТ |  | 39324-08 | 16010
23044 | 435-3 | 070012011 | Теплоэнергоконтроллеры | Тэкон-17 | Тэкон-17 | 20812-06 | 8830
23045 | 435-3 | 100001502 | Термометры стеклянные лабораторные | ТЛ-4м, серии "Labtex" (минус 30 - 20)°С | ТЛ-4м, серии "Labtex" (минус 30 - 20)°С | 28208-04 | 2880
23046 | 435-3 | 100000101 | Термометры стеклянные лабораторные | ТЛ-4м, серии "Labtex" (0 - 55)°С | ТЛ-4м, серии "Labtex" (0 - 55)°С | 28208-04 | 2500
23047 | 435-3 | 070002410 | Трубка напорная Пито из комплекта с измерителем расхода воздуха FLUKE 922 | FLUKE 922 с трубкой Пито | Трубка напорная Пито из комплекта с измерителем расхода воздуха FLUKE 922 | 59452-14 | 4910
23048 | 435-3 | 070002410 | Трубки дифференциальные (5-21) м/с. | Пито-прямая | Пито-прямая | 52453-13 | 4910
23049 | 435-3 | 070002410 | Трубки дифференциальные (5-21) м/с. | Пито-Прандтля | Пито-Прандтля | 52453-13 | 4910
23050 | 435-3 | 070002410 | Трубки дифференциальные testo (5-21) м/с. | Пито-Прандтля | Пито-Прандтля | 71845-18 | 4910
23051 | 435-3 | 070002410 | Трубки напорные (5-21) м/с | Пито цилиндрическая, исполнение П | Пито, исполнение П | 21099-11 | 4910
23052 | 435-3 | 070002410 | Трубки напорные (5-21) м/с. | Пито, исп. В | Пито, исп. В | 64221-16 | 4910
23053 | 435-3 | 070002410 | Трубки напорные (5-21) м/с. | Пито | Пито | 21099-06 | 4910
23054 | 435-3 | 070002410 | Трубки напорные (5-21) м/с. | Пито | Пито | 21099-01 | 4910
23055 | 435-3 | 070002410 | Трубки напорные (5-21) м/с. | Пито, исполнение П | 322-15.2 | 21099-11 | 4910
23056 | 435-3 | 070002410 | Трубки напорные (5-21) м/с. | Пито цилиндрическая, исполнение В | Пито цилиндрическая, исполнение В | 21099-11 | 4910
23057 | 435-3 | 070002410 | Трубки напорные (5-21) м/с. | НИИОГАЗ, исполнение П | НИИОГАЗ, исполнение П | 21099-11 | 4910
23058 | 435-3 | 070002410 | Трубки напорные (5-21) м/с. | Пито, исполнение В | Пито, исполнение В | 21099-11 | 4910
23059 | 435-3 | 070002410 | Трубки напорные (5-21) м/с. | НИИОГАЗ, исполнение В | НИИОГАЗ, исполнение В | 21099-11 | 4910
23060 | 435-3 | 070002410 | Трубки напорные (5-21) м/с. | НИИОГАЗ | НИИОГАЗ | 21099-06 | 4910
23061 | 435-3 | 070002410 | Трубки напорные (5-21) м/с. | НИОГАЗ | НИИОГАЗ | 21099-01 | 4910
23062 | 435-3 | 070002406 | Трубки напорные осредняющие (свыше 600 мм) | "TORBAR" | "TORBAR" | 28732-05 | 5030
23063 | 435-3 | 070009212 | Турбинные преобразователи расхода (Ду 10 - 32 мм) | ТПР 2-1-1В | ТПР 2-1-1В | 8326-81 | 5080
23064 | 435-3 | 070009212 | Турбинные преобразователи расхода (Ду 10 - 32 мм) | ТПР 9-1-1 | ТПР 9-1-1 | 8326-81 | 5080
23065 | 435-3 | 070009212 | Турбинные преобразователи расхода (Ду 10 - 32 мм) | ТПР 4-1-1В | ТПР 4-1-1В | 8326-81 | 5080
23066 | 435-3 | 070001217 | уровнемер рефлекс-радарного типа. | VEGAFLEX 6*, мод. VEGAFLEX 66 | РИЗУР-1300 | 27284-09 | 8390
23067 | 435-3 | 070001215 | Уровнемеры | Струна-М | Струна-М | 15669-98 | 26310
23068 | 435-3 | 070001217 | Уровнемеры | 5300 |  | 65554-16 | 8810
23069 | 435-3 | 070001217 | Уровнемеры | 5400, мод. 5402 | 5400, мод. 5402 | 30247-11 | 8390
23070 | 435-3 | 070001217 | Уровнемеры | OPTIFLEX 1300 С | OPTIFLEX 1300 С | 45408-10 | 8390
23071 | 435-3 | 070001217 | Уровнемеры | 5400, мод. 5401 | 5400, мод. 5401 | 30247-11 | 8390
23072 | 435-3 | 070001215 | Уровнемеры | Струна-М | Струна-М | 15669-96 | 26310
23073 | 435-3 | 070001217 | Уровнемеры | OPTIWAVE 7300С | OPTIWAVE 7300С | 54833-13 | 8390
23074 | 435-3 | 070001217 | Уровнемеры | - | - | 54834-13 | 8390
23075 | 435-3 | 070001217 | Уровнемеры | OPTIFLEX 1300 С | OPTIFLEX 1300 С | 54834-13 | 8390
23076 | 435-3 | 070001217 | Уровнемеры | 3300 | 3300 | 25547-06 | 8390
23077 | 435-3 | 070001217 | Уровнемеры акустические | УА-2 | УА-2 | 16966-10 | 8390
23078 | 435-3 | 070009208 | Уровнемеры акустические | ЭХО-3 | ЭХО-3 | 8345-81 | 11670
23079 | 435-3 | 070001217 | Уровнемеры бесконтактные микроволновые | VEGAPULS 6*, мод. VEGAPULS 68 | VEGAPULS 6*, мод. VEGAPULS 68 | 27283-04 | 8390
23080 | 435-3 | 070001217 | Уровнемеры бесконтактные микроволновые | VEGAPULS 6*, мод. VEGAPULS 63 | VEGAPULS 6*, мод. VEGAPULS 63 | 27283-04 | 8390
23081 | 435-3 | 070001217 | Уровнемеры бесконтактные микроволновые | VEGAPULS 6*, мод. VEGAPULS 66 | VEGAPULS 6*, мод. VEGAPULS 66 | 27283-04 | 8390
23082 | 435-3 | 070001217 | Уровнемеры бесконтактные микроволновые | VEGAPULS 6*, мод. VEGAPULS 65 | VEGAPULS 6*, мод. VEGAPULS 65 | 27283-04 | 8390
23083 | 435-3 | 070001217 | Уровнемеры бесконтактные микроволновые | VEGAPULS 6*, мод. VEGAPULS 61 | VEGAPULS 6*, мод. VEGAPULS 61 | 27283-04 | 8390
23084 | 435-3 | 070001217 | Уровнемеры бесконтактные микроволновые | VEGAPULS 6*, мод. VEGAPULS 62 | VEGAPULS 6*, мод. VEGAPULS 62 | 27283-04 | 8390
23085 | 435-3 | 070001217 | Уровнемеры бесконтактные ультразвуковые | VEGASON 6* | VEGASON 6* | 27282-04 | 8390
23086 | 435-3 | 070009206 | Уровнемеры волноводные | Eclipse 706 | Eclipse 706 | 56140-14 | 13140
23087 | 435-3 | 070009206 | Уровнемеры емкостные | Liquicap, исп. Liquicap M FMI52 | Liquicap, исп. Liquicap M FMI52 | 36668-08 | 13140
23088 | 435-3 | 070001217 | Уровнемеры контактные микроволновые | VEGAFLEX 6*, мод. VEGAFLEX 61 | VEGAFLEX 86 | 27284-04 | 8390
23089 | 435-3 | 070001217 | Уровнемеры контактные микроволновые | VEGAFLEX 6*, мод. VEGAFLEX 65 | VEGAFLEX 6*, мод. VEGAFLEX 65 | 27284-04 | 8390
23090 | 435-3 | 070001217 | Уровнемеры контактные микроволновые | VEGAFLEX 6*, мод. VEGAFLEX 67 | VEGAFLEX 6*, мод. VEGAFLEX 67 | 27284-09 | 8390
23091 | 435-3 | 070001217 | Уровнемеры контактные микроволновые | VEGAFLEX 6*, мод. VEGAFLEX 61 | VEGAFLEX 6*, мод. VEGAFLEX 61 | 27284-09 | 8390
23092 | 435-3 | 070001217 | Уровнемеры контактные микроволновые | VEGAFLEX 6*, мод. VEGAFLEX 62 | VEGAFLEX 6*, мод. VEGAFLEX 62 | 27284-04 | 8390
23093 | 435-3 | 070001217 | Уровнемеры контактные микроволновые | VEGAFLEX 6*, мод. VEGAFLEX 66 | VEGAFLEX 6*, мод. VEGAFLEX 66 | 27284-04 | 8390
23094 | 435-3 | 070001217 | Уровнемеры контактные микроволновые | VEGAFLEX 6*, мод. VEGAFLEX 62 | VEGAFLEX 6*, мод. VEGAFLEX 62 | 27284-09 | 8390
23095 | 435-3 | 070001217 | Уровнемеры контактные микроволновые | мод. VEGAFLEX61 | мод. VEGAFLEX61 | 27284-09 | 8390
23096 | 435-3 | 070001217 | Уровнемеры контактные микроволновые | VEGAFLEX 6*, мод. VEGAFLEX 67 | VEGAFLEX 6*, мод. VEGAFLEX 67 | 27284-04 | 8390
23097 | 435-3 | 070001217 | Уровнемеры контактные микроволновые | VEGAFLEX 6*, мод. VEGAFLEX 63 | VEGAFLEX 6*, мод. VEGAFLEX 63 | 27284-09 | 8390
23098 | 435-3 | 070001217 | Уровнемеры контактные микроволновые | VEGAFLEX 6*, мод. VEGAFLEX 65 | VEGAFLEX 6*, мод. VEGAFLEX 65 | 27284-09 | 8390
23099 | 435-3 | 070001213 | Уровнемеры магнитострикционные | SiteSentinel (четыре зонда) | SiteSentinel (четыре зонда) | 17040-06 | 15380
23100 | 435-3 | 070001215 | Уровнемеры магнитострикционные | SiteSentinel (шесть зондов) | SiteSentinel (шесть зондов) | 17040-06 | 26310
23101 | 435-3 | 070001222 | Уровнемеры магнитострикционные | VEEDER-ROOT (семь зондов) | VEEDER-ROOT (семь зондов) | 16333-09 | 26950
23102 | 435-3 | 070001214 | Уровнемеры магнитострикционные | VEEDER-ROOT (пять зондов) | VEEDER-ROOT (пять зондов) | 16333-09 | 19260
23103 | 435-3 | 070001215 | Уровнемеры магнитострикционные | VEEDER-ROOT (шесть зондов) | VEEDER-ROOT (шесть зондов) | 16333-09 | 26310
23104 | 435-3 | 070001225 | Уровнемеры магнитострикционные | VEEDER-ROOT (десять зондов) | VEEDER-ROOT (десять зондов) | 16333-09 | 38840
23105 | 435-3 | 070001221 | Уровнемеры магнитострикционные | VEEDER-ROOT (три зонда) | VEEDER-ROOT | 16333-09 | 11510
23106 | 435-3 | 070001213 | Уровнемеры магнитострикционные | VEEDER-ROOT | VEEDER-ROOT | 16333-09 | 15380
23107 | 435-3 | 070001215 | Уровнемеры магнитострикционные | VEEDER-ROOT (шесть зондов) | VEEDER-ROOT (шесть зондов) | 16333-07 | 26310
23108 | 435-3 | 070001222 | Уровнемеры магнитострикционные | SiteSentinel (семь зондов) | SiteSentinel (семь зондов) | 17040-06 | 26950
23109 | 435-3 | 070001213 | Уровнемеры магнитострикционные | Veeder-Root | Veeder-Root | 16333-02 | 15380
23110 | 435-3 | 070001221 | Уровнемеры магнитострикционные | SiteSentinel (три зонда) | SiteSentinel (три зонда) | 17040-06 | 11510
23111 | 435-3 | 070001211 | Уровнемеры магнитострикционные | Nivotrack | Nivotrack | 28055-04 | 4360
23112 | 435-3 | 070001213 | Уровнемеры магнитострикционные | VEEDER-ROOT (четыре зонда) | VEEDER-ROOT (четыре зонда) | 16333-09 | 15380
23113 | 435-3 | 070001214 | Уровнемеры магнитострикционные | SiteSentinel (пять зондов) | SiteSentinel (пять зондов) | 17040-06 | 19260
23114 | 435-3 | 070001224 | Уровнемеры магнитострикционные (восемь зондов) | VEEDER-ROOT (восемь зондов) | VEEDER-ROOT (восемь зондов) | 16333-09 | 30780
23115 | 435-3 | 070001224 | Уровнемеры магнитострикционные (восемь зондов) | Veeder-Root | Veeder-Root | 16333-02 | 30780
23116 | 435-3 | 070001225 | Уровнемеры магнитострикционные (десять зондов) | Veeder-Root | Veeder-Root | 16333-02 | 38840
23117 | 435-3 | 070001214 | Уровнемеры магнитострикционные (пять зондов) | Veeder-Root | VEEDER-ROOT | 16333-02 | 19260
23118 | 435-3 | 070001222 | Уровнемеры магнитострикционные (семь зондов) | Veeder-Root | Veeder-Root | 16333-02 | 26950
23119 | 435-3 | 070001221 | Уровнемеры магнитострикционные (три зонда) | Veeder-Root | Veeder-Root | 16333-02 | 11510
23120 | 435-3 | 070001215 | Уровнемеры магнитострикционные (четыре зонда) | Veeder-Root | Veeder-Root | 16333-02 | 23160
23121 | 435-3 | 070001217 | Уровнемеры микроволновые | Micropilot M | Micropilot M | 17672-08 | 8390
23122 | 435-3 | 070001217 | Уровнемеры микроволновые | Micropilot S | Micropilot S | 17672-08 | 8390
23123 | 435-3 | 070001217 | Уровнемеры микроволновые Micropilot FMR5* | Micropilot FMR52 | Micropilot FMR52 | 55965-13 | 8390
23124 | 435-3 | 070001217 | Уровнемеры микроволновые Micropilot FMR5* | Micropilot FMR57 | Micropilot FMR57 | 55965-13 | 8390
23125 | 435-3 | 070001217 | Уровнемеры микроволновые Micropilot FMR5* | Micropilot FMR54 | Micropilot FMR54 | 55965-13 | 8390
23126 | 435-3 | 070001217 | Уровнемеры микроволновые Micropilot FMR5* | Micropilot FMR50 | Micropilot FMR50 | 55965-13 | 8390
23127 | 435-3 | 070001217 | Уровнемеры микроволновые Micropilot FMR5* | Micropilot FMR51 | Micropilot FMR51 | 55965-13 | 8390
23128 | 435-3 | 070001217 | Уровнемеры микроволновые Micropilot FMR5* | Micropilot FMR56 | Micropilot FMR56 | 55965-13 | 8390
23129 | 435-3 | 070001217 | Уровнемеры микроволновые Micropilot FMR5* | Micropilot FMR53 | Micropilot FMR53 | 55965-13 | 8390
23130 | 435-3 | 070001217 | Уровнемеры микроволновые бесконтактные | VEGAPULS, мод. VEGAPULS 67 | VEGAPULS, мод. VEGAPULS 67 | 61448-15 | 8390
23131 | 435-3 | 070001217 | Уровнемеры микроволновые бесконтактные | VEGAPULS, мод. VEGAPULS 62 | VEGAPULS, мод. VEGAPULS 62 | 61448-15 | 8390
23132 | 435-3 | 070001217 | Уровнемеры микроволновые бесконтактные | VEGAPULS 6*, мод. VEGAPULS SR68 | VEGAPULS 6*, мод. VEGAPULS SR68 | 27283-12 | 8390
23133 | 435-3 | 070001217 | Уровнемеры микроволновые бесконтактные | VEGAPULS 6*, мод. VEGAPULS 62 | VEGAPULS 6*, мод. VEGAPULS 62 | 27283-12 | 8390
23134 | 435-3 | 070001217 | Уровнемеры микроволновые бесконтактные | VEGAPULS 6*, мод. VEGAPULS 68 | VEGAPULS 6*, мод. VEGAPULS 68 | 27283-09 | 8390
23135 | 435-3 | 070001217 | Уровнемеры микроволновые бесконтактные | VEGAPULS, мод. VEGAPULS 61 | VEGAPULS, мод. VEGAPULS 61 | 61448-15 | 8390
23136 | 435-3 | 070001217 | Уровнемеры микроволновые бесконтактные | VEGAPULS 6*, мод. VEGAPULS 68 | VEGAPULS 6*, мод. VEGAPULS 68 | 27283-12 | 8390
23137 | 435-3 | 070001217 | Уровнемеры микроволновые бесконтактные | VEGAPULS, мод. VEGAPULS 63 | VEGAPULS, мод. VEGAPULS 63 | 61448-15 | 8390
23138 | 435-3 | 070001217 | Уровнемеры микроволновые бесконтактные | VEGAPULS 6*, мод. VEGAPULS 67 | VEGAPULS 6*, мод. VEGAPULS 67 | 27283-09 | 8390
23139 | 435-3 | 070001217 | Уровнемеры микроволновые бесконтактные | VEGAPULS 6*, мод. VEGAPULS 61 | VEGAPULS 6*, мод. VEGAPULS 61 | 27283-12 | 8390
23140 | 435-3 | 070001217 | Уровнемеры микроволновые бесконтактные | VEGAPULS 6*, мод. VEGAPULS 63 | VEGAPULS 6*, мод. VEGAPULS 63 | 27283-12 | 8390
23141 | 435-3 | 070001217 | Уровнемеры микроволновые бесконтактные | VEGAPULS, мод. VEGAPULS 66 | VEGAPULS, мод. VEGAPULS 66 | 61448-15 | 8390
23142 | 435-3 | 070001217 | Уровнемеры микроволновые бесконтактные | VEGAPULS 6*, мод. VEGAPULS 62 | VEGAPULS 6*, мод. VEGAPULS 62 | 27283-09 | 8390
23143 | 435-3 | 070001217 | Уровнемеры микроволновые бесконтактные | VEGAPULS, мод. VEGAPULS 65 | VEGAPULS, мод. VEGAPULS 65 | 61448-15 | 8390
23144 | 435-3 | 070001217 | Уровнемеры микроволновые бесконтактные | VEGAPULS, мод. VEGAPULS 68 | VEGAPULS, мод. VEGAPULS 68 | 61448-15 | 8390
23145 | 435-3 | 070001217 | Уровнемеры микроволновые бесконтактные | VEGAPULS 6*, мод. VEGAPULS 63 | VEGAPULS 6*, мод. VEGAPULS 63 | 27283-09 | 8390
23146 | 435-3 | 070001217 | Уровнемеры микроволновые бесконтактные | VEGAPULS, мод. VEGAPULS 69 | VEGAPULS, мод. VEGAPULS 69 | 61448-15 | 8390
23147 | 435-3 | 070001217 | Уровнемеры микроволновые бесконтактные | VEGAPULS 6*, мод. VEGAPULS 65 | VEGAPULS 6*, мод. VEGAPULS 65 | 27283-09 | 8390
23148 | 435-3 | 070001217 | Уровнемеры микроволновые бесконтактные | VEGAPULS, мод. VEGAPULS SR68 | VEGAPULS, мод. VEGAPULS SR68 | 61448-15 | 8390
23149 | 435-3 | 070001217 | Уровнемеры микроволновые бесконтактные | VEGAPULS, мод. VEGAPULS WL61 | VEGAPULS, мод. VEGAPULS WL61 | 61448-15 | 8390
23150 | 435-3 | 070001217 | Уровнемеры микроволновые бесконтактные | VEGAPULS 6*, мод. VEGAPULS 67 | VEGAPULS 6*, мод. VEGAPULS 67 | 27283-12 | 8390
23151 | 435-3 | 070001217 | Уровнемеры микроволновые бесконтактные | VEGAPULS 6*, мод. VEGAPULS 65 | VEGAPULS 6*, мод. VEGAPULS 65 | 27283-12 | 8390
23152 | 435-3 | 070001217 | Уровнемеры микроволновые бесконтактные | VEGAPULS 6*, мод. VEGAPULS 66 | VEGAPULS 6*, мод. VEGAPULS 66 | 27283-09 | 8390
23153 | 435-3 | 070001217 | Уровнемеры микроволновые бесконтактные | VEGAPULS 6*, мод. VEGAPULS 61 | VEGAPULS 6*, мод. VEGAPULS 61 | 27283-09 | 8390
23154 | 435-3 | 070001217 | Уровнемеры микроволновые контактные | VEGAFLEX 8*, мод. VEGAFLEX 82 | VEGAFLEX 8*, мод. VEGAFLEX 82 | 53857-13 | 8390
23155 | 435-3 | 070001217 | Уровнемеры микроволновые контактные | VEGAFLEX 8*, мод. VEGAFLEX 86 | VEGAFLEX 8*, мод. VEGAFLEX 86 | 53857-13 | 8390
23156 | 435-3 | 070001217 | Уровнемеры микроволновые контактные | VEGAFLEX 8*, мод. VEGAFLEX 81 | VEGAFLEX 8*, мод. VEGAFLEX 81 | 53857-13 | 8390
23157 | 435-3 | 070001217 | Уровнемеры микроволновые контактные | VEGAFLEX 8*, мод. VEGAFLEX 83 | VEGAFLEX 8*, мод. VEGAFLEX 83 | 53857-13 | 8390
23158 | 435-3 | 040007394 | Уровнемеры микроимпульсные | Levelflex FMP5* |  | 47249-11 | 8810
23159 | 435-3 | 070009208 | Уровнемеры поплавковые | 854 | 854 | 13627-93 | 11070
23160 | 435-3 | 070009208 | Уровнемеры поплавковые | 854ATG | 854ATG | 65818-16 | 11070
23161 | 435-3 | 070009208 | Уровнемеры поплавковые | XEBJ854B2 | XEBJ854B2 | 13627-93 | 11070
23162 | 435-3 | 070009208 | Уровнемеры поплавковые | 854 | 854 | 45193-10 | 11070
23163 | 435-3 | 070001217 | Уровнемеры поплавковые | LME |  | 28257-04 | 8810
23164 | 435-3 | 070009208 | Уровнемеры поплавковые | 854XTG | 854XTG | 65818-16 | 11070
23165 | 435-3 | 070001217 | Уровнемеры радарные | OPTIWAVE | OPTIWAVE | 73407-18 | 8390
23166 | 435-3 | 070001217 | Уровнемеры радарные | Vegapuls серии 50, мод. Vegapuls 51 | Vegapuls серии 50, мод. Vegapuls 51 | 19167-03 | 8390
23167 | 435-3 | 070001217 | Уровнемеры радарные | Vegapuls серии 50, мод. Vegapuls 53 | Vegapuls серии 50, мод. Vegapuls 53 | 19167-03 | 8390
23168 | 435-3 | 070001217 | Уровнемеры радарные | 5402 | 5402 | 30247-05 | 8390
23169 | 435-3 | 070001217 | Уровнемеры радарные | SITRANS LR250, LG250 | SITRANS LR250, LG250 | 65547-16 | 8390
23170 | 435-3 | 070001217 | Уровнемеры радарные | 5400, мод. 5402 | 5400, мод. 5402 | 30247-05 | 8390
23171 | 435-3 | 070001217 | Уровнемеры радарные | Vegapuls серии 50, мод. Vegapuls 56 | Vegapuls серии 50, мод. Vegapuls 56 | 19167-03 | 8390
23172 | 435-3 | 070001217 | Уровнемеры радарные | Sitrans Probe LR | Sitrans Probe LR | 65547-16 | 8390
23173 | 435-3 | 070001217 | Уровнемеры радарные | Vegapuls серии 50, мод. Vegapuls 54 | Vegapuls серии 50, мод. Vegapuls 54 | 19167-03 | 8390
23174 | 435-3 | 070001217 | Уровнемеры радарные | 5400, мод. 5401 | 5400, мод. 5401 | 30247-05 | 8390
23175 | 435-3 | 070001217 | Уровнемеры радарные | Vegapuls серии 50, мод. Vegapuls 52 | Vegapuls серии 50, мод. Vegapuls 52 | 19167-03 | 8390
23176 | 435-3 | 070001217 | Уровнемеры радарные | мод. 5401 | мод. 5401 | 30247-05 | 8390
23177 | 435-3 | 070009206 | Уровнемеры радиоволновые | УЛМ-31 | УЛМ-31 | 16861-08 | 13140
23178 | 435-3 | 070001219 | Уровнемеры ультразвуковые | Prosonic P | Prosonic P | 17670-98 | 8390
23179 | 435-3 | 070001219 | Уровнемеры ультразвуковые | Prosonic M | Prosonic M | 17670-05 | 8390
23180 | 435-3 | 070001219 | Уровнемеры ультразвуковые | Prosonic T | Prosonic T | 17670-98 | 8390
23181 | 435-3 | 070001219 | Уровнемеры ультразвуковые | Prosonic T | Prosonic T | 17670-05 | 8390
23182 | 435-3 | 070001219 | Уровнемеры ультразвуковые | Prosonic M | Prosonic M | 17670-08 | 8390
23183 | 435-3 | 070001219 | Уровнемеры ультразвуковые | Nivosonic | Nivosonic | 17670-98 | 8390
23184 | 435-3 | 070001219 | Уровнемеры ультразвуковые | Prosonic T | Prosonic T | 17670-08 | 8390
23185 | 435-3 | 070001219 | Уровнемеры ультразвуковые | Prosonic S | Prosonic S | 17670-13 | 8390
23186 | 435-3 | 070001219 | Уровнемеры ультразвуковые | Prosonic | Prosonic | 17670-08 | 8390
23187 | 435-3 | 070001219 | Уровнемеры ультразвуковые | Prosonic S | Prosonic S | 17670-05 | 8390
23188 | 435-3 | 070001219 | Уровнемеры ультразвуковые | Prosonic | Prosonic | 17670-98 | 8390
23189 | 435-3 | 070001217 | Уровнемеры ультразвуковые | PROBE мод. The Probe | PROBE мод. The Probe | 50336-12 | 8390
23190 | 435-3 | 070001219 | Уровнемеры ультразвуковые | Prosonic M | Prosonic M | 17670-04 | 8390
23191 | 435-3 | 070001219 | Уровнемеры ультразвуковые | Nivosonic | Nivosonic | 17670-04 | 8390
23192 | 435-3 | 070001219 | Уровнемеры ультразвуковые | Prosonic | Prosonic | 17670-04 | 8390
23193 | 435-3 | 070001217 | Уровнемеры ультразвуковые | Sitrans Probe LU | Sitrans Probe LU | 50336-12 | 8390
23194 | 435-3 | 070001219 | Уровнемеры ультразвуковые | Prosonic T | Prosonic T | 17670-04 | 8390
23195 | 435-3 | 070001219 | Уровнемеры ультразвуковые | Prosonic S | Prosonic S | 17670-08 | 8390
23196 | 435-3 | 070001219 | Уровнемеры ультразвуковые | Nivosonic | Nivosonic | 17670-05 | 8390
23197 | 435-3 | 070001219 | Уровнемеры ультразвуковые | Prosonic | Prosonic | 17670-05 | 8390
23198 | 435-3 | 070001219 | Уровнемеры ультразвуковые | Prosonic M | Prosonic M | 17670-13 | 8390
23199 | 435-3 | 070001217 | Уровнемеры ультразвуковые | PROBE мод. SITRANS PROBE LU | PROBE мод. SITRANS PROBE LU | 50336-12 | 8390
23200 | 435-3 | 070001217 | Уровнемеры ультразвуковые | ТИТАН-253У, ТИТАН-270У | ТИТАН-253У, ТИТАН-270У | 65555-16 | 8390
23201 | 435-3 | 070009208 | Уровнемеры ультразвуковые (за 1 канал) | Взлет УР | Взлет УР | 22590-12 | 11670
23202 | 435-3 | 070009208 | Уровнемеры ультразвуковые (за 1 канал) | Взлет УР | Взлет УР | 22590-07 | 11670
23203 | 435-3 | 070009208 | Уровнемеры ультразвуковые (за 1 канал) | Взлет УР | Взлет УР | 22590-02 | 11670
23204 | 435-3 | 070001217 | Уровнемеры ультразвуковые бесконтактные | VEGASON 6* | VEGASON 6* | 27282-09 | 8390
23205 | 435-3 | 070009100 | Установка для поверки счетчиков газа | ПУ-65 | ПУ-65 | 36454-07 | 45800
23206 | 435-3 | 070009102 | Установка поверочная автоматическая | УПРС-3/1 | УПРС-3/1 | 52183-12 | 62330
23207 | 435-3 | 070009105 | Установка поверочная для счетчиков газа | УПСГ-2500 | УПСГ-2500 | 24294-03 | 41540
23208 | 435-3 | 070009101 | Установки | Поток-Т | Поток-Т | 14519-01 | 16220
23209 | 435-3 | 070009101 | Установки | ПОТОК-Т2 | ПОТОК-Т2 | 18309-99 | 16220
23210 | 435-3 | 070009101 | Установки | Поток РА | Поток РА | 14696-95 | 16220
23211 | 435-3 | 070009101 | Установки | Поток-12М | Поток-12М | 15584-96 | 16220
23212 | 435-3 | 070009101 | Установки | - | - | 15584-96 | 16220
23213 | 435-3 | 070009101 | Установки | Поток-5 | Поток-5 | 8679-82 | 16220
23214 | 435-3 | 070009101 | Установки | Поток-12 | Поток-12 | 14123-94 | 16220
23215 | 435-3 | 070009100 | Установки грузокольцевые | ГКУ-1,6 | ГКУ-1,6 | 7050-79 | 45800
23216 | 435-3 | 070009100 | Установки грузокольцевые | ГКУ-1,6 | ГКУ-1,6 | 9670-84 | 43610
23217 | 435-3 | 070009100 | Установки грузокольцевые | ГКУ-0,25 | ГКУ-0,25 | 7050-79 | 45800
23218 | 435-3 | 070009100 | Установки грузокольцевые | ГКУ-6,3 | ГКУ-6,3 | 7050-79 | 45800
23219 | 435-3 | 070009100 | Установки грузокольцевые | ГКУ-1,6 | ГКУ-1,6 | 9670-84 | 45800
23220 | 435-3 | 070009100 | Установки грузокольцевые | ГКУ-1,6А | ГКУ-1,6А | 11240-88 | 43610
23221 | 435-3 | 070009101 | Установки для градуировки и поверки электромагнитных преобразователей расхода ИР-61 | Поток-РК5 | Поток-РК5 | 10976-87 | 16220
23222 | 435-3 | 070009107 | Установки для измерения объема сыпучих материалов | СканТрек-2000 | СканТрек-2000 | 64344-16 | 12460
23223 | 435-3 | 070009102 | Установки для поверки счетчиков жидкости | УСН-40, УСН-100 | УСН-40, УСН-100 | 25686-03 | 62330
23224 | 435-3 | 070009101 | Установки имитационные для градуировки и поверки корреляционных датчиков расхода | ИРКР-М | ИРКР-М | 12219-90 | 16220
23225 | 435-3 | 070009100 | Установки поверки счетчиков газа | 551031М | 551031М | 30963-09 | 45800
23226 | 435-3 | 070009100 | Установки поверки счетчиков газа | 551031М-01 | 551031М-01 | 30963-09 | 45800
23227 | 435-3 | 070009108 | Установки поверочные | ВПУ - Энерго М | ВПУ - Энерго М | 60661-15 | 9070
23228 | 435-3 | 070009105 | Установки поверочные | УП ГСПА-2-1600 | УП ГСПА-2-1600 | 57292-14 | 41540
23229 | 435-3 | 070009102 | Установки поверочные | ВПУ - Энерго М | ВПУ - Энерго М | 60661-15 | 42350
23230 | 435-3 | 070009102 | Установки поверочные | ВПУ - Энерго М | ВПУ - Энерго М | 60661-15 | 62330
23231 | 435-3 | 070009102 | Установки поверочные | ВПУ-Энерго ТС-С | ВПУ-Энерго ТС-С | 74543-19 | 42350
23232 | 435-3 | 070009102 | Установки поверочные для счетчиков воды | Взлет ПУ | Взлет ПУ | 15587-98 | 62330
23233 | 435-3 | 070009100 | Установки поверочные для счетчиков газа | УПСГ-1600 | УПСГ-1600 | 22646-02 | 45800
23234 | 435-3 | 070009100 | Установки поверочные для счетчиков газа | УПС-16 | УПС-16 | 20803-01 | 45800
23235 | 435-3 | 070009102 | Установки поверочные переносные | УПСЖ 5П | УПСЖ 5П | 72850-18 | 42350
23236 | 435-3 | 070009102 | Установки поверочные переносные | Водоучет-2М | Водоучет-2М | 42808-09 | 62330
23237 | 435-3 | 070009102 | Установки поверочные переносные | Водоучет-2М | Водоучет-2М | 42808-09 | 42350
23238 | 435-3 | 070009102 | Установки поверочные переносные | УПРС-П | УПРС-П | 63829-16 | 42350
23239 | 435-3 | 070009102 | Установки поверочные проливные | УВЛ-15/25 | УВЛ-15/25 | 27698-04 | 62330
23240 | 435-3 | 070009102 | Установки поверочные проливные | УВЛ-15/25 | УВЛ-15/25 | 27698-10 | 62330
23241 | 435-3 | 070009104 | Установки поверочные трубопоршневые двунаправленные | - | - | 20054-12 | 62330
23242 | 435-3 | 070009102 | Установки проливные | АС…, мод. АС-20(25) | АС…, мод. АС-20(25) | 53155-13 | 62330
23243 | 435-3 | 070009109 | Устройства | SITRANS FM Magflo Verificator | SITRANS FM Magflo Verificator | 22660-12 | 50890
23244 | 435-3 | 070009109 | Устройства | SITRANS F M MAGFLO Verificator | SITRANS F M MAGFLO Verificator | 22660-03 | 50890
23245 | 435-3 | 070009900 | Устройства для отбора проб воздуха | M Air T | M Air T | 26089-03 | 5130
23246 | 435-3 | 070009106 | Устройства имитационно-поверочные | FieldCheck | FieldCheck | 36934-08 | 62330
23247 | 435-3 | 090001506 | Газоанализаторы стационарные со сменными сенсорами взрывозащищенные | ССС-903МT |  | 65124-16 | 3230 | 2570
23248 | 435-3 | 090001506 | Сигнализаторы оксида углерода | СОУ-1 |  | 19068-03 | 3230 | 2570
23249 | 435-3 | 090001526 | Газоанализаторы (за 1 канал) | 310А |  | 28587-05 | 3380
23250 | 435-3 | 090001506 | Газоанализаторы портативные (за 1 канал) | BW мод. GasAlertClipExtreme, GasAlertExtreme, GasAlertQuattro, GasAlertMicroClip, GasAlertMax XT II, GasAlertMicro5, Clip, Clip Real Time, Clip4 |  | 68988-17 | 3230
23251 | 435-3 | 090001509 | Газоанализаторы (за 1 канал) | Оксид-111 |  | 24669-03 | 3520 | 2430
23252 | 435-3 | 090001503 | Сигнализаторы (за 1 канал) | СГ-1 |  | 17198-04 | 1550
23253 | 435-3 | 090001505 | Газосигнализаторы (за 1 канал) | Джин-газ ГСБ-3М |  | 15938-10 | 2570
23254 | 435-3 | 090001505 | Газосигнализаторы | СЕНС СГ-А |  | 68847-17 | 2570
23255 | 435-3 | 090001511 | Анализаторы дымовых газов (за 1 канал) | KIGAZ 100, KIGAZ 150, KIGAZ 200, KIGAZ 300 |  | 54360-13 | 4320
23256 | 435-3 | 090001506 | Сигнализаторы загазованности природным газом (за 1 канал) | СЗ-1 |  | 47262-11 | 3230
23257 | 435-3 | 090001505 | Газоанализаторы метана (за 1 канал) | РОДОС 03 |  | 25639-03 | 2570
23258 | 435-3 | 316061307 | Газоанализаторы (за 7 каналов) | K 4500 |  | 22918-02 | 6790
23259 | 435-3 | 090001302 | Газоанализаторы (за 1 канал) | BEAR Digital 4-Gas |  | 16842-97 | 3920 | 3920
23260 | 435-3 | 090001506 | Газоанализаторы портативные (за 1 канал) | "ПГ ЭРИС-411, ПГ ЭРИС-414" |  | 65108-16 | 3230
23261 | 435-3 | 090001506 | Газоанализаторы универсальные (за 1 канал) | ГАНК-4 |  | 24421-03 | 3230
23262 | 435-3 | 090001511 | Газоанализаторы переносные (за 1 канал) | Quintox |  | 14419-00 | 4320
23263 | 435-3 | 090001505 | Газоанализаторы (за 1 канал) | РОДОС 05 |  | 35857-07 | 2570
23264 | 435-3 | 090001521 | Газоанализаторы универсальные переносные (за 1 шток) | УГ-2 |  | 1543-61 | 960
23265 | 435-3 | 090001511 | Газоанализаторы | SERVOFLEX мод. Micro i.s. (5100), MiniMP (5200), MiniFoodPack (5200), MiniHD (5200) |  | 59100-14 | 4320 | 3350
23266 | 435-3 | 090001506 | Газоанализаторы персональные | GX-2003 |  | 28147-10 | 3230 | 2570
23267 | 435-3 | 090001506 | Газоанализаторы портативные (за 1 канал) | GasAlert (GasAlertMax XT II, GasAlertQuattro) |  | 45417-10 | 3230 | 2570
23268 | 435-3 | 090001506 | Сигнализаторы загазованности с внешними сенсорами (за 1 канал) | RGD (сигнализаторы) SGA (сенсоры) |  | 58833-14 | 3230
23269 | 435-3 | 090001505 | Газоанализаторы (за 1 канал) | ПКГ-4 |  | 26329-09 | 2570 | 1880
23270 | 435-3 | 316059111 | Газоанализаторы | Alcotest |  | 14970-01 | 3500
23271 | 435-3 | 090001506 | Датчики горючих газов (за 1 канал) | Drager мод. Polytron FX, Polytron 2XP Ex, PEX 3000 |  | 57257-14 | 3230
23272 | 435-3 | 090001506 | Газоанализаторы стационарные со сменными сенсорами взрывозащищенные | ССС-903 |  | 33549-12 | 3230 | 2570
23273 | 435-3 | 090001506 | Газоанализаторы портативные | Titan |  | 26650-04 | 3230 | 2570
23274 | 435-3 | 090001505 | Газоанализаторы (за 1 канал) | ФП22 |  | 45203-20 | 2570 | 1880
23275 | 435-3 | 090001505 | Сигнализаторы горючих газов (за 1 канал) | СГГ-20 |  | 22208-12 | 2570
23276 | 435-3 | 316061305 | Газоанализаторы (за 5 каналов) | ИНФРАКАР |  | 56186-14 | 5460
23277 | 435-3 | 316061305 | Газоанализаторы (за 5 каналов) | АВГ-4 |  | 27861-08 | 5460
23278 | 435-3 | 090001204 | Сигнализаторы довзрывоопасных концентраций суммы горючих газов и паров в воздухе | СТХ-3У4 |  | 5363-76 | 1610
23279 | 435-3 | 090001506 | Газоанализаторы портативные многокомпонентные (за 1 канал) | Ventis MX4, Ventis LS, iBrid MX6 |  | 60303-15 | 3230 | 2570
23280 | 435-3 | 090001503 | Сигнализаторы (эксплозиметры) термохимические | СТХ-17 |  | 15791-96 | 1550
23281 | 435-3 | 090001506 | Газоанализаторы портативные (за 1 канал) | Solaris |  | 28237-04 | 3230
23282 | 435-3 | 316061305 | Газоанализаторы (за 5 каналов) | Gastest-Avesta (мод. G750 и G7.92) |  | 16494-97 | 5460
23283 | 435-3 | 090001506 | Газоанализаторы стационарные | Газконтроль |  | 67991-17 | 3230 | 2570
23284 | 435-3 | 090001509 | Газоанализаторы многокомпонентные (за 1 канал) | ОПТИМА |  | 27041-04 | 3520
23285 | 435-3 | 316061307 | Газоанализаторы (за 7 каналов) | Инфракар-М |  | 56069-13 | 6790
23286 | 435-3 | 090001506 | Газоанализаторы стационарные со сменными сенсорами взрывозащищенные | ССС-903 мод. ССС-903МЕ |  | 57655-14 | 3230
23287 | 435-3 | 090001506 | Газоанализаторы многоканальные портативные (за 1 канал) | Multiwarn II |  | 15617-96 | 3230
23288 | 435-3 | 090001506 | Газоанализаторы портативные (за 1 канал) | RAE Systems мод. ToxiRAE Pro, MultiRAE, MultiRAE Pro, MultiRAE Lite, QRAE 3 |  | 62294-15 | 3230
23289 | 435-3 | 316053011 | Сигнализаторы | СТМ-30М |  | 48888-12 | 1490 | 1490
23290 | 435-3 | 090001505 | Анализаторы-сигнализаторы взрывоопасности портативные | АСВ-1 |  | 20851-06 | 2570
23291 | 435-3 | 090001511 | Газоанализаторы (за 1 канал) | SERVOMEX мод. 1800, 1900, 2200, 5100 и 5200 |  | 36109-07 | 4320 | 3350
23292 | 435-3 | 090001506 | Датчики-сигнализаторы термохимические | ДАТ |  | 24051-02 | 3230 | 2570
23293 | 435-3 | 090001505 | Газосигнализаторы (за 1 канал) | Джин-Газ ГСБ-3М |  | 15938-02 | 2570
23294 | 435-3 | 090001509 | Газоанализаторы кислорода (за 1 канал) | Insta-Trans |  | 27972-04 | 3520
23295 | 435-3 | 316061306 | Анализаторы выхлопных газов двигателя (за 6 каналов) | MGT 5 |  | 22488-05 | 6070
23296 | 435-3 | 090001506 | Датчики газов электрохимические | Drager Polytron 2/2 XP TOX/L/3000/7000 |  | 39018-08 | 3230 | 2570
23297 | 435-3 | 090001506 | Газоанализаторы стационарные со сменными сенсорами взрывозащищенные | ССС-903 |  | 33549-08 | 3230 | 2570
23298 | 435-3 | 316059111 | Анализаторы паров этанола в воздухе | Динго iblow 10 |  | 77420-20 | 3500
23299 | 435-3 | 316059111 | Анализаторы паров этанола в выдыхаемом воздухе | Drivesafe II |  | 53543-19 | 3500
23300 | 435-3 | 090001505 | Газоанализаторы кислорода и углекислого газа | CheckPoint 3 и CheckPoint 3 Premium |  | 74848-19 | 2570 | 1880
23301 | 435-3 | 316053017 | Сигнализаторы термохимические | Щит-2 |  | 9831-89 | 1490 | 1490
23302 | 435-3 | 090001509 | Газоанализаторы (за 1 канал) | ИГМ-1200 |  | 19287-07 | 3520 | 2430
23303 | 435-3 | 090001506 | Системы газоаналитические (за 1 канал) | СГАЭС |  | 18869-05 | 3230 | 2570
23304 | 435-3 | 316051300 | Газоанализаторы автоматические на водород | ТП-1120 |  | 1415-60 | 2020 | 2020
23305 | 435-3 | 090001525 | Газосигнализаторы | СГИТЭ |  | 26535-04 | 3050 | 2570
23306 | 435-3 | 090001102 | Газоанализаторы | СГОЭС |  | 32808-09 | 3380 | 2570
23307 | 435-3 | 090001506 | Сигнализаторы загазованности оксидом углерода | СЗ-2А |  | 56850-14 | 3230 | 2570
23308 | 435-3 | 090001506 | Газоанализаторы горючих газов стационарные термокаталитические | CGS |  | 32654-06 | 3230 | 2570
23309 | 435-3 | 090001506 | Газоанализаторы (за 1 канал) | МСП-Сигма |  | 40509-09 | 3230 | 2570
23310 | 435-3 | 090001506 | Газоанализаторы (за 1 канал) | 105 |  | 66740-17 | 3230
23311 | 435-3 | 090001505 | Газоанализаторы диоксида углерода | ПКУ-4 мод. ПКУ-4 В, ПКУ-4 Н, ПКУ-4 / Х |  | 62127-15 | 2570
23312 | 435-3 | 316059111 | Анализаторы | Alert J4X |  | 23698-02 | 3500
23313 | 435-3 | 090001509 | Газоанализаторы (за 1 канал) | АГМ-510 |  | 46395-11 | 3520 | 2430
23314 | 435-3 | 090001506 | Газоанализаторы (за 1 канал) | ГИАМ-14 |  | 11420-88 | 3230 | 2570
23315 | 435-3 | 090001506 | Сигнализаторы горючих газов (за 1 канал) | Beagle RGD |  | 39085-08 | 3230
23316 | 435-3 | 316053090 | Измерители концентрации газов (за 1 канал) | ИКГ-6 |  | 27643-04 | 1490
23317 | 435-3 | 090001506 | Газоанализаторы портативные многоканальные (за 1 канал) | GMI мод. GT и PS200 |  | 53300-13 | 3230 | 2570
23318 | 435-3 | 090001505 | Сигнализаторы утечек метана многоуровневые (за 1 канал) | Метан-9М, Метан-9 |  | 17423-98 | 2570
23319 | 435-3 | 090001506 | Газоанализаторы (за 1 канал) | Ultramat / Oxymat 6, Oxymat 61 |  | 24802-11 | 3230
23320 | 435-3 | 316053011 | Сигнализаторы (за 1 канал) | СТМ10 |  | 11597-88 | 1490 | 1490
23321 | 435-3 | 316061306 | Газоанализаторы (за 6 каналов) | Инфракар-М |  | 56069-13 | 6120 | 6120
23322 | 435-3 | 090001506 | Сигнализаторы загазованности природным газом | СЗ-1А |  | 56849-14 | 3230 | 2570
23323 | 435-3 | 090001505 | Анализаторы-сигнализаторы взрывоопасности | АСВ-1 |  | 20851-01 | 2570
23324 | 435-3 | 090001526 | Газоанализаторы (за 1 канал) | "МГЛ-19М" |  | 19930-11 | 3380
23325 | 435-3 | 090001506 | Газоанализаторы (за 1 канал) | АНКАТ-64М3 |  | 73186-18 | 3230
23326 | 435-3 | 090001506 | Анализаторы дымовых газов (за 1 канал) | Testo 300 |  | 75521-19 | 3230
23327 | 435-3 | 090001506 | Сигнализаторы загазованности | СИКЗ |  | 21547-10 | 3230
23328 | 435-3 | 090001506 | Газоанализаторы (за 1 канал) | ALTAIR 2X |  | 61890-15 | 3230
23329 | 435-3 | 090001506 | Системы газоаналитические стационарные многоканальные (за 1 канал) | AVA-CONTROL |  | 17870-98 | 3230 | 2570
23330 | 435-3 | 090001506 | Газосигнализаторы индивидуальные | ИГС-98 |  | 18388-99 | 3230
23331 | 435-3 | 313362500 | Хроматографические комплексы (за 1 детектор) | б/т |  | - |  | 10450
23332 | 435-3 | 090001102 | Газоанализаторы стационарные | ИГМ-13М |  | 72341-18 | 3380 | 2570
23333 | 435-3 | 316061307 | Анализаторы выхлопных газов двигателя (за 7 каналов) | Газоанализаторы MGT 5 |  | 47663-11 | 6790
23334 | 435-3 | 090001506 | Газоанализаторы | Ultima |  | 17509-98 | 3230 | 2570
23335 | 435-3 | 090001505 | Газосигнализаторы взрывобезопасные (за 1 канал) | ВГ-2 |  | 14395-95 | 2570
23336 | 435-3 | 090001506 | Сигнализаторы загазованности природным газом | СЗ-1 |  | 35781-07 | 3230 | 2570
23337 | 435-3 | 090001505 | Газоанализаторы (за 1 канал) | ФП22 |  | 45203-10 | 2570 | 1880
23338 | 435-3 | 316053060 | Сигнализаторы метана | GAM-4/SX |  | 31535-06 | 1490
23339 | 435-3 | 090001506 | Газоанализаторы углеводородных газов стационарные | IR400 |  | 42805-09 | 3230
23340 | 435-3 | 090001506 | Газоанализаторы (за 1 канал) | СЕАН-П |  | 66593-17 | 3230
23341 | 435-3 | 090001526 | Газоанализаторы (за 1 канал) | Н-320 |  | 22830-08 | 3380
23342 | 435-3 | 316061307 | Системы анализа выхлопных газов и измерения дымности (за 7 каналов) | BEA 350, BEA 250, BEA 150 |  | 24451-03 | 6790
23343 | 435-3 | 090001506 | Газоанализаторы (за 1 канал) | RX-517 |  | 57038-14 | 3230
23344 | 435-3 | 316053011 | Сигнализаторы | СТМ-30 |  | 18334-12 | 1490 | 1490
23345 | 435-3 | 090001505 | Газоанализаторы (за 1 канал) | ФП21 |  | 32805-06 | 2570
23346 | 435-3 | 090001526 | Газоанализаторы (за 1 канал) | 310А, мод. С-310А, Р-310А-1, Р-310А |  | 28587-09 | 3380
23347 | 435-3 | 090001205 | Сигнализаторы взрывоопасности (за 1 канал) | BIAS 1 |  | 18672-99 |  | 1350
23348 | 435-3 | 090001506 | Датчики термокаталитические | Polytron Ex |  | 25946-03 | 3230 | 2570
23349 | 435-3 | 090001506 | Газоанализаторы кислорода (за 1 канал) | Microx |  | 75222-19 | 3230
23350 | 435-3 | 090001506 | Датчики газоаналитические | OLCT, TCOD IR |  | 33656-06 | 2570
23351 | 435-3 | 090001506 | Газоанализаторы (за 1 канал) | T200, 200E, T200U, 200EU, T200M, 200EM, T200H, 200EH, T200U NOy, 200EU NOy, T200UP, T201, 201E, T265, 265E |  | 50501-12 | 3230
23352 | 435-3 | 090001505 | Газоанализаторы портативные на горючие газы (за 1 канал) | GP, NP, SP |  | 16627-97 | 2570
23353 | 435-3 | 090001506 | Газоанализаторы (за 1 канал) | ФП33 |  | 32802-17 | 3230 | 2570
23354 | 435-3 | 090001302 | Газоанализаторы углеводородных газов стационарные инфракрасные | PIRECL |  | 26876-06 |  | 3920
23355 | 435-3 | 316061305 | Газоанализаторы (за 5 каналов) | AGS-200, AGS-8020, AGS-688 |  | 23315-09 | 5460
23356 | 435-3 | 090001501 | Интерферометры лабораторные | ЛИ-5 |  | 12208-90 | 2970
23357 | 435-3 | 090001506 | Газоанализаторы портативные (за 1 канал) | BW GasAlert мод. MicroClip XL, MicroClip X3 |  | 71102-18 | 3230
23358 | 435-3 | 090001506 | Сигнализаторы (за 1 канал) | RGD CO0 MP1 |  | 20886-11 | 3230 | 2570
23359 | 435-3 | 090001506 | Системы газоаналитические (за 1 канал) | Regard |  | 15620-02 |  | 2570
23360 | 435-3 | 090001521 | Газоанализаторы универсальные переносные (за 1 шток) | УГ-2 |  | 1543-67 | 960
23361 | 435-3 | 090001509 | Газоанализаторы многокомпонентные (за 1 канал) | МОНОЛИТ-2 |  | 34681-07 | 3520
23362 | 435-3 | 090001506 | Газоанализаторы (за 1 канал) | АНКАТ-7664Микро |  | 47449-11 | 3230 | 2570
23363 | 435-3 | 316053040 | Интерферометры шахтные | ШИ-3 и ШИ-5 |  | 1377-61 | 920 | 530
23364 | 435-3 | 090001201 | Анализаторы оксида углерода в составе курительных машин | RM 200, RM 20, RM 200A, RM 20H |  | 47928-11 | 2150
23365 | 435-3 | 090001506 | Системы газоаналитические (за 1 канал) | СГАЭС-ТГ |  | 28041-04 | 3230 | 2570
23366 | 435-3 | 090001500 | Интерферометры шахтные | ШИ-12 |  | 9571-84 | 2270
23367 | 435-3 | 316061306 | Системы анализа выхлопных газов и измерения дымности (за 6 каналов) | ESA 3.250, ESA 3.140, ESA 3.110 |  | 16452-03 | 6120
23368 | 435-3 | 316059111 | Анализаторы паров этанола в выдыхаемом воздухе | Alco-Sensor IV |  | 40138-09 | 3500
23369 | 435-3 | 090001506 | Датчики концентрации углеводородов инфракрасные стационарные | Searchpoint Optima Plus |  | 41022-09 | 3230 | 2570
23370 | 435-3 | 090001506 | Газоанализаторы (за 1 канал) | ГИАМ-305 |  | 18434-99 | 3230 | 2570
23371 | 435-3 | 090001102 | Газоанализаторы | СГОЭС |  | 32808-11 | 3380 | 2570
23372 | 435-3 | 090001506 | Газоанализаторы (за 1 канал) | ФСТ-04 |  | 32114-06 | 3230 | 2570
23373 | 435-3 | 316059111 | Анализаторы паров этанола в выдыхаемом воздухе | \АЛКОТЕКТОР\ в исполнениях \Юпитер\, \Юпитер-К\, \Юпитер-П\ |  | 50041-17 | 3500
23374 | 435-3 | 090001505 | Газоанализаторы (за 1 канал) | ПГА-100 |  | 26880-04 | 2570
23375 | 435-3 | 090001505 | Газоанализаторы | ИГМ-014 |  | 19436-00 | 2570
23376 | 435-3 | 090001505 | Газоанализаторы (за 1 канал) | ИГ-9 |  | 29563-17 | 2570
23377 | 435-3 | 090001506 | Газоанализаторы (за 1 канал) | ЭЛАН |  | 20942-12 | 3230 | 2570
23378 | 435-3 | 090001506 | Сигнализаторы природного газа | СЗ-1 |  | 32972-06 | 3230 | 2570
23379 | 435-3 | 090001506 | Блоки датчиков электрохимические (за 1 канал) | ФСТ-03В1 Э |  | 76395-19 | 3230
23380 | 435-3 | 090001511 | Комплекты газоаналитические (за 1 канал) | MSI (мод. 150, 2500, 5600) |  | 15026-95 | 4320 | 3350
23381 | 435-3 | 090001302 | Датчики горючих и токсичных газов стационарные | APEX и OPUS |  | 24162-02 |  | 3920
23382 | 435-3 | 090001506 | Газоанализаторы (за 1 канал) | Бинар-ХХХ |  | 53410-13 | 3230 | 2570
23383 | 435-3 | 090001505 | Газоанализаторы (за 1 канал) | ФП11 |  | 22577-05 | 2570 | 1880
23384 | 435-3 | 090001506 | Датчики-газоанализаторы | ДАК |  | 60749-15 | 3230 | 2570
23385 | 435-3 | 316053160 | Измерители метана (пропана) | ИМ-93 |  | 14885-99 | 2430 | 2430
23386 | 435-3 | 090001511 | Газоанализаторы многоканальные (за 1 канал) | AO2000, мод. AO2020, AO2040, AO2040-CU Ex |  | 27467-09 | 4320 | 3350
23387 | 435-3 | 090001506 | Газоанализаторы (за 1 канал) | ИГС-98 |  | 77044-19 | 3230
23388 | 435-3 | 090001506 | Газоанализаторы (за 1 канал) | Dansensor мод. CheckMate 3 и MAP Check 3 |  | 60565-15 | 3230 | 1990
23389 | 435-3 | 090001521 | Газоанализаторы универсальные (за 1 шток) | УГ-2 |  | 1543-00 | 960
23390 | 435-3 | 090001505 | Газоанализаторы (за 1 канал) | ФП21 |  | 32805-18 | 2570
23391 | 435-3 | 090001506 | Газоанализаторы (за 1 канал) | ФП33 |  | 32802-06 | 3230 | 2570
23392 | 435-3 | 110004605 | Счетчики аэрозольных частиц | AeroTrak мод. AeroTrak Handheld, AeroTrak Portable, AeroTrak Remote |  | 48264-11 | 18700
23393 | 435-3 | 090001506 | Газоанализаторы персональные | Gas Watch 2 |  | 42568-09 | 3230 | 2570
23394 | 435-3 | 090001509 | Газоанализаторы (за 1 канал) | АГМ-505 |  | 46396-11 | 3520
23395 | 435-3 | 090001506 | Сигнализаторы загазованности оксидом углерода | СЗ-2 |  | 35782-08 | 3230 | 2570
23396 | 435-3 | 090001519 | Газоанализаторы | 3.02П |  | 21781-01 | 4320
23397 | 435-3 | 090001523 | Газоанализаторы универсальные переносные (за 3 штока) | УГ-2 |  | 1543-67 | 2930
23398 | 435-3 | 316061307 | Газоанализаторы многокомпонентные (за 7 каналов) | Автотест |  | 15263-05 | 6790 | 6790
23399 | 435-3 | 090001511 | Газоанализаторы промышленные (за 1 канал) | LaserGas II Single Path, LaserGas II Multipass Monitor |  | 32645-10 | 4320
23400 | 435-3 | 090001506 | Системы газоаналитические стационарные многоканальные | AVA-UNIT-12 |  | 17871-04 |  | 2570
23401 | 435-3 | 090001511 | Анализаторы кислорода (за 1 канал) | WC-3000, Oxymitter 4000 |  | 13781-99 | 4320 | 3350
23402 | 435-3 | 090001506 | Системы измерительные газоаналитические | Unipoint, Touchpoint 1, Touchpoint 4 |  | 44419-10 | 3230 | 2570
23403 | 435-3 | 316053020 | Системы контроля уровня загазованности помещения (за 1 канал) | ГАЗ-1М |  | 8726-82 | 1490 | 1490
23404 | 435-3 | 090001506 | Газоанализаторы (за 1 канал) | Р-105 |  | 58650-14 | 3230
23405 | 435-3 | 090001519 | Датчики горючих и токсичных газов стационарные | АРЕХ, SATELLITE ХТ |  | 46107-10 | 4320
23406 | 435-3 | 316053050 | Сигнализаторы горючих газов (за 1 канал) | "СГГ-6М" |  | 47099-11 | 1490
23407 | 435-3 | 316059111 | Анализаторы концентрации паров этанола в выдыхаемом воздухе | Динго Е-200, Динго Е-200(В) |  | 77520-20 | 3500
23408 | 435-3 | 090001506 | Датчики оптические инфракрасные | Drager мод. Polytron IR (2 IR), PIR 3000, PIR 7000, PIR 7200 |  | 53981-13 | 3230
23409 | 435-3 | 090001513 | Газоанализаторы электрохимические портативные на токсичные газы | CO, HS, NH, SC, OX |  | 16445-97 | 2130
23410 | 435-3 | 090001506 | Газоанализаторы универсальные (за 1 канал) | СИГМА-03 |  | 38261-08 | 3230
23411 | 435-3 | 090001506 | Сигнализаторы оксида углерода | "СОУ1" |  | 47100-11 | 3230 | 2570
23412 | 435-3 | 090001506 | Системы газоаналитические двухканальные | MX 32 |  | 23428-02 |  | 2570
23413 | 435-3 | 090001506 | Преобразователи газоаналитические универсальные (за 1 канал) | ПГУ-А |  | 69393-17 | 3230 | 2570
23414 | 435-3 | 316059111 | Анализаторы концентрации паров этанола в выдыхаемом воздухе | АКПЭ-01-\Мета\ |  | 14543-11 | 3500
23415 | 435-3 | 090001505 | Сигнализаторы стационарные (за 1 канал) | Джин-газ |  | 20850-07 | 2570
23416 | 435-3 | 090001506 | Газоанализаторы портативные (за 1 канал) | МУЛЬТИГАЗСЕНС-М2 |  | 69666-17 | 3230
23417 | 435-3 | 316053000 | Газоанализаторы | ПГФ2М1-У4 |  | 1040-56 | 1430
23418 | 435-3 | 316059111 | Анализаторы концентрации паров этанола в выдыхаемом воздухе | Динго Е-200, Динго Е-200(В) |  | 68447-17 | 3500
23419 | 435-3 | 090001506 | Газоанализаторы стационарные (за 1 канал) | ГСО-2, МГСО-2 |  | 48338-11 | 3230 | 2570
23420 | 435-3 | 090001506 | Газоанализаторы | Флюорит-Ц |  | 20628-00 | 3230
23421 | 435-3 | 090001513 | Газоанализаторы | ГТМ-5101М-А |  | 28245-08 |  | 1550
23422 | 435-3 | 090001505 | Газоанализаторы портативные | ПГА-СН4 |  | 15022-95 | 2570 | 1880
23423 | 435-3 | 090001506 | Датчики-газоанализаторы | ДАК мод. ИБЯЛ.418414.071-126/-129/-131/-132/-133/-137/-138/-139 |  | 73660-18 | 3230 | 2570
23424 | 435-3 | 090001505 | Газоанализаторы (за 1 канал) | ПКГ-4 |  | 26329-04 | 2570
23425 | 435-3 | 090001505 | Газоанализаторы индивидуальные (за 1 канал) | ДЕГА |  | 38671-08 | 2570
23426 | 435-3 | 316061306 | Анализаторы выхлопных газов двигателя (за 6 каналов) | Газоанализаторы MGT 5 |  | 47663-11 | 6120
23427 | 435-3 | 090001506 | Газосигнализаторы (за 1 канал) | ИГС-98 |  | 21790-01 | 3230
23428 | 435-3 | 090001505 | Сигнализаторы содержания хлора (за 1 канал) | Хоббит |  | 14435-98 | 2570 | 1880
23429 | 435-3 | 090001506 | Системы контроля загазованности | ЭКО |  | 30419-10 | 3230 | 2570
23430 | 435-3 | 090001506 | Газоанализаторы (за 1 канал) | Oxybaby модели M+, 6.0 |  | 81804-21 | 3230
23431 | 435-3 | 090001526 | Газоанализаторы (за 1 канал) | МГЛ-19 |  | 17541-04 | 3380
23432 | 435-3 | 316061305 | Газоанализаторы (за 5 каналов) | Инфракар-М |  | 56069-13 | 5460 | 5460
23433 | 435-3 | 090001505 | Газосигнализаторы (за 1 канал) | Джин-газ ГСБ-3М |  | 15938-04 | 2570
23434 | 435-3 | 316059111 | Анализаторы паров этанола | Lion Alcolmeter |  | 16622-03 | 3500
23435 | 435-3 | 090001506 | Газоанализаторы | Бинар-ХХ-ХХХ-Х |  | 71645-18 | 3230
23436 | 435-3 | 316053040 | Интерферометры шахтные | ШИ-11 |  | 8728-82 | 920 | 920
23437 | 435-3 | 090001511 | Газоанализаторы (за 1 канал) | Servomex мод. 2500, 2500C1, 2510, 2520, 2550 |  | 36097-07 | 4320 | 3350
23438 | 435-3 | 090001506 | Газоанализаторы | Элан |  | 20942-01 | 3230
23439 | 435-3 | 316059111 | Сигнализаторы паров этанола пороговые | Lion Alcoblow |  | 18623-04 | 3500
23440 | 435-3 | 090001506 | Сигнализаторы токсичных газов (за 1 канал) | СТГ-2 |  | 21077-01 | 3230
23441 | 435-3 | 090001506 | Сигнализаторы (за 1 канал) | СТГ1 |  | 21791-01 | 3230 | 2570
23442 | 435-3 | 090001506 | Сигнализаторы загазованности | СЗ-2-2 |  | 22634-02 | 3230 | 2570
23443 | 435-3 | 090001503 | Измерители довзрывных концентраций | ИДК-95 |  | 16020-02 | 1550
23444 | 435-3 | 090001505 | Газосигнализаторы (за 1 канал) | ТГС-3 и ТГС-3 И |  | 15935-02 | 2570
23445 | 435-3 | 090001505 | Анализаторы | CheckMate II, CheckPoint, MAP Check Combi |  | 42545-09 | 2570
23446 | 435-3 | 090001506 | Газоанализаторы | Элан |  | 20942-06 | 3230
23447 | 435-3 | 316059111 | Анализаторы паров этанола в выдыхаемом воздухе | Кобра |  | 43271-09 | 3500
23448 | 435-3 | 090001509 | Газоанализаторы (за 1 канал) | Каскад-200 |  | 22489-02 | 3520 | 2430
23449 | 435-3 | 090001302 | Газоанализаторы (за 1 канал) | AutoGas4 |  | 16722-97 | 3920 | 3920
23450 | 435-3 | 090001506 | Газоанализаторы | СЕАН |  | 31534-12 | 3230
23451 | 435-3 | 090001506 | Газоанализаторы на токсичные и горючие газы | М02 |  | 32646-09 | 3230
23452 | 435-3 | 316053017 | Сигнализаторы горючих газов и паров термохимические (за 1 канал) | ЩИТ-2 |  | 42566-09 | 1490 | 1490
23453 | 435-3 | 090001506 | Газоанализаторы портативные (за 1 канал) | GX-2001 |  | 22218-01 | 3230
23454 | 435-3 | 316059111 | Анализаторы концентрации паров этанола в выдыхаемом воздухе | АКПЭ-01-Мета |  | 14543-17 | 3500
23455 | 435-3 | 090001506 | Газоанализаторы (за 1 канал) | Drager Pac мод. Pac 3500, Pac 5500, Pac 7000 |  | 32633-14 | 3230
23456 | 435-3 | 090001506 | Газоанализаторы портативные (за 1 канал) | ALTAIR 4XR |  | 71431-18 | 3230
23457 | 435-3 | 090001506 | Датчики-газоанализаторы электрохимические | ДАХ |  | 24049-05 | 3230 | 2570
23458 | 435-3 | 316061305 | Газоанализаторы многофункциональные (за 5 каналов) | ГИАМ-29М-1, ГИАМ-29М-2, ГИАМ-29М-3, ГИАМ-29М-4 |  | 44191-10 | 5460
23459 | 435-3 | 090001526 | Газоанализаторы (за 1 канал) | МГЛ-19 |  | 17541-98 | 3380
23460 | 435-3 | 090001509 | Газоанализаторы многокомпонентные (за 1 канал) | Полар, мод. Полар, Полар-2, Полар Универсал, Полар про |  | 66314-16 | 3520
23461 | 435-3 | 090001513 | Приборы газового анализа на кислород | ПГА-КМ |  | 3590-73 | 2130
23462 | 435-3 | 090001102 | Датчики газовые оптические стационарные | ЭГОС-О |  | 33031-06 | 3380 | 2570
23463 | 435-3 | 090001509 | Газоанализаторы многокомпонентные (за 1 канал) | Эксперт |  | 22967-12 | 3520
23464 | 435-3 | 090001506 | Преобразователи измерительные концентрации газов в воздухе |  |  | 66585-17 | 3230
23465 | 435-3 | 090001506 | Датчики-газоанализаторы | ДАХ-М |  | 44423-10 | 3230 | 2570
23466 | 435-3 | 316059111 | Газоанализаторы | Lion Alcolmeter |  | 16622-97 | 3500
23467 | 435-3 | 090001102 | Газоанализаторы стационарные | ИГМ-12М |  | 75198-19 | 3380
23468 | 435-3 | 090001526 | Газоанализаторы (за 1 канал) | СВ-320 |  | 20589-06 | 3380
23469 | 435-3 | 090001511 | Газоанализаторы портативные (за 1 канал) | KANE425, KANE450 |  | 35479-07 | 4320
23470 | 435-3 | 090001514 | Сигнализаторы (за 1 канал) | Хоббит-F/HF, Хоббит-F, Хоббит-HF |  | 17437-98 | 3780
23471 | 435-3 | 090001505 | Анализаторы-сигнализаторы взрывоопасности (за 1 канал) | АСВ-2 |  | 22708-08 | 2570 | 1880
23472 | 435-3 | 090001506 | Датчики газовые (за 1 канал) | DWYER мод. CDW, CDD, CDT, CDTR, GSTA, СМТ200 |  | 59789-15 | 3230
23473 | 435-3 | 090001519 | Газоанализаторы | 3.02П |  | 21781-07 | 4320
23474 | 435-3 | 090001506 | Газоанализаторы (за 1 канал) | ФСТ-03В |  | 35780-16 | 3230 | 2570
23475 | 435-3 | 090001513 | Газоанализаторы | МИК-М |  | 24668-03 | 2130 | 1550
23476 | 435-3 | 090001505 | Газоанализаторы (за 1 канал) | ИГ-9 |  | 29563-11 | 2570
23477 | 435-3 | 090001511 | Газоанализаторы (за 1 канал) | МАК-2000-UMS |  | 44586-10 | 4320
23478 | 435-3 | 090001509 | Газоанализаторы многокомпонентные (за 1 канал) | Монолит |  | 26327-04 | 3520
23479 | 435-3 | 090001503 | Эксплозиметры | ЭТХ-1 |  | 11631-88 | 1550
23480 | 435-3 | 090001506 | Газоанализаторы портативные (за 1 канал) | X-am 3000 |  | 28740-05 | 3230
23481 | 435-3 | 090001525 | Газосигнализаторы | СГИТЭ |  | 26535-09 | 3050 | 2570
23482 | 435-3 | 090001509 | Газоанализаторы многокомпонентные (за 1 канал) | Полар |  | 43924-11 | 3520 | 2430
23483 | 435-3 | 090001506 | Газоанализаторы (за 1 канал) | АНКАТ 7621 |  | 16625-97 | 3230 | 2570
23484 | 435-3 | 090001506 | Газоанализаторы (за 1 канал) | Анкат 7664 |  | 17538-98 | 3230 | 2570
23485 | 435-3 | 090001506 | Сигнализаторы оксида углерода и горючих газов (за 1канал) | "СТГ-1" |  | 47101-11 | 3230
23486 | 435-3 | 090001514 | Датчики-газоанализаторы термомагнитные | ДАМ |  | 24047-11 | 3780
23487 | 435-3 | 090001506 | Газоанализаторы (за 1 канал) | S4100 мод. S4100C, S4100T |  | 25422-08 | 3230 | 2570
23488 | 435-3 | 090001509 | Газоанализаторы (анализаторы кислорода газовые) (за 1 канал) | Oxymat 64 |  | 41714-09 | 3520
23489 | 435-3 | 090001509 | Газоанализаторы (за 1 канал) | АДГ-103 |  | 17573-98 | 3520 | 2430
23490 | 435-3 | 316061305 | Газоанализаторы (за 5 каналов) | Инфралитик GA-400 |  | 17537-98 | 5460
23491 | 435-3 | 090001506 | Газосигнализаторы (за 1 канал) | ИГС-98 |  | 21790-13 | 3230 | 2570
23492 | 435-3 | 090001506 | Газоанализаторы хлора переносные (за 1 канал) | Колион-701 |  | 18586-06 | 3230
23493 | 435-3 | 316061306 | Газоанализаторы (за 6 каналов) | ОПТОГАЗ-500 |  | 31195-06 | 6120
23494 | 435-3 | 090001506 | Газоанализаторы | "серии Sensepoint" |  | 81658-21 | 3230
23495 | 435-3 | 090001204 | Сигнализаторы | СГГ-14 |  | 18435-99 | 1610
23496 | 435-3 | 090001506 | Сигнализаторы оксида углерода (за 1 канал) | RGD CO0 MP1 |  | 20886-06 | 3230
23497 | 435-3 | 090001506 | Газоанализаторы | Гиацинт |  | 20629-00 | 3230
23498 | 435-3 | 090001505 | Газоанализаторы диоксида углерода (за 1 канал) | ПКУ-4 |  | 41710-09 | 2570
23499 | 435-3 | 316053050 | Сигнализаторы горючих газов | СГГ6М |  | 21849-01 | 1490
23500 | 435-3 | 090001506 | Газоанализаторы (за 1 канал) | EX-TEC мод. SR2, SR4, SR5, Variotec 8 |  | 24801-03 | 3230 | 2570
23501 | 435-3 | 090001509 | Газоанализаторы многокомпонентные (за 1 канал) | Эксперт |  | 22967-05 | 3520
23502 | 435-3 | 090001505 | Газоанализаторы стационарные | КАМ200-97 |  | 71760-18 | 2570
23503 | 435-3 | 090001506 | Датчики загазованности универсальные | ДЗУ-ГЕРДА |  | 51505-12 | 3230
23504 | 435-3 | 090001524 | Газоанализаторы кислорода электрохимические вдыхаемых газовых смесей к аппаратам ИН и ИВЛ | ГКМ-ИНСОВТ |  | 19437-00 | 2150
23505 | 435-3 | 316051400 | Газоанализаторы термохимические (за 1 канал) | ТХГ-5М |  | 1185-72 | 2000
23506 | 435-3 | 090001506 | Газоанализаторы горючих газов персональные | GP-01 |  | 28176-10 | 3230
23507 | 435-3 | 090001506 | Системы газоаналитические (за 1 канал) | СКВА-01 |  | 18168-10 | 3230 | 2570
23508 | 435-3 | 090001509 | Анализаторы (за 1 канал) | TESTO 350M, 350XL, 350S (с модулями TESTO 350M/XL.454, TESTO 350S) |  | 14078-07 | 3520 | 2430
23509 | 435-3 | 090001514 | Газоанализаторы (за 1 канал) | МГЛ-20, мод. МГЛ-20А, МГЛ-20М |  | 27454-09 | 3780
23510 | 435-3 | 090001505 | Детекторы мультигазовые | MX 21 Plus, МХ 2100 |  | 27667-04 | 2570
23511 | 435-3 | 090001102 | Газоанализаторы стационарные оптические | СГОЭС мод. СГОЭС-2, СГОЭС-М-2, СГОЭС-М11-2 |  | 59942-15 | 3380 | 2570
23512 | 435-3 | 090001302 | Газоанализаторы стационарные оптические | "IR-700" |  | 64225-16 |  | 3920
23513 | 435-3 | 090001506 | Газоанализаторы | СЕАН-Н |  | 57790-14 | 3230
23514 | 435-3 | 090001506 | Газоанализаторы (за 1 канал) | С-105 |  | 27864-04 | 3230 | 2570
23515 | 435-3 | 090001506 | Газоанализаторы хлора переносные (за 1 канал) | Колион-701 |  | 18586-99 | 3230
23516 | 435-3 | 090001506 | Сигнализаторы (за 1 канал) | RGD |  | 22510-02 | 3230 | 2570
23517 | 435-3 | 090001511 | Газоанализаторы портативные (за 1 канал) | KANE940, KANE900 PLUS, KANE400 |  | 16877-06 | 4320
23518 | 435-3 | 090001506 | Газоанализаторы персональные (за 1 канал) | microPac Plus |  | 26291-04 | 3230
23519 | 435-3 | 316059111 | Анализаторы паров этанола в выдыхаемом воздухе | Динго В-01 |  | 49449-12 | 3500
23520 | 435-3 | 090001503 | Сигнализаторы взрывоопасных газов и паров | Сигнал-02 |  | 16000-02 | 1550
23521 | 435-3 | 090001506 | Кислородомеры | SOLER |  | 78541-20 | 3230 | 2570
23522 | 435-3 | 090001506 | Газоанализаторы окиси углерода (за 1 канал) | Орт-СО-01 |  | 22581-13 | 3230
23523 | 435-3 | 090001513 | Газоанализаторы | АНКАТ-7641М |  | 24848-03 | 2130 | 1550
23524 | 435-3 | 090001506 | Сигнализаторы загазованности с внешними сенсорами | RGI (сигнализаторы) SGA MET/SGI ME1 (сенсоры) |  | 51496-12 | 3230 | 2570
23525 | 435-3 | 316059111 | Анализаторы паров этанола в выдыхаемом воздухе | АЛКОТЕКТОР PRO-100 touch-M |  | 56632-14 | 3500
23526 | 435-3 | 090001506 | Газоанализаторы (за 1 канал) | ФП34 |  | 64863-16 | 3230 | 2570
23527 | 435-3 | 090001506 | Газоанализаторы (за 1 канал) | OX 2000/TX 2000, RX 500 |  | 19595-04 | 3230 | 2570
23528 | 435-3 | 316061305 | Газоанализаторы многокомпонентные (за 5 каналов) | Автотест |  | 15263-05 | 5460 | 5460
23529 | 435-3 | 090001509 | Газоанализаторы многокомпонентные электрохимические (за 1 канал) | АДГ |  | 27365-04 | 3520
23530 | 435-3 | 090001506 | Одориметры газа ОГ | ОГ-05-00-00 |  | 49890-12 | 3230
23531 | 435-3 | 090001509 | Анализаторы кислорода (за 1 канал) | ТДК-3М |  | 14382-95 | 3520 | 2430
23532 | 435-3 | 090001509 | Системы комплексные газоаналитические (за 1 канал) | Тест-1КП |  | 20966-01 | 3520
23533 | 435-3 | 090001506 | Газоанализаторы (за 1 канал) | КГА-8EC |  | 55953-13 | 3230
23534 | 435-3 | 090001522 | Газоанализаторы универсальные переносные (за 2 штока) | УГ-2 |  | 1543-61 | 1960
23535 | 435-3 | 090001511 | Анализаторы для контроля промышленных выбросов переносные (за 1 канал) | PPM S-900 |  | 13785-93 | 4320
23536 | 435-3 | 090001506 | Газоанализаторы переносные (за 1 канал) | АТЕСТ-1 |  | 31695-12 | 3230
23537 | 435-3 | 090001503 | Газоанализаторы непрерывного определения метана | ГНОМ 1 |  | 22491-13 | 1550 | 1550
23538 | 435-3 | 090001514 | Сигнализаторы (за 1 канал) | ХОББИТ-F, ХОББИТ-HF |  | 17437-04 | 3780
23539 | 435-3 | 316059111 | Анализаторы паров этанола в выдыхаемом воздухе | Alco-Sensor FST |  | 40127-09 | 3500
23540 | 435-3 | 316059111 | Анализаторы паров этанола в выдыхаемом воздухе | Alcotest 7410 |  | 26289-07 | 3500
23541 | 435-3 | 090001516 | Комплекты газоаналитические (аспиратор) | TUBE |  | 15027-07 | 1210
23542 | 435-3 | 090001505 | Газосигнализаторы трехкомпонентные (за 1 канал) | ТГС-3 |  | 15935-97 | 2570
23543 | 435-3 | 090001522 | Газоанализаторы универсальные переносные (за 2 штока) | УГ-2 |  | 1543-67 | 1960
23544 | 435-3 | 090001503 | Газоанализаторы непрерывного определения метана | ГНОМ 1 |  | 22491-07 | 1550
23545 | 435-3 | 316059111 | Анализаторы концентрации паров этанола в выдыхаемом воздухе | АКПЭ-01-\Мета\ |  | 14543-05 | 3500
23546 | 435-3 | 090001205 | Газоанализаторы (за 1 канал) | Pac Ex |  | 14969-95 | 1610
23547 | 435-3 | 090001511 | Газоанализаторы портативные (за 1 канал) | KM 900 |  | 16877-97 | 4320
23548 | 435-3 | 090001506 | Сигнализаторы загазованности оксидом углерода | СЗ-2С |  | 44123-10 | 3230 | 2570
23549 | 435-3 | 316061305 | Анализаторы выхлопных газов с блоком измерения дымности (за 5 каналов) | ULTIMA 200, ULTIMA 400, ULTIMA 600 |  | 21057-10 | 5460 | 5460
23550 | 435-3 | 090001506 | Газоанализаторы (за 1 канал) | СГГ 3501 |  | 69879-17 | 3230
23551 | 435-3 | 316061306 | Газоанализаторы (за 6 каналов) | ИНФРАКАР |  | 56186-14 | 6120
23552 | 435-3 | 090001506 | Преобразователи измерительные с интеллектуальными сенсорными модулями | А200, А300, В300 и С300 |  | 55623-13 | 3230
23553 | 435-3 | 110004605 | Счетчики аэрозольных частиц | Lighthouse |  | 46925-11 | 18700
23554 | 435-3 | 316061306 | Газоанализаторы (за 6 каналов) | Инфралитик GA-400 |  | 17537-98 | 6120
23555 | 435-3 | 090001506 | Сигнализаторы загазованности | СЗЦ-1, СЗЦ-2 |  | 42576-09 | 3230 | 2570
23556 | 435-3 | 316061305 | Системы анализа выхлопных газов и измерения дымности (за 5 каналов) | BEA 350, BEA 250, BEA 150 |  | 24451-03 | 5460
23557 | 435-3 | 090001505 | Газоанализаторы (за 1 канал) | ИГ-9 |  | 29563-05 | 2570
23558 | 435-3 | 090001506 | Газоанализаторы (за 1 канал) | АНКАТ-7631Микро |  | 53540-13 | 3230 | 2570
23559 | 435-3 | 090001506 | Газоанализаторы (за 1 канал) | OXYBABY мод. M+i O2, M+i CO2, 6.0 O2, 6.0 O2/CO2, M+P CO2, M+P O2/CO2 |  | 59931-15 | 3230
23560 | 435-3 | 090001506 | Газоанализаторы (за 1 канал) | АНКАТ-7664Микро |  | 61020-15 | 3230 | 2570
23561 | 435-3 | 090001506 | Сигнализаторы оксида углерода | СЗ-2 |  | 32940-06 | 3230 | 2570
23562 | 435-3 | 090001516 | Газоопределители химические | ГХ-М |  | 10719-07 | 1210
23563 | 435-3 | 090001506 | Газоанализаторы портативные (за 1 канал) | Сигма-Ex |  | 56260-14 | 3230 | 2570
23564 | 435-3 | 316059111 | Сигнализаторы паров этанола | ALCOBLOW |  | 18623-99 | 3500
23565 | 435-3 | 090001506 | Газоанализаторы портативные (за 1 канал) | GX-2009 |  | 42577-09 | 3230
23566 | 435-3 | 090001505 | Сигнализаторы портативные (за 1 канал) | PULSAR |  | 26652-04 | 2570
23567 | 435-3 | 090001300 | Газоанализаторы | ГАИ-1 |  | 6928-78 | 2570
23568 | 435-3 | 316053011 | Сигнализаторы | СТМ-2 |  | 9020-88 | 1490 | 1490
23569 | 435-3 | 316053140 | Газоанализаторы стационарные оптические | ГСО-1 |  | 41316-09 | 2970
23570 | 435-3 | 316053011 | Сигнализаторы (за 1 канал) | СТМ10 |  | 11597-10 | 1490 | 1490
23571 | 435-3 | 090001511 | Газоанализаторы (за 1 канал) | CHEMIST 400 |  | 56752-14 | 4320 | 3350
23572 | 435-3 | 090001511 | Анализаторы отходящих газов переносные (за 1 канал) | KM 9006 QUINTOX |  | 14419-95 | 4320
23573 | 435-3 | 090001505 | Течеискатели-сигнализаторы (за 1 канал) | ТС-92 (ТС-92В, ТС-92ВМ) |  | 14886-99 | 2570
23574 | 435-3 | 316053011 | Сигнализаторы | СТМ-30 |  | 18334-99 | 1490
23575 | 435-3 | 090001509 | Анализаторы промышленных газов (за 1 канал) | ELGAS PG 100, ELGAS PG 100P |  | 60789-15 | 3520
23576 | 435-3 | 316053090 | Измерители концентрации газов (за 1 канал) | ИКГ-6М |  | 40813-09 | 1490
23577 | 435-3 | 090001506 | Сигнализаторы оксида углерода (за 1 канал) | RGI CO0 L42 |  | 28042-04 | 3230 | 2570
23578 | 435-3 | 090001511 | Газоанализаторы (за 1 канал) | ПЭМ-2М |  | 19341-11 | 4320
23579 | 435-3 | 090001506 | Газоанализаторы портативные (за 1 канал) | Микросенс М2 |  | 71762-18 | 3230
23580 | 435-3 | 090001506 | Газоанализаторы (за 1 канал) | ALTAIR 4X |  | 53517-13 | 3230 | 2570
23581 | 435-3 | 090001506 | Системы газоаналитические (за 1 канал) | СГАЭС |  | 18869-99 | 3230
23582 | 435-3 | 090001506 | Модули газового анализа кислородные | FCX-MCxx-CH | FCX-MCxx-CH | 47659-11 | 3230 | 2570
23583 | 435-3 | 090001526 | Газоанализаторы (за 1 канал) | СВ-320 |  | 20589-12 | 3380
23584 | 435-3 | 090001506 | Газоанализаторы портативные (за 1 канал) | GasAlert (GasAlert Extreme (CA-GE), GasAlertClip Extreme(CA-GE2(3)), GasAlertMicro Clip(CA-GP), GasAlertMicro Clip XT(CA-GPT), GasAlertMicro5(CA-GS), GasAlertMicro 5 PID(CA-GSPID), GasAlertMicro 5 IR(CA-GSIR)) |  | 49374-12 | 3230
23585 | 435-3 | 316053070 | Сигнализаторы газа | Х22 |  | 24659-03 | 1490
23586 | 435-3 | 090001514 | Газоанализатор (хлористый водород) | Pac-III |  | 32927-06 | 3780
23587 | 435-3 | 090001302 | Газоанализаторы горючих газов | ТГА |  | 71262-18 |  | 3920
23588 | 435-3 | 090001513 | Анализаторы кислорода в газах | АУДИТОР |  | 17830-98 |  | 2130
23589 | 435-3 | 316059111 | Газоанализаторы портативные | Alcotest® 7410 (Plus) com |  | 26289-04 | 3500
23590 | 435-3 | 090001506 | Газоанализаторы (за 1 канал) | Сенсон |  | 70770-18 | 3230
23591 | 435-3 | 090001205 | Газоанализаторы взрывоопасных газов многоканальные (за 1 канал) | Сигма-1 |  | 20692-00 | 1610
23592 | 435-3 | 090001506 | Газоанализаторы (за 1 канал) | Drager Рас мод/ Drager Pac 6000 тип MOG 00**, Drager Pac 6500 тип MOG 00**, Drager Pac 8000 тип MOG 00**, Drager Pac 8500 тип MOG 00** |  | 72996-18 | 3230
23593 | 435-3 | 090001522 | Газоанализаторы универсальные (за 2 штока) | УГ-2 |  | 1543-00 | 1960
23594 | 435-3 | 090001505 | Газоанализаторы переносные (за 1 канал) | Полярис Метан-СН4 модели 1001 и 1011 |  | 44667-10 | 2570
23595 | 435-3 | 090001505 | Газосигнализаторы (за 1 канал) | Джин-газ ГСБ-3М |  | 15938-05 | 2570
23596 | 435-3 | 090001506 | Газоанализаторы (за 1 канал) | Р-205 |  | 52325-12 | 3230
23597 | 435-3 | 090001506 | Газоанализаторы портативные (за 1 канал) | GX-8000 |  | 51064-12 | 3230
23598 | 435-3 | 316053017 | Сигнализаторы горючих газов и паров термохимические (за 1 канал) | ЩИТ-2 |  | 42566-14 | 1490 | 1490
23599 | 435-3 | 090001506 | Газоанализаторы портативные (за 1 канал) | Микросенс М3 (PID) |  | 70544-18 | 3230
23600 | 435-3 | 090001506 | Газоанализаторы (за 1 канал) | Testo 300 мод.Testo 300M |  | 17271-01 | 3230
23601 | 435-3 | 090001506 | Комплекты газоаналитические (за 1 канал) | Multiwarn |  | 14968-95 | 3230
23602 | 435-3 | 090001506 | Датчики-газоанализаторы | ДАХ-М |  | 44423-15 | 3230
23603 | 435-3 | 316053130 | Газосигнализаторы | СГИТЭм |  | 44084-10 | 1430 | 1430
23604 | 435-3 | 316059111 | Анализаторы паров этанола в выдыхаемом воздухе | Alert J4X.ec |  | 28789-11 | 3500
23605 | 435-3 | 316053011 | Сигнализаторы | СТМ-30 |  | 18334-04 | 1490 | 1490
23606 | 435-3 | 090001505 | Сигнализаторы комбинированные (за 1 канал) | СК-2 |  | 29830-13 | 2570 | 1880
23607 | 435-3 | 090001506 | Сигнализаторы загазованности | SGY, SGW |  | 58111-14 | 3230
23608 | 435-3 | 090001524 | Газоанализаторы комбинированные медицинские (за 1 канал) | ГКМ-03-ИНСОВТ |  | 30203-05 | 2150 | 2150
23609 | 435-3 | 090001506 | Газоанализаторы (за 1 канал) | ФСТ-03 |  | 22426-11 | 3230 | 2570
23610 | 435-3 | 090001519 | Газоанализаторы (за 1 канал) | NMHC 2000 G |  | 25691-03 | 4320
23611 | 435-3 | 090001506 | Газоанализаторы (за 1 канал) | AP-370 |  | 37074-08 | 3230
23612 | 435-3 | 090001505 | Газоанализаторы портативные | ПГА-СО2 |  | 15023-95 | 2570
23613 | 435-3 | 090001526 | Газоанализаторы (за 1 канал) | МГЛ-19М |  | 19930-05 | 3380
23614 | 435-3 | 090001526 | Газоанализаторы (за 1 канал) | МГЛ-19 |  | 17541-09 | 3380
23615 | 435-3 | 090001506 | Газоанализаторы (за 1 канал) | ФСТ-03 |  | 22426-16 | 3230 | 2570
23616 | 435-3 | 090001509 | Газоанализаторы многокомпонентные (за 1 канал) | Полар-2 |  | 43923-11 | 3520 | 2430
23617 | 435-3 | 090001506 | Сигнализаторы (за 1 канал) | RGI |  | 22508-07 | 3230 | 2570
23618 | 435-3 | 090001511 | Системы газоаналитические (за 1 канал) | PPM ЕCS |  | 14984-95 | 4320 | 3350
23619 | 435-3 | 316053131 | Газосигнализаторы | АВУС |  | 35761-07 | 1430
23620 | 435-3 | 090001506 | Газоанализаторы | ОПТИМУС |  | 78684-20 | 3230
23621 | 435-3 | 090001526 | Газоанализаторы (за 1 канал) | Каскад |  | 17478-98 | 3380
23622 | 435-3 | 316061306 | Газоанализаторы (за 6 каналов) | ИНФРАКАР-М |  | 20624-08 | 6120
23623 | 435-3 | 090001509 | Газоанализаторы (за 1 канал) | МАГ |  | 38636-08 | 3520
23624 | 435-3 | 090001506 | Газоанализаторы портативные комбинированные (за 1 канал) | GX |  | 16446-97 | 3230
23625 | 435-3 | 090001509 | Газоанализаторы кислорода твердоэлектролитные (за 1 канал) | ЭКОН |  | 13520-09 | 3520
23626 | 435-3 | 316061305 | Газоанализаторы (за 5 каналов) | K 4500 |  | 22918-02 | 5460
23627 | 435-3 | 090001503 | Сигнализаторы-эксплозиметры термохимические | СТХ-17 |  | 42565-16 | 1550
23628 | 435-3 | 090001506 | Сигнализаторы оксида углерода | СОУ-1 |  | 19068-99 | 3230 | 2570
23629 | 435-3 | 090001506 | Сигнализаторы загазованности природным газом | СЗ-1С |  | 44121-10 | 3230 | 2570
23630 | 435-3 | 090001102 | Газоанализаторы стационарные | ИГМ-12 и ИГМ-13 |  | 66815-17 | 3380 | 2570
23631 | 435-3 | 090001506 | Сигнализаторы горючих газов (за 1 канал) | Beagle RGD |  | 39085-13 | 3230
23632 | 435-3 | 090001506 | Газоанализаторы (за 1 канал) | АНКАТ-7664М |  | 29710-05 | 3230 | 2570
23633 | 435-3 | 090001516 | Газоопределители химические (аспиратор) | ГХ-М |  | 68261-17 | 1210
23634 | 435-3 | 316059111 | Анализаторы паров этанола в выдыхаемом воздухе | АЛКОТЕКТОР, исп. Юпитер, Юпитер-К, Юпитер-П |  | 50041-12 | 3500
23635 | 435-3 | 090001302 | Датчики горючих и токсичных газов стационарные | APEX и Satellite XT |  | 41009-09 | 3920 | 3920
23636 | 435-3 | 090001506 | Сигнализаторы газов в комплекте с внешними сенсорами (за 1 канал) | RGY (сигнализаторы) SGY (сенсоры) |  | 31233-11 | 3230 | 2570
23637 | 435-3 | 090001505 | Газоанализаторы кислорода и оксида углерода (за 1 канал) | ПКГ-4 мод. ПКГ-4 В, ПКГ-4 Н, ПКГ-4 /Х |  | 62615-15 | 2570
23638 | 435-3 | 090001505 | Метанометры (за 1 канал) | МС-1 |  | 16293-97 | 2570
23639 | 435-3 | 090001506 | Датчики-сигнализаторы | ДАТ-М |  | 32941-10 | 3230 | 2570
23640 | 435-3 | 090001506 | Мониторы мультигазовые переносные | Impact и Impact Pro |  | 24167-02 | 3230
23641 | 435-3 | 090001506 | Устройства контроля загазованности и режимов универсальные (за 1 канал) | УКЗ-РУ |  | 25664-03 | 3230 | 2570
23642 | 435-3 | 090001506 | Газоанализаторы портативные (за 1 канал) | МСП-Сигма-МХ |  | 48947-12 | 3230
23643 | 435-3 | 316053050 | Сигнализаторы горючих газов | СГГ-6 мод. 01, 02 |  | 16259-97 | 1490
23644 | 435-3 | 090001506 | Газоанализаторы (за 1 канал) | серии СЕНСИС |  | 37369-08 | 3230
23645 | 435-3 | 316061307 | Системы анализа выхлопных газов и измерения дымности (за 7 каналов) | ESA 3.250, ESA 3.140, ESA 3.110 |  | 16452-03 | 6790
23646 | 435-3 | 316059111 | Анализаторы паров этанола | Lion Alcolmeter |  | 16622-08 | 3500
23647 | 435-3 | 090001509 | Газоанализаторы многокомпонентные (за 1 канал) | МОНОЛИТ |  | 65880-16 | 3520
23648 | 435-3 | 090001503 | Сигнализаторы-эксплозиметры термохимические | СТХ-17 |  | 42565-09 | 1550
23649 | 435-3 | 090001505 | Газоанализаторы портативные (за 1 канал) | Лидер, мод. Лидер 01, Лидер 02, Лидер 03, Лидер 04 |  | 60659-15 | 2570
23650 | 435-3 | 316053040 | Интерферометры шахтные | ШИ-10 |  | 3613-73 | 920 | 920
23651 | 435-3 | 316059111 | Анализаторы паров этанола в выдыхаемом воздухе | АЛКОТЕКТОР Mark V |  | 54185-13 | 3500
23652 | 435-3 | 090001506 | Газоанализаторы (за 1 канал) | КГА-8С |  | 17247-04 | 3230 | 2570
23653 | 435-3 | 090001505 | Сигнализаторы горючих газов | СГГ-20Микро |  | 60935-15 | 2570 | 1880
23654 | 435-3 | 090001506 | Газосигнализаторы | WPD |  | 52840-13 | 3230
23655 | 435-3 | 090001506 | Газоанализаторы портативные (за 1 канал) | Drager X-am |  | 48572-11 | 3230
23656 | 435-3 | 090001505 | Сигнализаторы содержания хлора (за 1 канал) | Хоббит |  | 14435-95 | 2570
23657 | 435-3 | 090001505 | Газосигнализаторы (за 1 канал) | Джин-газ ГСБ-3М-03 |  | 20850-01 | 2570
23658 | 435-3 | 316053030 | Сигнализаторы | СТХ-5А |  | 8903-86 | 1430
23659 | 435-3 | 090001511 | Анализаторы (за 1 канал) | MSI 150 compact |  | 15618-96 | 4320
23660 | 435-3 | 090001509 | Газоанализаторы (за 1 канал) | ГИАМ-310-02 |  | 19453-02 |  | 2430
23661 | 435-3 | 090001506 | Газоанализаторы портативные | EX-TEC, VARIOTEC, SNOOPER |  | 66665-17 | 3230
23662 | 435-3 | 090001524 | Газоанализаторы кислорода портативные (за 1 канал) | ПГК-06 |  | 15936-02 | 2150
23663 | 435-3 | 090001526 | Газоанализаторы | Н-320 |  | 22830-02 | 3380
23664 | 435-3 | 090001102 | Газоанализаторы | СГОЭС-М11 |  | 55450-13 | 3380 | 2570
23665 | 435-3 | 090001503 | Сигнализаторы горючих газов | СГГ10-Б |  | 41617-14 | 1550
23666 | 435-3 | 090001505 | Течеискатели-сигнализаторы (за 1 канал) | ФП12 |  | 30331-05 | 2570
23667 | 435-3 | 090001503 | Газоанализаторы непрерывного определения метана | ГНОМ 1 |  | 22491-02 | 1550 | 1550
23668 | 435-3 | 090001506 | Сигнализаторы портативные (за 1 канал) | ALTAIR |  | 35823-07 | 3230 | 2570
23669 | 435-3 | 090001509 | Газоанализаторы (за 1 канал) | ОПТОГАЗ-500 |  | 31195-12 | 3520
23670 | 435-3 | 090001506 | Газосигнализаторы (за 1 канал) | ИГС-98 |  | 21790-06 | 3230
23671 | 435-3 | 090001505 | Газоанализаторы портативные и газоанализаторы с функцией поиска утечек (за 1 канал) | Лидер, модели: Лидер 01, Лидер 02, Лидер 021, Лидер 04, Лидер 041 и Лидер Т |  | 73697-18 | 2570
23672 | 435-3 | 090001506 | Газоанализаторы (за 1 канал) | ALTAIR 5X, ALTAIR 5X IR |  | 50719-12 | 3230
23673 | 435-3 | 316059111 | Анализаторы паров этанола в выдыхаемом воздухе | Alert J4X.ec |  | 28789-05 | 3500
23674 | 435-3 | 316061307 | Системы анализа выхлопных газов и измерения дымности (за 7 каналов) | BEA 460, BEA 350, BEA 250, BEA 150, BEA 850, BEA 840, BEA 810 |  | 24451-09 | 6790
23675 | 435-3 | 090001506 | Сигнализаторы загазованности (за 1 канал) | СЗ-1 |  | 22633-02 | 3230 | 2570
23676 | 435-3 | 316059111 | Анализаторы паров этанола в выдыхаемом воздухе | Lion Alcolmeter мод. SD-400, SD-400P |  | 53725-13 | 3500
23677 | 435-3 | 090001506 | Датчики-газоанализаторы | ДАК |  | 44255-10 | 3230 | 2570
23678 | 435-3 | 090001505 | Течеискатели-сигнализаторы (за 1 канал) | ФП12 |  | 30331-11 | 2570 | 1880
23679 | 435-3 | 090001506 | Газоанализаторы многокомпонентные (за 1 канал) | МАГ-6 |  | 65219-16 | 3230 | 2570
23680 | 435-3 | 090001506 | Газоанализаторы портативные многоканальные (за1 канал) | Tetra, Tetra 3, GasPro |  | 54136-13 | 3230
23681 | 435-3 | 090001506 | Газоанализаторы на токсичные и горючие газы (за 1 канал) | М02 |  | 32646-15 | 3230
23682 | 435-3 | 090001506 | Газоанализаторы (за 1 канал) | ALTAIR 5X, ALTAIR 5X IR |  | 50719-12 | 3230
23683 | 435-3 | 090001506 | Анализаторы для измерения объемной доли СО2 | Testo 535 |  | 40071-08 | 3230
23684 | 435-3 | 316061305 | Анализаторы выхлопных газов двигателя (за 5 каналов) | MGT 5 |  | 22488-05 | 5460
23685 | 435-3 | 090001509 | Газоанализаторы многокомпонентные (за 1 канал) | "МОНОЛИТ" |  | 26327-11 | 3520
23686 | 435-3 | 090001506 | Датчики оптические инфракрасные | Drager мод. Polytron IR (2IR, исп. 334 и 340), PIR 3000 (исп. ITR00xx или IDS00x1), PIR 7000 (исп. 334 и 340), Polytron FX IR, Polytron 2 XP Ex IR, Polytron IR N2O, PIR 7200, Polytron IR CO2, Polytron IR Ex |  | 46044-10 | 3230 | 2570
23687 | 435-3 | 090001506 | Газоанализаторы портативные (за 1 канал) | Drager X-am 2500 тип MQG 0011 |  | 69363-17 | 3230
23688 | 435-3 | 316061305 | Газоанализаторы (за 5 каналов) | Инфракар М |  | 20624-04 | 5460
23689 | 435-3 | 316059111 | Анализаторы паров этанола в выдыхаемом воздухе | Lion Alcolmeter 500 |  | 24771-13 | 3500
23690 | 435-3 | 090001205 | Сигнализаторы | Орт-03М |  | 29808-05 | 1610 | 1350
23691 | 435-3 | 090001506 | Газоанализаторы портативные (за 1 канал) | RAE Systems модель MicroRAE |  | 67356-17 | 3230
23692 | 435-3 | 316059111 | Анализаторы паров этанола в выдыхаемом воздухе | Dräger Alcotest |  | 85197-22 | 3500
23693 | 435-3 | 090001506 | Сигнализаторы загазованности сжиженным газом | СЗ-3 |  | 71802-18 | 3230
23694 | 435-3 | 316059111 | Анализаторы паров этанола в выдыхаемом воздухе | АЛКОТЕКТОР PRO-100 combi |  | 36100-13 | 3500
23695 | 435-3 | 090001506 | Сигнализаторы (за 1 канал) | RGI 000 |  | 22509-07 | 3230 | 2570
23696 | 435-3 | 316053090 | Измерители концентрации газов (за 1 канал) | ИКГ-9 |  | 32065-06 | 1490
23697 | 435-3 | 090001516 | Комплекты газоаналитические (аспиратор) | TUBE |  | 15027-12 | 1210
23698 | 435-3 | 090001509 | Газоанализаторы (за 1 канал) | АНКАТ-310 |  | 29681-05 | 3520 | 2430
23699 | 435-3 | 090001203 | Аппаратура контроля загазованности коллекторов подземных коммуникаций технических подполий и котельных (за 1 канал) | Агат |  | 6926-90 | 1370
23700 | 435-3 | 090001505 | Газоанализаторы (за 1 канал) | ПГА-600 |  | 65943-16 | 2570
23701 | 435-3 | 316059111 | Анализаторы паров этанола в выдыхаемом воздухе | АЛКОТЕКТОР PRO-100 touch-К |  | 63415-16 | 3500
23702 | 435-3 | 090001506 | Газоанализаторы (за 1 канал) | ФСТ-03 |  | 22426-05 | 3230 | 2570
23703 | 435-3 | 316059111 | Анализаторы паров этанола в выдыхаемом воздухе | АЛКОТЕКТОР, мод. АЛКОТЕКТОР PRO-100, АЛКОТЕКТОР PRO-100 combi |  | 36100-07 | 3500
23704 | 435-3 | 090001506 | Газоанализаторы стационарные (за 1 канал) | ЭГС |  | 32551-11 | 3230
23705 | 435-3 | 090001506 | Системы газоаналитические (за 1 канал) | СКВА-01 |  | 18168-05 | 3230 | 2570
23706 | 435-3 | 090001506 | Газоанализаторы портативные (за 1 канал) | ALTAIR 4X |  | 46710-11 | 3230 | 2570
23707 | 435-3 | 090001506 | Сигнализаторы аммиака (за 1 канал) | СА-2 |  | 20014-00 | 3230
23708 | 435-3 | 090001506 | Приборы комплексного контроля параметров гипербарической газовой среды (за 1 канал) | КОНВОЙ-2 |  | 39721-08 |  | 2570
23709 | 435-3 | 316061306 | Газоанализаторы взрывоопасных газов и паров многоканальные (за 6 каналов) | СИГМА-1М |  | 20692-07 | 6120
23710 | 435-3 | 316059111 | Анализаторы алкоголя в выдыхаемом воздухе | Lion Alcolmeter 500 |  | 24771-03 | 3500
23711 | 435-3 | 090001511 | Приборы IМR (за 1 канал) | IMR-500, IMR-1200P, IMR-1200PG, IMR-2000R, IMR-2010P, IMR-2500, IMR-2800, IMR-3000R, IMR-8000P |  | 13281-92 | 4320 | 3350
23712 | 435-3 | 090001513 | Газоанализаторы | ГТМ-5101М |  | 16194-03 | 2130 | 1550
23713 | 435-3 | 090001505 | Газоанализаторы взрывоопасных паров (за 1 канал) | Сигнал-4 |  | 38260-08 | 2570
23714 | 435-3 | 090001509 | Газоанализаторы многокомпонентные электрохимические (за 1 канал) | АДГ |  | 27365-09 | 3520
23715 | 435-3 | 090001505 | Газоанализаторы | ИГМ-014 |  | 19436-06 | 2570
23716 | 435-3 | 090001509 | Газоанализаторы | АНКАТ-500 |  | 34943-07 | 3520 | 2430
23717 | 435-3 | 090001506 | Газоанализаторы (за 1 канал) | Pac III |  | 15619-96 | 3230 | 2570
23718 | 435-3 | 316061306 | Газоанализаторы (за 6 каналов) | K 4500 |  | 22918-02 | 6120
23719 | 435-3 | 090001506 | Газоанализаторы портативные (за 1 канал) | BW GasAlert мод. MicroClip XL, MicroClip X3 |  | 65420-16 | 3230
23720 | 435-3 | 316061306 | Системы анализа выхлопных газов и измерения дымности (за 6 каналов) | BEA 460, BEA 350, BEA 250, BEA 150, BEA 850, BEA 840, BEA 810 |  | 24451-09 | 6120
23721 | 435-3 | 090001506 | Датчики газоаналитические | GTR 210 |  | 57932-14 | 3230
23722 | 435-3 | 090001524 | Газоанализаторы кислорода | "ГКМ-01-ИНСОВТ и ГКМП-02-ИНСОВТ" |  | 19437-11 | 2150
23723 | 435-3 | 090001506 | Газоанализаторы стационарные со сменными сенсорами взрывозащищенные | ССС-903 (модификации ССС-903, ССС-903М) |  | 69131-17 | 3230 | 2570
23724 | 435-3 | 090001506 | Газоанализаторы стационарные оптические (за 1 канал) | ГСО-Р1, МГСО-Р1 |  | 59943-15 | 3230 | 2570
23725 | 435-3 | 090001506 | Газоанализаторы портативные (за 1 канал) | BW мод. GasAlertClip Extreme, GasAlertExtreme, GasAlertQuattro, GasAlertMicroClip, GasAlertMax XT II, GasAlertMicro5, Clip |  | 61530-15 | 3230
23726 | 435-3 | 090001511 | Газоанализаторы многокомпонентные | CHEMIST мод. ASK620A, ASK625A, ASK630A |  | 27155-04 | 4320
23727 | 435-3 | 090001102 | Преобразователи газовые оптические (за 1 канал) | ДГО |  | 23472-02 | 3380 | 2570
23728 | 435-3 | 090001526 | Газоанализаторы (за 1 канал) | Гамма ЕТ, Гамма ЕТ-01 |  | 22331-07 | 3380
23729 | 435-3 | 090001511 | Газоанализаторы (за 1 канал) | MRU мод. Vario Plus Industrial, Delta 2000 CD, Delta 2000 CD-IV, Delta 1600-V, Spectra 2000, Delta 65, Sigma |  | 16331-08 | 4320
23730 | 435-3 | 316059111 | Анализаторы паров этанола в выдыхаемом воздухе | Alcotest 5510, Alcotest 6820 |  | 67668-17 | 3500
23731 | 435-3 | 090001506 | Датчики горючих газов термокаталитические | Drager Polytron Ex/Ex R/FX/ 2 XP Ex, PEX 3000 |  | 38669-08 | 3230 | 2570
23732 | 435-3 | 316053060 | Сигнализаторы | GAM-4/SX |  | 20140-00 | 1490
23733 | 435-3 | 090001509 | Газоанализаторы | \ГИАЦИНТ-МК\ |  | 51336-12 | 3520
23734 | 435-3 | 090001506 | Газоанализаторы (за 1 канал) | ФСТ-03В |  | 35780-11 | 3230 | 2570
23735 | 435-3 | 090001506 | Газоанализаторы (за 1 канал) | ФСТ-03В |  | 35780-07 | 3230 | 2570
23736 | 435-3 | 090001511 | Газоанализаторы кислорода (за 1 канал) | LAMTEC мод. LT |  | 55816-13 | 4320
23737 | 435-3 | 090001524 | Газоанализаторы кислорода портативные (за 1 канал) | ПГК-06 |  | 15936-97 | 2150
23738 | 435-3 | 090001505 | Газосигнализаторы (за 1 канал) | Джин-газ ГСБ-3М |  | 15938-08 | 2570
23739 | 435-3 | 090001506 | Системы газоаналитические (за 1 канал) | СГАЭС-ТГ |  | 28041-08 | 3230 | 2570
23740 | 435-3 | 090001506 | Сигнализаторы с внешним сенсором метана (за 1 канал) | RGD CO0 MP1 (сигнализаторы) SGAMET (сенсор) |  | 50725-12 | 3230 | 2570
23741 | 435-3 | 090001506 | Газоанализаторы портативные (за 1 канал) | Микросенс |  | 64629-16 | 3230
23742 | 435-3 | 316059111 | Анализаторы паров этанола в выдыхаемом воздухе | Drivesafe II |  | 53543-13 | 3500
23743 | 435-3 | 090001505 | Газоанализаторы (за 1 канал) | ФП11 |  | 22577-18 | 2570 | 1880
23744 | 435-3 | 316053070 | Сигнализаторы газа бытовые | Х22 |  | 11729-89 | 1490
23745 | 435-3 | 090001505 | Течеискатели-сигнализаторы (за 1 канал) | ФП12 |  | 30331-16 | 2570
23746 | 435-3 | 090001506 | Сигнализаторы загазованности с внешним сенсором метана | RGD MET MP1 (сигнализаторы) SGA MET (сенсор метана) |  | 51495-12 | 3230 | 2570
23747 | 435-3 | 090001506 | Датчики загазованности оптические | ДЗО |  | 57765-14 | 3230
23748 | 435-3 | 090001506 | Газоанализаторы (за 1 канал) | АНКАТ 7654 |  | 14282-01 | 3230 | 2570
23749 | 435-3 | 090001503 | Сигнализаторы газа (за 1 канал) | СГ-1, СГБ-1 |  | 42564-09 | 1550
23750 | 435-3 | 090001506 | Газоанализаторы | Xgard |  | 36761-08 | 3230
23751 | 435-3 | 090001506 | Сигнализаторы загазованности оксидом углерода (за 1 канал) | СЗ-2 |  | 47261-11 | 3230
23752 | 435-3 | 090001506 | Сигнализаторы-анализаторы газов (за 1 канал) | ДОЗОР-С |  | 26325-04 | 3230
23753 | 435-3 | 316061305 | Газоанализаторы (за 5 каналов) | АВГ-4 |  | 27861-14 | 5460
23754 | 435-3 | 090001503 | Сигнализаторы горючих газов | СГГ-10Б |  | 29709-05 | 1550
23755 | 435-3 | 090001302 | Газоанализаторы горючих газов | ТГА мод. PIRECL |  | 44416-10 | 3920 | 3920
23756 | 435-3 | 090001506 | Газоанализаторы объемно-оптические (за 1 канал) | ООГ-2 |  | 2127-65 |  | 2570
23757 | 435-3 | 316051300 | Газоанализаторы кислорода (за 1 канал) | МН-5130-1 |  | 9574-84 | 2020 | 2020
23758 | 435-3 | 316051300 | Газоанализаторы автоматические на кислород (за 1 канал) | МН-5130 М |  | 2292-67 | 2020 | 2020
23759 | 435-3 | 090001302 | Газоанализаторы углеводородных газов стационарные инфракрасные | PIR 9400 |  | 32635-06 |  | 3920
23760 | 435-3 | 090001526 | Газоанализаторы (за 1 канал) | Каскад-Н |  | 26385-04 | 3380
23761 | 435-3 | 090001506 | Газоанализаторы портативные комбинированные (за 1 канал) | GX-111 |  | 23955-02 | 3230
23762 | 435-3 | 090001506 | Газоанализаторы универсальные (за 1 канал) | СИГМА-03 |  | 38261-14 | 3230
23763 | 435-3 | 090001506 | Сигнализаторы (за 1 канал) | RGY 000 MBP4 |  | 31233-06 | 3230 | 2570
23764 | 435-3 | 316059111 | Анализаторы алкоголя в выдыхаемом воздухе | Lion Alcolmeter 500 |  | 24771-08 | 3500
23765 | 435-3 | 316059111 | Анализаторы паров этанола в выдыхаемом воздухе | АЛКОТЕКТОР PRO-100 touch, АЛКОТЕКТОР PRO-100 touch-K |  | 46002-10 | 3500
23766 | 435-3 | 316053011 | Сигнализаторы | СТМ-2 |  | 9020-83 | 1490
23767 | 435-3 | 090001506 | Газоанализаторы портативные (за 1 канал) | Drager X-am 5000 тип MQG 0010, Drager X-am 5600 тип MQG 0100 |  | 72958-18 | 3230
23768 | 435-3 | 090001302 | Газоанализаторы углеводородных газов инфракрасные трассовые | Open Path Eclipse™ мод. OPECL |  | 31464-06 |  | 3920
23769 | 435-3 | 090001506 | Газоанализаторы оптические стационарные | ОГС-ПГП/М |  | 74126-19 | 3230
23770 | 435-3 | 316061306 | Газоанализаторы многофункциональные (за 6 каналов) | ГИАМ-29М-1, ГИАМ-29М-2, ГИАМ-29М-3, ГИАМ-29М-4 |  | 44191-10 | 6120
23771 | 435-3 | 090001506 | Газоанализаторы (за 1 канал) | MultiGAS OxyPRO мод. O2, O2/CO2, WELD O2/CO2 |  | 73214-18 | 3230
23772 | 435-3 | 316053160 | Измерители метана | ИМ-93 |  | 14885-95 | 2430
23773 | 435-3 | 090001302 | Газоанализаторы (за 1 канал) | ЕТ-200 |  | 35978-07 |  | 3920
23774 | 435-3 | 090001506 | Датчики газов электрохимические | Drager Polytron 3000/ Drager Polytron 7000 |  | 57311-14 | 3230 | 2570
23775 | 435-3 | 090001506 | Сигнализаторы газов шлейфовые | СТГ-3 |  | 43130-09 | 3230 | 2570
23776 | 435-3 | 090001523 | Газоанализаторы универсальные переносные (за 3 штока) | УГ-2 |  | 1543-61 | 2930
23777 | 435-3 | 316061305 | Системы анализа выхлопных газов и измерения дымности (за 5 каналов) | ESA 3.250, ESA 3.140, ESA 3.110 |  | 16452-03 | 5460
23778 | 435-3 | 090001506 | Газоанализаторы четырехканальные портативные (за 1 канал) | QRAE II (PGM-2400) |  | 36659-07 | 3230
23779 | 435-3 | 090001523 | Газоанализаторы универсальные (за 3 штока) | УГ-2 |  | 1543-00 | 2930
23780 | 435-3 | 090001506 | Газоанализаторы взрывоопасных и токсичных газов и паров портативные одноканальные (за 1 канал) | \ПТФМ-201 \Хатанга\ |  | 82383-21 | 3230 | 2570
23781 | 435-3 | 090001524 | Газоанализаторы кислорода портативные (за 1 канал) | ПГК-06 |  | 15936-08 | 2150
23782 | 435-3 | 090001506 | Датчики метана | SGY ME0 V4 ND |  | 39086-08 | 3230
23783 | 435-3 | 090001505 | Газоанализаторы (за 1 канал) | ФП11 |  | 22577-13 | 2570 | 1880
23784 | 435-3 | 090001509 | Газоанализаторы (за 1 канал) | АКВТ |  | 33444-06 | 3520 | 2430
23785 | 435-3 | 090001204 | Сигнализаторы СВК-3М | СВК-3М |  | - | 1610
23786 | 435-3 | 316053131 | Газосигнализаторы | АВУС-КОМБИ |  | 41708-09 | 1430
23787 | 435-3 | 090001505 | Газосигнализаторы (за 1 канал) | ТГС-3 |  | 15935-07 | 2570
23788 | 435-3 | 090001509 | Газоанализаторы (за 1 канал) | ДАГ-16 |  | 15306-01 | 3520 | 2430
23789 | 435-3 | 090001505 | Газоанализаторы (за 1 канал) | Джин-газ ГСБ-3М-05, ГСБ-3М-06 и ГСБ-3М-07 |  | 70756-18 | 2570
23790 | 435-3 | 316059111 | Газоанализаторы | Алкобарьер |  | 75194-19 | 3500
23791 | 435-3 | 316061306 | Газоанализаторы многокомпонентные (за 6 каналов) | Автотест |  | 15263-05 | 6120 | 6120
23792 | 435-3 | 090001509 | Газоанализаторы (за 1 канал) | ДАГ-16 |  | 15306-06 | 3520 | 2430
23793 | 435-3 | 090001506 | Датчики-сигнализаторы | ДАТ-М |  | 32941-15 | 3230 | 2570
23794 | 435-3 | 090001506 | Датчики горючих и токсичных газов (за 1 канал) | Millennium II, Millennium II Basic |  | 67710-17 | 3230
23795 | 435-3 | 316061305 | Газоанализаторы (за 5 каналов) | ОПТОГАЗ-500 |  | 31195-06 | 5460
23796 | 435-3 | 090001519 | Газоанализаторы (за 1 канал) | SF 2000 G |  | 25692-03 | 4320
23797 | 435-3 | 090001511 | Газоанализаторы (за 1 канал) | Delta 65, Vario Plus Industrial |  | 56750-14 | 4320
23798 | 435-3 | 090001506 | Газоанализаторы портативные (за 1 канал) | Drager Pac |  | 32633-09 | 3230 | 2570
23799 | 435-3 | 090001506 | Анализаторы кислорода | oxy.IQ |  | 59667-15 | 3230
23800 | 435-3 | 316061306 | Системы анализа выхлопных газов и измерения дымности (за 6 каналов) | BEA 350, BEA 250, BEA 150 |  | 24451-03 | 6120
23801 | 435-3 | 316061305 | Газоанализаторы (за 5 каналов) | АСКОН-02 |  | 24782-04 | 5460
23802 | 435-3 | 316059111 | Сигнализаторы паров этанола пороговые | Lion Alcoblow |  | 18623-09 | 3500
23803 | 435-3 | 090001511 | Газоанализаторы (за 1 канал) | DELTA65-S |  | 63424-16 | 4320
23804 | 435-3 | 316053131 | Газосигнализаторы | АВУС-ДГ |  | 44880-10 | 1430
23805 | 435-3 | 316061305 | Газоанализатор (за 5 каналов) | VLT-3000 |  | 20505-00 | 5460
23806 | 435-3 | 090001524 | Газоанализаторы автоматического непрерывного измерения концентраций кислорода, наркотического газа и температуры во вдыхаемых газовых смесях из дыхате | ГКМ-03-ИНСОВТ |  | 47158-11 | 2150 | 2150
23807 | 435-3 | 090001505 | Газоанализаторы (за 1 канал) | ФП11 |  | 22577-08 | 2570 | 1880
23808 | 435-3 | 090001505 | Газоанализаторы | CheckPoint (мод. CheckPoint и CheckPoint II) |  | 62728-15 | 2570 | 1880
23809 | 435-3 | 090001506 | Детекторы газов | GasAlert (GasAlertClip Extreme, GasAlert 100, GasAlert Extreme, GasAlertClip 3 Extreme, GasAlertMicro 5, GasAlertMicro 5 PID, GasAlertMicro, GasAlertMicroClip) |  | 36254-07 | 3230
23810 | 435-3 | 090001506 | Газоанализаторы (за 1 канал) | ФСТ-03 |  | 22426-02 | 3230 | 2570
23811 | 435-3 | 090001506 | Системы газоаналитические | POLYTRON-REGARD |  | 34181-07 | 3230 | 2570
23812 | 435-3 | 090001506 | Системы газоаналитические стационарные многоканальные (за 1 канал) | AVA-UNIT-12 |  | 17871-98 | 3230 | 2570
23813 | 435-3 | 090001506 | Газоанализаторы многоканальные стационарные взрывозащищенные (за 1 канал) | СГАЭС-ТГМ |  | 39984-08 | 3230 | 2570
23814 | 435-3 | 090001506 | Газоанализаторы | С-105 |  | 61885-15 | 3230
23815 | 435-3 | 090001526 | Газоанализаторы (за 1 канал) | 310 |  | 17910-98 | 3380 | 2120
23816 | 435-3 | 316061306 | Газоанализаторы (за 6 каналов) | АВГ-4 |  | 27861-08 | 6120
23817 | 435-3 | 090001506 | Газоанализаторы | Testo 315-3 |  | 56131-14 | 3230 | 2570
23818 | 435-3 | 090001513 | Газоанализаторы | АНКАТ 7641 |  | 13609-98 | 2130 | 1550
23819 | 435-3 | 316061305 | Системы анализа выхлопных газов и измерения дымности (за 5 каналов) | BEA 460, BEA 350, BEA 250, BEA 150, BEA 850, BEA 840, BEA 810 |  | 24451-09 | 5460
23820 | 435-3 | 090001506 | Газоанализаторы многокомпонентные (за 1 канал) | МАГ-6 |  | 46523-11 | 3230 | 2570
23821 | 435-3 | 090001503 | Сигнализаторы взрывоопасных газов и паров (за 1 канал) | Сигнал-02 |  | 16000-07 | 1550 | 1550
23822 | 435-3 | 070000304 | Счетчики холодной и горячей воды | ВСКМ 90-80 |  | 32539-11 | 2380
23823 | 435-3 | 070000305 | Счетчики холодной и горячей воды | ВСКМ 90-100 |  | 32539-11 | 2560
23824 | 435-3 | 070012021 | Система измерений количества и показателей качества нефти № 732 в филиале ООО "Транснефть - Балтика" - "Нефтебаза "Усть-Луга" | СИКН732 |  | 91152-24 | 48500
23825 | 435-3 | 070012021 | Система измерений количества и показателей качества нефти № 731 в филиале ООО "Транснефть – Балтика" – "Нефтебаза "Усть-Луга" | СИКН 731 |  | 90348-23 | 48500
23826 | 435-3 | 070012021 | Система измерений количества и показателей качества нефти № 104 в филиале ООО "Транснефть - Балтика" - "Нефтебаза "Усть-Луга" | СИКН 104 |  | 91101-24 | 48500
23827 | 435-3 | 070002100 | Счетчики газа барабанные с жидкостным затвором | ВИКС |  | 83900-21 | 5080
23828 | 436-1 | 090001511 | Газоанализаторы (за 1 канал) | МАК-2000-UMS |  | 68354-17 | 4320
23829 | 436-1 | 090001506 | Газоанализаторы | АГ0011 |  | 44254-10 | 3230
23830 | 436-1 | 090001506 | Газоанализаторы портативные комбинированные (за 1 канал) | RX-415 |  | 42571-09 | 3230
23831 | 436-1 | 090001506 | Газоанализаторы (за 1 канал) | GasBadge Plus, GasBadge Pro |  | 36135-07 | 3230 | 2570
23832 | 436-1 | 090001519 | Газоанализаторы (за 1 канал) | NOx 2000 G |  | 25694-03 | 4320
23833 | 436-1 | 316061307 | Газоанализаторы (за 7 каналов) | ОПТОГАЗ-500 |  | 31195-06 | 6790
23834 | 436-1 | 090001506 | Газоанализаторы многоканальные стационарные оптические (за 1 канал) | МГСО-1 |  | 41635-09 | 3230
23835 | 436-1 | 090001506 | Газоанализаторы (за 1 канал) | ИГС-98М |  | 68339-17 | 3230
23836 | 436-1 | 090001514 | Газоанализаторы (за 1 канал) | МГЛ-20 |  | 27454-04 | 3780
23837 | 436-1 | 316053011 | Сигнализаторы | СТМ-30 |  | 18334-07 | 1490 | 1490
23838 | 436-1 | 316061306 | Газоанализаторы (за 6 каналов) | АСКОН-02 |  | 24782-04 | 6120
23839 | 436-1 | 316059111 | Анализаторы паров этанола в выдыхаемом воздухе | Динго Е-030, Динго Е-030 (В) |  | 75444-19 | 3500
23840 | 436-1 | 090001505 | Газосигнализаторы безопасности (за 1 канал) | ГСБ-3М \Джин-Газ\ |  | 15938-97 | 2570
23841 | 436-1 | 090001506 | Сигнализаторы опасных концентраций горючих и токсичных газов | 5701/ 910/911 |  | 15821-96 | 3230
23842 | 436-1 | 090001509 | Анализаторы (за 1 канал) | Testo 350 (350M, 350 XL), 454 |  | 14078-01 | 3520
23843 | 436-1 | 316061307 | Анализаторы выхлопных газов двигателя (за 7 каналов) | MGT 5 |  | 22488-05 | 6790
23844 | 436-1 | 090001506 | Сигнализаторы оксида углерода (за 1 канал) | RGD Coompi |  | 20886-01 | 3230 | 2570
23845 | 436-1 | 090001505 | Газоанализаторы горючих газов | Testo-316 Ex |  | 49193-12 | 2570 | 1880
23846 | 436-1 | 090001506 | Сигнализаторы (за 1 канал) | Segugio RGD |  | 22510-07 | 3230 | 2570
23847 | 436-1 | 090001506 | Сигнализаторы газов в комплекте с внешними сенсорами (за 1 канал) | RGW (сигнализаторы) SGW (сенсоры) |  | 52457-13 | 3230
23848 | 436-1 | 090001505 | Газоанализаторы (за 1 канал) | ФП11 |  | 22577-02 | 2570 | 1880
23849 | 436-1 | 090001506 | Газоанализаторы | СЕАН |  | 31534-06 | 3230
23850 | 436-1 | 090001511 | Газоанализаторы (за 1 канал) | MRU |  | 16331-03 | 4320
23851 | 436-1 | 090001506 | Газоанализаторы портативные | Protege |  | 46043-10 | 3230 | 2570
23852 | 436-1 | 316061305 | Анализаторы выхлопных газов двигателя (за 5 каналов) | Газоанализаторы MGT 5 |  | 47663-11 | 5460
23853 | 436-1 | 090001506 | Газоанализаторы (за 1 канал) | КЛЕН-2 |  | 12817-91 | 3230 | 2570
23854 | 436-1 | 090001503 | Сигнализаторы термохимические | СТХ-5 |  | 7272-79 | 1550
23855 | 436-1 | 090001509 | Газоанализаторы многокомпонентные (за 1 канал) | MONOLIT |  | 82427-21 | 3520
23856 | 436-1 | 316059111 | Анализаторы паров этанола в выдыхаемом воздухе | Alcotest мод. 6510, 6810 |  | 29815-13 | 3500
23857 | 436-1 | 316059111 | Сигнализаторы паров этанола в выдыхаемом воздухе | Alcotest 5000 |  | 78470-20 | 3500
23858 | 436-1 | 090001506 | Газоанализаторы стационарные (за 1 канал) | ЭГС |  | 32551-06 | 3230 | 2570
23859 | 436-1 | 090001503 | Сигнализаторы | СГГ-4М |  | 12809-97 | 1550
23860 | 436-1 | 316061305 | Газоанализаторы (за 5 каналов) | ИНФРАКАР-М |  | 20624-08 | 5460
23861 | 436-1 | 090001506 | Газоанализаторы (за 1 канал) | OXYBABY мод. M O2, M O2/CO2, М+ О2, М+ О2/СО2; V O2; V O2/CO2, 6.0 О2, 6.0 О2/СО2 |  | 40471-09 | 3230 | 2570
23862 | 436-1 | 090001506 | Системы газоаналитические (за 1 канал) | СКВА-01М |  | 70305-18 | 3230 | 2570
23863 | 436-1 | 090001526 | Газоанализаторы (за 1 канал) | МГЛ-19М |  | 19930-00 | 3380
23864 | 436-1 | 090001506 | Датчики горючих и токсичных газов стационарные | Sensepoint (Sensepoint, Sensepoint Plus, Sensepoint Pro, Sensepoint RFD, Sensepoint XCD), Signalpoint (Signalpoint, Signalpoint Pro) |  | 43117-09 | 3230 | 2570
23865 | 436-1 | 090001102 | Газоанализаторы инфракрасные | С2000 |  | 21458-01 | 3380 | 2570
23866 | 436-1 | 090001505 | Газосигнализаторы | СЕНС СГ |  | 54151-13 | 2570
23867 | 436-1 | 090001302 | Газоанализаторы стационарные | NOVA мод. 410, 412, 412HP, 413, 413L, 415, 420, 420L, 430, 430L, 460, 460L, 470, 470L, 480, 481, 481L |  | 58065-14 |  | 3920
23868 | 436-1 | 090001505 | Сигнализаторы горючих газов и паров | СГГ-20Микро |  | 53539-13 | 2570 | 1880
23869 | 436-1 | 090001506 | Системы стационарные газоаналитические (за 1 канал) | СКВА-03 |  | 57466-14 | 3230 | 2570
23870 | 436-1 | 090001506 | Газоанализаторы стационарные (за 1 канал) | AXIOM |  | 86018-22 | 3230 | 2570
23871 | 436-1 | 090001506 | Газоанализаторы (за 1 параметр) | \Бинар-ХХ-ХХХ-Х-Х\ |  | 85948-22 | 3230 | 2570
23872 | 436-1 | 090001506 | Сигнализаторы загазованности природным газом | СЗ-1 |  | 85916-22 | 3230 | 2570
23873 | 436-1 | 090001506 | Газоанализаторы портативные | ALTAIR PRO |  | 35825-07 | 3230 | 2570
23874 | 436-1 | 090001506 | Газоанализаторы портативные (за 1 канал) | УНИКС АП |  | 87590-22 | 3230 | 2570
23875 | 436-1 | 090001506 | Сигнализаторы загазованности оксидом углерода | СЗ-2 |  | 86876-22 | 3230 | 2570
23876 | 436-1 | 090001506 | Газоанализаторы многокомпонентные (за 1 канал) | МАГ-6 |  | 86393-22 | 3230 | 2570
23877 | 436-1 | 090001506 | Газоанализаторы (за 1 канал) | ЭЛАН плюс |  | 73900-19 | 3230 | 2570
23878 | 436-2 | 080000101 | Ареометры - рабочие эталоны 1-го разряда | Нет данных |  | 27442-04 | 5440
23879 | 436-2 | 080000601 | Ареометры | ASTM PA |  | 32310-06 | 960
23880 | 436-2 | 080000601 | Ареометры стеклянные | BS 718 серий L50, L50SP |  | 49043-12 | 960
23881 | 436-2 | 080000601 | Ареометры стеклянные | АОН-1, АОН-2, АОН-3, АОН-4, АНТ-1, АНТ-2, АН, АМ, АМТ, АУ, АЭ-1, АЭ-2, АК, АГ, АСП-1, АСП-2, АСП-3, АСП-Т, АСТ-1, АСТ-2, АС-2, АС-3, АЭГ |  | 78842-20 | 960
23882 | 436-2 | 080000601 | Ареометры стеклянные для нефти (без температурной шкалы) | Нет данных |  | 22756-09 | 960
23883 | 436-2 | 080000601 | Ареометры общего назначения | АОН-1 1000 - 1060 |  | 26768-04 | 960
23884 | 436-2 | 080000601 | Ареометры для морской воды | АМВ |  | 9299-83 | 960
23885 | 436-2 | 080000601 | Ареометры стеклянные | АОН-1, АОН-2, АОН-3, АОН-4, АОН-5, АНТ-1, АНТ-2, АН, АМ, АМ-1, АМТ, АУ, АЭ-1, АЭ-2, АЭ-3, АК, АГ, АСП-1, АСП-2, АСП-3, АСП-4, АСП-Т, АЭГ, АСТ-1, АСТ-2, АС-1, АС-2, АС-3, АМВ |  | 69567-17 | 960
23886 | 436-2 | 080000601 | Ареометры стеклянные общего назначения | L50SP |  | 39022-08 | 960
23887 | 436-2 | 080000601 | Ареометры стеклянные (с температурной шкалой) | АОН-1, АОН-2, АОН-3, АОН-4, АОН-5, АНТ-1, АНТ-2, АН, АСП-1, АСП-2, АСП-3, АСП-Т, АМТ, AM, АМ-1, АК-1, АК-2, АЕ-1, АЕ-2, АЕ-3, АСТ-1, АСТ-2, АС-1, АС-2, АС-3, АУ |  | 22756-04 | 1690
23888 | 436-2 | 080000601 | Ареометры стеклянный общего назначения | АОН-1, АОН-2, АОН-3, АОН-4, АОН-5 |  | 9298-06 | 960
23889 | 436-2 | 080000601 | Ареометры общего назначения | АОН-1, АОН-2, АОН-3, АОН-4 |  | 9298-83 | 960
23890 | 436-2 | 080000601 | Ареометры стеклянные (без температурной шкалы) | АОН-1, АОН-2, АОН-3, АОН-4, АОН-5, АНТ-1, АНТ-2, АН, АСП-1, АСП-2, АСП-3, АСП-Т, АМТ, AM, АМ-1, АК-1, АК-2, АЕ-1, АЕ-2, АЕ-3, АСТ-1, АСТ-2, АС-1, АС-2, АС-3, АУ |  | 22756-04 | 960
23891 | 436-2 | 080000601 | Ареометры для грунта | АГ |  | 9294-83 | 960
23892 | 436-2 | 080000601 | Ареометры | АМВ |  | 9208-83 | 960
23893 | 436-2 | 080000601 | Ареометры стеклянные | АОН-1, АОН-2, АОН-3, АОН-4, АОН-5, АНТ-1, АНТ-2, АН, AM, АМТ, АМ-1, АУ, АЭ-1, АЭ-2, АЭ-3, АК, A1, АСП-1, АСП-2, АСП-3, АСП-Т, АСП-4, АЭГ, АСТ-1, АСТ-2, АС-1, АС-2, АС-3, АМВ |  | 34711-07 | 960
23894 | 436-2 | 080000601 | Ареометры общего назначения | АОН-1, АОН-2, АОН-3, АОН-4 |  | 9298-04 | 960
23895 | 436-2 | 080000601 | Ареометры стеклянные (без температурной шкалы) | АОН-1, АОН-2, АОН-3, АОН-4, АНТ-1, АНТ-2, АН, АСП-1, АСП-2, АСП-3, АСП-Т, АМТ, АМ, АМ-1, АК-1, АК-2, АЕ-1, АЕ-2, АЕ-3, АЕГ |  | 22756-02 | 960
23896 | 436-2 | 080000602 | Ареометры для нефти стеклянные | АНТ-1, АНТ-2 |  | 28386-04 | 960
23897 | 436-2 | 080000602 | Ареометры стеклянные и термоареометры (без температурной шкалы) | L50, L50SP, API (ареометр) и API (термоареометр) |  | 33509-06 | 960
23898 | 436-2 | 080000602 | Ареометры стеклянные | АСШ |  | 49269-12 | 960
23899 | 436-2 | 080000602 | Ареометры для нефти стеклянные | Нет данных |  | 28386-07 | 960
23900 | 436-2 | 080000602 | Ареометры стеклянные для нефти (без температурной шкалы) | АН, АНТ-1, АНТ-2 |  | 37028-08 | 960
23901 | 436-2 | 080000602 | Ареометры стеклянные | L20, L50, L50SP, M50, M50SP, M100, S50, S50SP, АНТ-1, АН-1, АНТ-2, АН-2, АН, АОН, АМК, АСО-1, АСО-2, АУК-1, АУК-2, АУК-3, АУК-4, АМВ, АЭГ |  | 69568-17 | 960
23902 | 436-2 | 080000602 | Ареометры для нефти (поверка без термошкалы) | АН, АНТ-1, АНТ-2 |  | 9292-83 | 960
23903 | 436-2 | 080000602 | Наборы ареометров стеклянные | BS 718 мод. L50SP и M50SP |  | 31466-06 | 960
23904 | 436-2 | 080000602 | Ареометры для нефти | АНТ-1, АНТ-2, АН |  | 9292-07 | 960
23905 | 436-2 | 080000603 | Ареометры для молока | АМ, АМТ |  | 9296-07 | 960
23906 | 436-2 | 080000603 | Ареометры для молока (без температурной шкалы) | АМ, АМТ |  | 9296-83 | 960
23907 | 436-2 | 080000604 | Ареометры для урины | АУ |  | 29133-05 | 960
23908 | 436-2 | 080000604 | Ареометры для урины | АУ |  | 829-85 | 960
23909 | 436-2 | 080000605 | Ареометры для электролита | АЭ-1, АЭ-3 |  | 9295-83 | 960
23910 | 436-2 | 080000606 | Ареометры для кислот | АК |  | 2328-05 | 960
23911 | 436-2 | 080000607 | Ареометры для спирта (поверка без термошкалы) | АСП-1, АСП-2, АСП-3, АСПТ |  | 9293-99 | 960
23912 | 436-2 | 080000607 | Ареометры для спирта | АСП-1, АСП-2, АСП-3, АСПТ |  | 9293-07 | 960
23913 | 436-2 | 080000607 | Ареометры для спирта | АСП-1, АСП-2, АСП-3, АСПТ |  | 9293-04 | 960
23914 | 436-2 | 080000607 | Ареометры для спирта | БС2 |  | 6616-78 | 960
23915 | 436-2 | 080000607 | Ареометры для спирта | АСП-1, АСП-2, АСП-3, АСПТ |  | 9293-83 | 960
23916 | 436-2 | 080000608 | Ареометры-сахаромеры | АСТ-1, АСТ-2, АС-2, АС-3 |  | 9297-83 | 960
23917 | 436-2 | 080000609 | Ареометры-гидрометры | АЭГ |  | 1019-05 | 960
23918 | 436-2 | 080000610 | Ареометры для молока (с температурной шкалой) | АМ, АМТ |  | 9296-83 | 1690
23919 | 436-2 | 080000610 | Ареометры для спирта (поверка с термошкалой) | АСПТ |  | 9293-99 | 1690
23920 | 436-2 | 080000610 | Ареометры-сахаромеры (с термошкалой) | АСТ-1, АСТ-2, АС-2, АС-3 |  | 9297-83 | 1690
23921 | 436-2 | 080000610 | Ареометры для нефти (поверка с термошкалой) | АН, АНТ-1, АНТ-2 |  | 9292-83 | 1690
23922 | 436-2 | 080000610 | Ареометры стеклянные (с температурной шкалой) | АОН-1, АОН-2, АОН-3, АОН-4, АНТ-1, АНТ-2, АН, АСП-1, АСП-2, АСП-3, АСП-Т, АМТ, АМ, АМ-1, АК-1, АК-2, АЕ-1, АЕ-2, АЕ-3, АЕГ |  | 22756-02 | 1690
23923 | 436-2 | 080000610 | Ареометры для спирта (с температурной шкалой) | АСПТ |  | 9293-04 | 1690
23924 | 436-2 | 080000610 | Ареометры стеклянные (с тепмературной шкалой) | Нет данных |  | 22756-09 | 1690
23925 | 436-2 | 080000610 | Ареометры стеклянные и термоареометры (с температурной шкалой) | L50, L50SP, API (ареометр) и API (термоареометр) |  | 33509-06 | 1690
23926 | 436-2 | 080000705 | Ареометры стеклянные общего назначения | BS 718 серий L50, L50/SP |  | 26915-04 | 4840
23927 | 436-2 | 080000705 | Ареометры | BS 718 P серий L50, L50/SP, M50, M50/SP, M100, S50, S50/SP |  | 32313-06 | 4840
23928 | 436-2 | 080000705 | Ареометры стеклянные ( от 0,700 до 1,500 г/см3) с поправками | BS 718 |  | 66949-17 | 4840
23929 | 436-2 | 080000705 | Ареометры стеклянные ( от 0,650 до 1,350 г/см3) с поправками | BS 718 |  | 66949-17 | 4840
23930 | 436-2 | 080000705 | Ареометры | DIN 12791 P серий L50, L50/SP, M50, M50/SP, M100, M100/Th, S50, S50/SP |  | 32311-06 | 4840
23931 | 436-2 | 080000705 | Ареометры стеклянные ( от 0,650 до 1,850 г/см3) с поправками | BS 718 |  | 66949-17 | 4840
23932 | 436-2 | 080000801 | Плотномеры | DE |  | 19131-08 |  | 8710
23933 | 436-2 | 080000801 | Анализаторы плотности жидкостей | DMA |  | 39787-08 | 8710 | 8710
23934 | 436-2 | 080000801 | Плотномеры | DA-100M |  | 16388-97 | 8710 | 8710
23935 | 436-2 | 080000801 | Плотномеры вибрационные | ВИП-2 |  | 14877-01 | 8710 | 8710
23936 | 436-2 | 080000801 | Измерители плотности жидкостей вибрационные | ВИП-2М и ВИП-2МР |  | 27163-09 | 8710 | 8710
23937 | 436-2 | 080000801 | Измерители относительной плотности жидкостей и объемного содержания спирта | DENSIMAT-ALCOMAT |  | 16745-97 | 8710 | 8710
23938 | 436-2 | 080000801 | Плотномеры-рефрактометры | DM и RM |  | 44178-15 | 8710 | 8710
23939 | 436-2 | 080000801 | Измерители плотности жидкостей вибрационные | ВИП-2М |  | 27163-04 | 8710 | 8710
23940 | 436-2 | 080000801 | Плотномеры портативные лабораторные | DM 300 мод. DM-310A, DM-310B, DM-310C, DM-320A PC, DM-320B PC, DM-320C PC, DM-320A PPC, DM-320B PPC, DM-320C PPC |  | 23794-02 | 8710 | 8710
23941 | 436-2 | 080000801 | Денсиметры | DMA 4500, DMA 5000, DMA 35N, DMA 38, DMA 4000, DMA-512P |  | 15110-04 | 8710 | 8710
23942 | 436-2 | 080000801 | Измерители плотности | DA |  | 44575-10 | 8710 | 8710
23943 | 436-2 | 080000801 | Денситометры | DМA 35, DМA 38, DМA 48, DМA 58, DМA 401YH, DМA 512P, DМA 602, DМA 3000 DIP-IN |  | 15110-96 | 8710 | 8710
23944 | 436-2 | 080000801 | Плотномеры | DA |  | 21427-07 | 8710 | 8710
23945 | 436-2 | 080000801 | Денсиметры | 921 |  | 14049-94 | 8710 | 8710
23946 | 436-2 | 080000801 | Плотномеры | DE |  | 19131-01 | 8710 | 8710
23947 | 436-2 | 080000801 | Плотномеры | DE |  | 19131-06 |  | 8710
23948 | 436-2 | 080000801 | Плотномеры автоматические | VIDA |  | 50309-12 | 8710 | 8710
23949 | 436-2 | 080000801 | Денситометры | DMA 35n, DMA 3000 Dip-in, DMA 38, DMA 4500, DMA 5000, DMA 401 YH, DMA 512P, DMA 602 |  | 15110-99 |  | 8710
23950 | 436-2 | 080000801 | Рефрактометры-плотномеры | DM40 |  | 44178-10 | 8710 | 8710
23951 | 436-2 | 080000802 | Плотномеры | ПЛОТ-3 |  | 20270-12 | 10240 | 10240
23952 | 436-2 | 080000802 | Плотномеры | Densito |  | 72319-18 | 10240 | 10240
23953 | 436-2 | 080000802 | Плотномеры | DA |  | 21427-07 | 10240 | 10240
23954 | 436-2 | 080000802 | Плотномеры портативные | DM-230.1A и DM-230.2A |  | 51123-12 | 10240 | 10240
23955 | 436-2 | 080000802 | Плотномеры | Densito 30PX |  | 22328-06 | 10240 | 10240
23956 | 436-2 | 080000802 | Плотномеры портативные лабораторные | DM 340 |  | 29865-05 | 10240 | 10240
23957 | 436-2 | 080000802 | Плотномеры портативные | DM-230 |  | 23500-08 | 10240 | 10240
23958 | 436-2 | 080000810 | Плотномеры-рефрактометры | D, Easy D, |  | 74722-19 |  | 8710
23959 | 436-2 | 080000810 | Анализаторы жидкостей | DSA 5000M и Soft Drink Analyzer M |  | 76840-19 |  | 8710
23960 | 436-2 | 080000810 | Плотномеры автоматические портативные | DMA 35 |  | 50308-12 | 8710 | 8710
23961 | 436-2 | 080000810 | Анализаторы плотности жидкостей портативные | DMA 35 Version 4, Snap 50, Snap 51 |  | 74283-19 | 8710 | 8710
23962 | 436-2 | 080000810 | Измерители относительной плотности жидкостей | Densimat |  | 16745-04 | 8710 | 8710
23963 | 436-2 | 080000810 | Плотномеры автоматические (только по каналу плотности жидкости) | DDM 2910, DDM 2911 |  | 40144-08 | 8710 | 8710
23964 | 436-2 | 080000810 | Анализаторы плотности | DMA 501, DMA 1001 |  | 78065-20 | 8710 | 8710
23965 | 436-2 | 080000810 | Анализаторы жидкости | DSA 48, Beer Analyzer |  | 15111-96 | 8710 | 8710
23966 | 436-2 | 080000810 | Анализаторы пива | MDA 200, MDA 300P |  | 17692-98 | 8710 | 8710
23967 | 436-2 | 080000811 | Анализаторы молока вискозиметрические | Соматос-В |  | 47396-11 | 8710 | 8710
23968 | 436-2 | 080000811 | Анализаторы качества молока | Лактан |  | 73987-19 | 8710
23969 | 436-2 | 080000811 | Анализаторы молока | MilkoScan Minor 4, MilkoScan Minor 6 |  | 25334-08 | 8710 | 8710
23970 | 436-2 | 080000811 | Анализаторы молока и молочных продуктов | Lactoscope |  | 21056-01 | 8710 | 8710
23971 | 436-2 | 080000811 | Анализаторы молока, молочных продуктов и соков | MilkoScan FT 120, MilkoScan FT1, MilkoScan FT1 Advanced и MilkoScan FT 2 |  | 16424-12 | 8710 | 8710
23972 | 436-2 | 080000811 | Анализаторы молока | Lactoscan, Lactoscan-1 |  | 29679-05 | 8710 | 8710
23973 | 436-2 | 080000811 | Анализаторы молока и молочных продуктов | LactoScope Filter C3/C4, LactoScope Filter C3+/C4+, LactoScope FTIR Advanced |  | 21056-08 | 8710 | 8710
23974 | 436-2 | 080000811 | Анализаторы молока | Ekomilk, Ekomilk-M, Ekomilk-Ultra, Ekomilk-Ultra Pro, Ekomilk-Total |  | 39992-08 | 8710 | 8710
23975 | 436-2 | 080000811 | Анализаторы молока | моделей Эксперт Стандарт, Эксперт Профи, Эксперт Супер Плем |  | 70008-17 | 8710
23976 | 436-2 | 080000811 | Анализаторы молока | MilkoScan Minor 4, MilkoScan Minor 6 |  | 25334-03 | 8710 | 8710
23977 | 436-2 | 080000811 | Анализаторы молока | Lactoscan, Lactoscan-1 |  | 29679-10 | 8710 | 8710
23978 | 436-2 | 080000811 | Анализаторы качества молока | Лактан 1-4 М |  | 46032-10 | 8710
23979 | 436-2 | 080000811 | Анализаторы молока и сливок | Lactoscan FarmEco, Lactoscan S, Lactoscan SH, Lactoscan MCCW |  | 67950-17 | 8710 | 8710
23980 | 436-2 | 080000811 | Анализаторы молока и сливок | Ультрасоник А33 и Ультрасоник А37 |  | 57864-14 | 8710
23981 | 436-2 | 080001102 | Вискозиметры капиллярные стеклянные | ВПЖ-4м серии \Labtex\ |  | 28852-05 | 3930 | 3930
23982 | 436-2 | 080001102 | Вискозиметры капиллярные стеклянные | ВПЖ-1, ВПЖ-2, ВПЖ-3, ВПЖ-4, ВНЖ |  | 37119-08 | 3930 | 3930
23983 | 436-2 | 080001102 | Вискозиметры капиллярные стеклянные | ВПЖ-1 |  | 2406-01 | 3930 | 3930
23984 | 436-2 | 080001102 | Вискозиметры капиллярные стеклянные | TM \Ulab\ типа ВНЖ, ВПЖ-1, ВПЖ-2, ВПЖ-3, ВПЖ-4 |  | 57645-14 | 3930
23985 | 436-2 | 080001102 | Вискозиметры капиллярные стеклянные | ВПЖ и ВНЖ |  | 49590-12 | 3930 | 3930
23986 | 436-2 | 080001102 | Вискозиметры капиллярные стеклянные | Канон-Фенске |  | 29324-05 | 3930 | 3930
23987 | 436-2 | 080001102 | Вискозиметры капиллярные стеклянные | ВПЖ и ВНЖ | исп. ВПЖ | 54038-13 | 3930 | 3930
23988 | 436-2 | 080001102 | Вискозиметры стеклянные капиллярные | CANNON |  | 50095-12 | 3930 | 3930
23989 | 436-2 | 080001102 | Вискозиметры капиллярные стеклянные | Ubbelohde |  | 35410-07 | 3930 | 3930
23990 | 436-2 | 080001102 | Вискозиметры капиллярные | ВПЖ-4 |  | 2405-69 | 3930 | 3930
23991 | 436-2 | 080001102 | Вискозиметры капиллярные стеклянные | ВПЖ-1, ВПЖ-2, ВПЖ-4, ВНЖ |  | 36857-08 | 3930 | 3930
23992 | 436-2 | 080001102 | Вискозиметры капиллярные стеклянные | ВПЖ-2 |  | 2465-01 | 3930 | 3930
23993 | 436-2 | 080001102 | Вискозиметры капиллярные стеклянные | ВПЖ-4 |  | 2405-01 | 3930 | 3930
23994 | 436-2 | 080001102 | Вискозиметры капиллярные стеклянные | ВПЖ серии Labtex |  | 44505-10 | 3930 | 3930
23995 | 436-2 | 080001102 | Вискозиметры капиллярные стеклянные | ВПЖ серии Labtex |  | 65487-16 | 3930
23996 | 436-2 | 080001102 | Вискозиметры капиллярные стеклянные | ВПЖ-1 |  | 2406-69 | 3930
23997 | 436-2 | 080001102 | Вискозиметры капиллярные стеклянные | ВПЖ и ВНЖ |  | 71164-18 | 3930
23998 | 436-2 | 080001102 | Вискозиметры капиллярные стеклянные | ВПЖ-2 |  | 2465-69 | 3930 | 3930
23999 | 436-2 | 080001102 | Вискозиметры капиллярные стеклянные | ВПЖ-2м серии \Labtex\ |  | 28854-05 | 3930 | 3930
24000 | 436-2 | 080001102 | Вискозиметры капиллярные стеклянные | ВПЖ и ВНЖ | исп. ВНЖ | 54038-13 | 4530 | 4530
24001 | 436-2 | 080001103 | Вискозиметры капиллярные стеклянные | ВПЖ-3 |  | 2510-69 | 3930
24002 | 436-2 | 080001104 | Вискозиметры капиллярные стеклянные | ВНЖ серии Labtex |  | 38992-08 | 4530
24003 | 436-2 | 080001104 | Вискозиметры капиллярные стеклянные | ВНЖ серии Labtex |  | 75290-19 | 4530
24004 | 436-2 | 080001104 | Вискозиметры капиллярные (Уббелоде) | 501 01 |  | 21383-01 | 4530
24005 | 436-2 | 080001104 | Вискозиметры капиллярные (Уббелоде) | 501 03 |  | 21382-01 | 4530
24006 | 436-2 | 080001104 | Вискозиметры капиллярные (Уббелоде) | 501 10 |  | 21381-01 | 4530
24007 | 436-2 | 080001104 | Вискозиметры капиллярные (Уббелоде) | 501 00 |  | 21384-01 | 4530
24008 | 436-2 | 080001104 | Вискозиметры капиллярные (Уббелоде) | 501 11 |  | 21380-01 | 4530
24009 | 436-2 | 080001104 | Вискозиметры капиллярные стеклянные | ВНЖ |  | 16191-97 | 4530 | 4530
24010 | 436-2 | 080001104 | Вискозиметры капиллярные (Уббелоде) | 501 13 |  | 21379-01 | 4530
24011 | 436-2 | 080001104 | Вискозиметры капиллярные стеклянные | модификации BS/IP/RF U |  | 33388-06 | 4530 | 4530
24012 | 436-2 | 080001104 | Вискозиметры капиллярные стеклянные | ВНЖ |  | 16191-06 | 4530
24013 | 436-2 | 080001200 | Вискозиметры | ВУ |  | 9631-84 | 1270 | 1270
24014 | 436-2 | 080001203 | Вискозиметры для определения условной вязкости лакокрасочных материалов (за 2 сопла) | ВЗ-246 |  | 36198-07 | 3440
24015 | 436-2 | 080001203 | Вискозиметры для определения условной вязкости лакокрасочных материалов (за 3 сопла) | ВЗ-246 |  | 36198-07 | 5300
24016 | 436-2 | 080001203 | Вискозиметры (2 сопла) | ВЗ-246 |  | 54137-13 | 3440
24017 | 436-2 | 080001203 | Вискозиметры для определения условной вязкости лакокрасочных материалов (за 2 сопла) | В3-246 |  | 8949-00 | 3440 | 3440
24018 | 436-2 | 080001203 | Вискозиметры чашечные (2 сопла) | Константа ВЗ |  | 60166-15 | 3440
24019 | 436-2 | 080001204 | Вискозиметры для определения условной вязкости лакокрасочных материалов (за 3 сопла) | В3-246 |  | 8949-00 | 5300 | 5300
24020 | 436-2 | 080001204 | Вискозиметры (3 сопла) | ВЗ-246 |  | 54137-13 | 5300
24021 | 436-2 | 080001204 | Вискозиметры чашечные (3 сопла) | Константа ВЗ |  | 60166-15 | 5300
24022 | 436-2 | 080001301 | Вискозиметры для определения условной вязкости лакокрасочных материалов (за 1 сопло) | ВЗ-246 |  | 36198-07 | 1810
24023 | 436-2 | 080001301 | Вискозиметры | ВЗ-1, DIN, ASTM |  | 9156-83 | 1810
24024 | 436-2 | 080001301 | Вискозиметры для определения условной вязкости лакокрасочных материалов (1 сопло) | В3-246 |  | 8949-00 | 1810 | 1810
24025 | 436-2 | 080001301 | Вискозиметры чашечные (1 сопло) | Константа ВЗ |  | 60166-15 | 1810
24026 | 436-2 | 080001301 | Вискозиметры (1 сопло) | ВЗ-246 |  | 54137-13 | 1810
24027 | 436-2 | 080001301 | Вискозиметр (3 сопла) | В3-246 |  | 8949-82 | 5300
24028 | 436-2 | 080001301 | Вискозиметры (1 сопло) | В3-246 |  | 8949-82 | 1810
24029 | 436-2 | 080001302 | Анализаторы числа падений | Falling Number |  | 16102-97 | 4690 | 4690
24030 | 436-2 | 080001302 | Анализаторы | Falling Number мод. 1300, 1500, 1700, 1900 |  | 34180-07 | 4690 | 4690
24031 | 436-2 | 080001302 | Приборы для определения числа падения частиц | FN |  | 77559-20 |  | 4690
24032 | 436-2 | 080001302 | Приборы для определения числа падения | ПЧП-7 |  | 39628-08 | 4690 | 4690
24033 | 436-2 | 080001302 | Приборы для определения числа падения | "ПЧП-М" |  | 81582-21 | 4690 | 4690
24034 | 436-2 | 080001302 | Приборы для определения числа падения | ПЧП-3 | ПЧП-3 | 14814-14 | 4690 | 4690
24035 | 436-2 | 080001302 | Приборы для определения числа падения | ПЧП-3 |  | 14814-00 | 4690 | 4690
24036 | 436-2 | 080001302 | Анализаторы | Falling Number 1000 |  | 69036-17 |  | 4690
24037 | 436-2 | 080001302 | Анализаторы числа падения в зерне и муке | AMYLAB FN |  | 77170-19 | 4690 | 4690
24038 | 436-2 | 080001341 | Вискозиметры с падающим шаром (за 1 шар) | KF 20 |  | 18114-99 | 7200 | 7200
24039 | 436-2 | 080001341 | Вискозиметры с падающим шаром (за 1 шар) | KF3.2 |  | 23961-02 | 7200 | 7200
24040 | 436-2 | 080001350 | Реометры | Physica MCR 5x/10x/30x/50x/Smartpave |  | 43310-09 | 5510 | 5510
24041 | 436-2 | 080001350 | Вискозиметры автоматические капиллярные | АКВ-2 |  | 8948-02 | 5510 | 5510
24042 | 436-2 | 080001350 | Микровискозиметры автоматизированные | Lovis 2000M, Lovis 2000ME |  | 55545-13 |  | 5510
24043 | 436-2 | 080001350 | Вискозиметры | LEKI |  | 37802-08 | 5510 | 5510
24044 | 436-2 | 080001350 | Вискозиметры ротационные | Fann Model 35SA |  | 38487-08 | 5510
24045 | 436-2 | 080001350 | Вискозиметры ротационные | Rheotest, мод. RN 4.1 и RN 4.1 SE |  | 22819-07 |  | 5510
24046 | 436-2 | 080001350 | Вискозиметры Брукфильда (Brookfield) ротационные (за 1 шпиндель) | DV-II+ |  | 19122-99 | 5510 | 5510
24047 | 436-2 | 080001350 | Вискозиметры, термометры ротационные | VT550 |  | 15545-96 | 5510 | 5510
24048 | 436-2 | 080001350 | Вискозиметры Брукфильда ротационные (за 1 шпиндель) | DV2T, DV3T |  | 56848-14 | 5510 | 5510
24049 | 436-2 | 080001350 | Вискозиметры Брукфильда ротационные (за 1 шпиндель) | DV-II+PRO |  | 19122-11 | 5510 | 5510
24050 | 436-2 | 080001350 | Вискозиметры ротационные (за 1 ротор) | Haitongda |  | 70865-18 |  | 5510
24051 | 436-2 | 080001350 | Вискозиметры ротационные | Lamy Rheology мод. First RM, RM 100, RM 200, RM 300 |  | 41593-09 | 5510 | 5510
24052 | 436-2 | 080001350 | Вискозиметры капиллярные автоматические | АКВ-2ЖВ |  | 28799-15 |  | 5510
24053 | 436-2 | 080001350 | Вискозиметры ротационные (за один шпиндель) | FUNGILAB мод. ALPHA, SMART, EXPERT, PREMIUM |  | 51731-12 | 5510 | 5510
24054 | 436-2 | 080001350 | Вискозиметры ротационные (за 1 шпиндель) | Rheomat R180 |  | 88356-23 | 5510
24055 | 436-2 | 080001350 | Вискозиметр ротационный | Fann мод. 35SA |  | 28068-04 | 5510 | 5510
24056 | 436-2 | 080001350 | Реометры | RheolabQC |  | 42004-09 |  | 5510
24057 | 436-2 | 080001350 | Вискозиметры ротационные ( поверки только по каналу вязкости) | Lamy Rheology |  | 81054-21 | 5510
24058 | 436-2 | 080001350 | Вискозиметры ротационные | Rheotest |  | 22819-02 | 5510 | 5510
24059 | 436-2 | 080001350 | Вискозиметры ротационные | HAAKE |  | 72700-18 | 5510 | 5510
24060 | 436-2 | 080001350 | Вискозиметры Брукфильда (за 1 шпиндель) | CAP |  | 36882-08 | 5510 | 5510
24061 | 436-2 | 080001350 | Вискозиметры ротационные (1 пара) | MC 1, LS 100 |  | 15113-96 | 5510 | 5510
24062 | 436-2 | 080001350 | Вискозиметры Брукфильда ротационные (за 1 шпиндель) | DV-II+PRO |  | 19122-05 | 5510 | 5510
24063 | 436-2 | 080001350 | Вискозиметры ротационные | ViscoQC 100 |  | 76069-19 | 5510 | 5510
24064 | 436-2 | 080001350 | Вискозиметры ротационные | Реотест 2.1 |  | 8307-81 | 5510 | 5510
24065 | 436-2 | 080001350 | Реометры | HAAKE | Viscotester iQ Air | 72701-18 |  | 5510
24066 | 436-2 | 080001350 | Прибор для определения динамической вязкости | LVT |  | 19465-00 | 5510 | 5510
24067 | 436-2 | 080001350 | Анализаторы вязкости | HVM 472 |  | 30086-05 |  | 5510
24068 | 436-2 | 080001350 | Вискозиметры Брукфильда ротационные (за 1 измерит. систему, в том числе датчик температуры) | DV |  | 83601-21 | 5510 | 5510
24069 | 436-2 | 080001350 | Вискозиметры портативные (за 1 капилляр) | MiniVisc 3000, 3050 |  | 78179-20 | 5510 | 5510
24070 | 436-2 | 080001350 | Вискозиметры ротационные (за 1 шпиндель) | LAMY RHEOLOGY |  | 85666-22 | 5510
24071 | 436-2 | 080001350 | Вискозиметры | Rheomat R 120, R 123, R 140, R 180T |  | 58073-14 | 5510 | 5510
24072 | 436-2 | 080001350 | Вискозиметры ротационные | ViscoTester |  | 22210-07 | 5510 | 5510
24073 | 436-2 | 080001350 | Вискозиметры автоматические для измерения кинематической вязкости | AKV, мод. AKV-201, AKV-202 |  | 37803-08 |  | 5510
24074 | 436-2 | 080001350 | Реометры модульные компактные (за 1 шпиндель) | MCR |  | 84884-22 |  | 5510
24075 | 436-2 | 080001350 | Вискозиметры ротационные | FUNGILAB |  | 71452-18 | 5510
24076 | 436-2 | 080001350 | Вибровискозиметры (поверка только канала вязкости) | SV-10, SV-10A, SV-1A |  | 26689-08 | 5510 | 5510
24077 | 436-2 | 080001350 | Вискозиметры | OFITE |  | 74065-19 | 5510 | 5510
24078 | 436-2 | 080001350 | Вискозиметры ротационные ( поверки только по каналу вязкости) | Lamy Rheology |  | 62867-15 | 5510 | 5510
24079 | 436-2 | 080001350 | Вискозиметры ротационные (за 1 шпиндель) | ROTAVISC |  | 76789-19 | 5510 | 5510
24080 | 436-2 | 080001350 | Вискозиметры ротационные | ViscoQC 300 |  | 77341-20 | 5510 | 5510
24081 | 436-2 | 080001350 | Реометры ротационные (за 1 шпиндель) | LAMY RHEOLOGY |  | 85617-22 | 5510
24082 | 436-2 | 080001350 | Вискозиметры ротационные (с термостатом) | VISCO |  | 67728-17 | 5440 | 5440
24083 | 436-2 | 080001350 | Вискозиметр | LVDV-I+ |  | 24418-03 | 5510 | 5510
24084 | 436-2 | 080001351 | Вискозиметры Штабингера | SVM 3000 |  | 28519-05 |  | 13870
24085 | 436-2 | 080001351 | Вискозиметры Штабингера | серии SVM |  | 67298-17 |  | 13870
24086 | 436-2 | 080001351 | Вискозиметры Штабингера | SVM 3000 |  | 45144-10 |  | 13870
24087 | 436-2 | 090000399 | Анализаторы элементные, титраторы лабораторные и автоматические | АН-7529М, АН-7560М |  | 27159-04 | 9500 | 9500
24088 | 436-2 | 090000399 | Анализаторы элементные, титраторы лабораторные и автоматические | Compact |  | 65094-16 |  | 9500
24089 | 436-2 | 090000399 | Анализаторы элементные, титраторы лабораторные и автоматические | 852 Titrando |  | 53445-13 | 9500 | 9500
24090 | 436-2 | 090000399 | Анализаторы элементные, титраторы лабораторные и автоматические (за 1 канал) | TOC-5000A, TOC-5050A, TOC-4100, TOC-VE, TOC-VCSH/CSN, TOC-VCPH/CPN, TOC-VWS/WP |  | 19385-02 | 9500 | 9500
24091 | 436-2 | 090000399 | Анализаторы элементные, титраторы лабораторные и автоматические | АТП |  | 36278-07 | 9500 | 9500
24092 | 436-2 | 090000399 | Анализаторы элементные, титраторы лабораторные и автоматические | 900 Titrando |  | 46718-11 | 9500 | 9500
24093 | 436-2 | 090000399 | Анализаторы элементные, титраторы лабораторные и автоматические | T |  | 33902-07 | 9500 | 9500
24094 | 436-2 | 090000399 | Анализаторы элементные, титраторы лабораторные и автоматические | МЕТАВАК-CS |  | 40818-09 | 9500 | 9500
24095 | 436-2 | 090000399 | Анализаторы элементные, титраторы лабораторные и автоматические | Compact мод. G20 |  | 42899-09 | 9500 | 9500
24096 | 436-2 | 090000399 | Анализаторы элементные, титраторы лабораторные и автоматические | АН-7529, АН-7560 |  | 5647-76 |  | 9500
24097 | 436-2 | 090000399 | Анализаторы элементные, титраторы лабораторные и автоматические | Titration Compact |  | 40628-09 | 9500 | 9500
24098 | 436-2 | 090000399 | Анализаторы элементные, титраторы лабораторные и автоматические | АТП |  | 22648-02 | 9500 | 9500
24099 | 436-2 | 090000399 | Анализаторы элементные, титраторы лабораторные и автоматические (за 1 канал) | LECO |  | 16840-06 |  | 9500
24100 | 436-2 | 090000399 | Анализаторы элементные, титраторы лабораторные и автоматические | TCH, ROH, TCHEN серии 600 |  | 31139-06 |  | 9500
24101 | 436-2 | 090000399 | Анализаторы элементные, титраторы лабораторные и автоматические | 900 Ti-Touch мод. 915 KF Ti-Touch, 916 Ti-Touch |  | 55658-13 | 9500 | 9500
24102 | 436-2 | 090000399 | Анализаторы элементные, титраторы лабораторные и автоматические | Cou-Lo Aquamax KF |  | 39289-08 | 9500 | 9500
24103 | 436-2 | 090000399 | Анализаторы элементные, титраторы лабораторные и автоматические (за 1 канал) | Leco RH-1E |  | 20548-00 | 9500 | 9500
24104 | 436-2 | 090000399 | Анализаторы элементные, титраторы лабораторные и автоматические | 700 Titrino и 800 Titrando |  | 15494-07 | 9500 | 9500
24105 | 436-2 | 090000399 | Анализаторы элементные, титраторы лабораторные и автоматические | Metrohm Eco Titrator |  | 78867-20 | 9500 | 9500
24106 | 436-2 | 090000399 | Анализаторы элементные, титраторы лабораторные и автоматические | 831 |  | 25879-03 | 9500 | 9500
24107 | 436-2 | 090000399 | Анализаторы элементные, титраторы лабораторные и автоматические (за 1 канал) | TC, RO, TN серии 300, 400, 500, 600 |  | 13899-05 | 9500 | 9500
24108 | 436-2 | 090000399 | Анализаторы элементные, титраторы лабораторные и автоматические | LECO мод. FP628/FP628S, CN628/CN628S, CHN628/ CHN628S, TruSpec |  | 56584-14 | 9500 | 9500
24109 | 436-2 | 090000399 | Анализаторы элементные, титраторы лабораторные и автоматические | БАТ-15.2МП |  | 66246-16 | 9500 | 9500
24110 | 436-2 | 090000399 | Анализаторы элементные, титраторы лабораторные и автоматические | Titrino (мод. 794, 798, 799), Titrando (мод. 808, 809, 857, 888, 890), Titrino plus (мод. 848, 877) |  | 25075-08 | 9500 | 9500
24111 | 436-2 | 090000399 | Анализаторы элементные, титраторы лабораторные и автоматические | TC, RO, TN серий 400, 500, 600 |  | 45015-10 |  | 9500
24112 | 436-2 | 090000399 | Анализаторы элементные, титраторы лабораторные и автоматические | TITROMATIC, TITROMATIC KF |  | 24770-08 |  | 9500
24113 | 436-2 | 090000399 | Анализаторы элементные, титраторы лабораторные и автоматические (за 1 канал) | TC, RO, TN |  | 13899-02 | 9500 | 9500
24114 | 436-2 | 090000399 | Анализаторы элементные, титраторы лабораторные и автоматические (за 1 элемент) | Fusion Master ONH |  | 67744-17 |  | 9500
24115 | 436-2 | 090000399 | Анализаторы элементные, титраторы лабораторные и автоматические (за 1 канал) | 700 Titrino |  | 15494-02 | 9500 | 9500
24116 | 436-2 | 090000399 | Анализаторы элементные, титраторы лабораторные и автоматические | 700 Titrino (мод. 736GP, 716DMS, 702SM, 719S, 720KFS, 701KF, Dosimat 665) |  | 15494-96 | 9500 | 9500
24117 | 436-2 | 090000399 | Анализаторы элементные, титраторы лабораторные и автоматические | MKC |  | 31007-11 | 9500 | 9500
24118 | 436-2 | 090000399 | Анализаторы элементные, титраторы лабораторные и автоматические | TitroLine® |  | 56289-14 | 9500
24119 | 436-2 | 090000399 | Анализаторы элементные, титраторы лабораторные и автоматические | ORION мод. 930, 950, 960 |  | 16731-04 | 9500 | 9500
24120 | 436-2 | 090000399 | Анализаторы элементные, титраторы лабораторные и автоматические (за 1 канал) | LECO |  | 16840-03 | 9500 | 9500
24121 | 436-2 | 090000399 | Анализаторы элементные, титраторы лабораторные и автоматические (за 1 канал) | ELTRA CS |  | 16858-97 | 9500 | 9500
24122 | 436-2 | 090000399 | Анализаторы элементные, титраторы лабораторные и автоматические | DL |  | 29891-12 | 9500 | 9500
24123 | 436-2 | 090000399 | Анализаторы элементные, титраторы лабораторные и автоматические | 870 Titrino plus |  | 37481-08 |  | 9500
24124 | 436-2 | 090000399 | Анализаторы элементные, титраторы лабораторные и автоматические | G4 Icarus |  | 45755-10 | 9500 | 9500
24125 | 436-2 | 090000399 | Анализаторы элементные, титраторы лабораторные и автоматические | multi N/C 2100, multi N/C 2100S, multi N/C 3100, multi N/C pharma HT, multi N/C PW HT, multi N/C pharma UV и multi N/C UV HS |  | 54697-13 |  | 9500
24126 | 436-2 | 090000399 | Анализаторы элементные, титраторы лабораторные и автоматические | TitroLine 5000, TitroLine 7800, TITRONIC 300 |  | 63410-16 | 9500 | 9500
24127 | 436-2 | 090000399 | Анализаторы элементные, титраторы лабораторные и автоматические | LECO |  | 49452-12 | 9500
24128 | 436-2 | 090000399 | Анализаторы элементные, титраторы лабораторные и автоматические | LECO 744 |  | 72337-18 |  | 9500
24129 | 436-2 | 090000399 | Анализаторы элементные, титраторы лабораторные и автоматические | DL |  | 17064-03 | 9500 | 9500
24130 | 436-2 | 090000399 | Анализаторы элементные, титраторы лабораторные и автоматические | EasyPlus |  | 54128-13 | 9500 | 9500
24131 | 436-2 | 090000399 | Анализаторы элементные, титраторы лабораторные и автоматические | HI |  | 64387-16 | 9500 | 9500
24132 | 436-2 | 090000399 | Анализаторы элементные, титраторы лабораторные и автоматические (за 1 датчик) | AT-420, AT-500, AT-510 |  | 22069-01 |  | 9500
24133 | 436-2 | 090000399 | Анализаторы элементные, титраторы лабораторные и автоматические (за 1 канал) | ON-mat |  | 13089-91 | 9500 | 9500
24134 | 436-2 | 090000399 | Анализаторы элементные, титраторы лабораторные и автоматические | DL |  | 29891-05 | 9500 | 9500
24135 | 436-2 | 090000399 | Анализаторы элементные, титраторы лабораторные и автоматические | K-370 и K-375 |  | 52749-13 |  | 9500
24136 | 436-2 | 090000399 | Анализаторы элементные, титраторы лабораторные и автоматические | DL31, DL32, DL38, DL39 |  | 18950-02 | 9500 | 9500
24137 | 436-2 | 090000399 | Анализаторы элементные, титраторы лабораторные и автоматические (За 1 канал) | ТОПАЗ мод. ТОПАЗ N, ТОПАЗ C, ТОПАЗ NC |  | 40599-09 | 9500 | 9500
24138 | 436-2 | 090000399 | Анализаторы элементные, титраторы лабораторные и автоматические | TOC-5000A, TОС-5050A, TOC-4110, TOCN-4110, ТN-4110, TOC-VE, TOC-VCSH/CSN, TOC-VCPH/CPN, TOC-VWS/WP | модификация TOC-VCSH | 19385-07 |  | 9500
24139 | 436-2 | 090000399 | Анализаторы элементные, титраторы лабораторные и автоматические (за 1 канал) | АУС-7844 |  | 18682-99 | 9500 | 9500
24140 | 436-2 | 090000399 | Анализаторы элементные, титраторы лабораторные и автоматические (за 1 канал) | АЛМАЗ |  | 88106-23 | 9500 | 9500
24141 | 436-2 | 090000399 | Анализаторы элементные, титраторы лабораторные и автоматические | TOC-L мод. TOC-LCSH, TOC-LCPH, TOC-LCSN, TOC-LCPN |  | 48951-12 | 9500 | 9500
24142 | 436-2 | 090000399 | Анализаторы элементные, титраторы лабораторные и автоматические | SCHOTT мод. TitroLine KF, TitroLine KF trace, TitroLine Easy, TitroLine Alfa Plus, TITRONIC basic, TITRONIC universal, Titronic 110 plus |  | 40784-09 | 9500 | 9500
24143 | 436-2 | 090000399 | Анализаторы элементные, титраторы лабораторные и автоматические | Exellence мод. Т5, Т7, Т9 |  | 65147-16 | 9500 | 9500
24144 | 436-2 | 090000399 | Анализаторы элементные, титраторы лабораторные и автоматические | multi EA 4000 |  | 48231-11 | 9500 | 9500
24145 | 436-2 | 090000399 | Анализаторы элементные, титраторы лабораторные и автоматические (за 1 канал) | АС-7932, АС-7932М |  | 8678-04 | 9500 | 9500
24146 | 436-2 | 090000399 | Анализаторы элементные, титраторы лабораторные и автоматические | SCHOTT мод. TitroLine alpha plus, TitroLine easy и TitroLine KF |  | 24968-03 | 9500 | 9500
24147 | 436-2 | 090000399 | Анализаторы элементные, титраторы лабораторные и автоматические | 718, 794, 798, 799, 808, 809 |  | 25075-03 | 9500 | 9500
24148 | 436-2 | 090000399 | Анализаторы элементные, титраторы лабораторные и автоматические | 684 KF/ 737 KF/ 756 KF |  | 15496-02 | 9500 | 9500
24149 | 436-2 | 090000399 | Анализаторы элементные, титраторы лабораторные и автоматические | 831, 756 |  | 25879-08 | 9500 | 9500
24150 | 436-2 | 090000399 | Анализаторы элементные, титраторы лабораторные и автоматические | ЭКСПЕРТ-007М |  | 39009-08 | 9500 | 9500
24151 | 436-2 | 090000399 | Анализаторы элементные, титраторы лабораторные и автоматические | 710 |  | 62508-15 |  | 9500
24152 | 436-2 | 090000399 | Анализаторы элементные, титраторы лабораторные и автоматические | Compact, Titromatic, Titromatic KF |  | 24770-03 |  | 9500
24153 | 436-2 | 090000399 | Анализаторы элементные, титраторы лабораторные и автоматические | БАТ-15.2 |  | 3734-73 | 9500 | 9500
24154 | 436-2 | 090000399 | Анализаторы элементные, титраторы лабораторные и автоматические | ПЭ-9210 |  | 55135-13 |  | 9500
24155 | 436-2 | 090000399 | Анализаторы элементные, титраторы лабораторные и автоматические | 787KF | 787KF | 25880-03 | 9500 | 9500
24156 | 436-2 | 090000403 | Компараторы компьютерные | pH-ТЕСТ 01 |  | 25808-03 | 9070
24157 | 436-2 | 090000403 | Анализаторы газов в твердых материалах | МЕТАВАК |  | 83100-21 |  | 7900
24158 | 436-2 | 090000403 | Установки для поверки комплектов pH-метра | УПКП-1 |  | 3847-73 | 9070 | 9070
24159 | 436-2 | 090000405 | Анализаторы остаточного активного хлора | ВАКХ-2000С |  | 38152-08 | 7700
24160 | 436-2 | 090000405 | Анализаторы жидкости | Photolyser 300, Photolyser 400 | Photolyser 300, Photolyser 400 | 41023-09 |  | 7700
24161 | 436-2 | 090000405 | Анализаторы активного хлора | ВАКХ-2000 |  | 19652-00 | 7700 | 7700
24162 | 436-2 | 090000405 | Анализаторы активного хлора в питьевой воде | АХПВ-2 |  | 22919-02 | 7700 | 7700
24163 | 436-2 | 090000406 | Анализаторы жидкости промышленные | КАЦ-037 |  | 20191-05 | 5000 | 5000
24164 | 436-2 | 090000406 | Анализаторы жидкости промышленные | П-210 |  | 24923-03 | 5000 | 5000
24165 | 436-2 | 090000406 | Анализаторы жидкости промышленные | Кварц-1 |  | 15321-96 | 5000 | 5000
24166 | 436-2 | 090000406 | Анализаторы жидкости промышленные | pH-41 |  | 35021-07 | 5000 | 5000
24167 | 436-2 | 090000406 | Анализаторы жидкости промышленные | EUTECH (мод. pHScan, pHTest, ECScan, TDScan, ORPScan WP, ORPTest10, SaltScan WP) |  | 29429-05 | 5000 | 5000
24168 | 436-2 | 090000406 | Анализаторы жидкости промышленные | 8221 |  | 45763-10 | 5000
24169 | 436-2 | 090000406 | Анализаторы жидкости промышленные | модели Smartec S CLD132, Smartec S CLD134, Liquisys M CLM223/253 с датчиками ConduMax CLS12, ConduMax CLS13, ConduMax CLS15, ConduMax CLS16, ConduMax CLS19, ConduMax CLS21, ConduMax CLS30, Indumax CLS50, Indumax CLS52, Indumax CLS54 |  | 68256-17 | 5000
24170 | 436-2 | 090000406 | Анализаторы жидкости промышленные | 20 |  | 37259-08 | 5000 | 5000
24171 | 436-2 | 090000406 | Анализаторы жидкости промышленные | МАРК-1002 |  | 35364-10 |  | 5000
24172 | 436-2 | 090000406 | Анализаторы жидкости промышленные | АЖК-3101 |  | 18148-04 | 5000 | 5000
24173 | 436-2 | 090000406 | Анализаторы жидкости промышленные | 20 | AQUIS500 pH (20.2560) | 54140-13 | 5000
24174 | 436-2 | 090000406 | Анализаторы жидкости промышленные | МАРК-1002 |  | 35364-07 |  | 5000
24175 | 436-2 | 090000406 | Анализаторы жидкости промышленные | П-216МИ |  | 30977-06 | 5000
24176 | 436-2 | 090000406 | Анализаторы жидкости промышленные | Hach Ultra Polymetron 9100 мод. 9120, 9123, 9125, 9126, 9135, 9182, 9183, 9184, 9185, 9186 |  | 34858-07 | 5000
24177 | 436-2 | 090000406 | Анализаторы жидкости промышленные | M3xx |  | 52551-13 | 5000
24178 | 436-2 | 090000406 | Анализаторы жидкости промышленные | 90XL |  | 45405-10 | 5000
24179 | 436-2 | 090000406 | Анализаторы жидкости промышленные | Metrohm мод. 912, 913, 914 |  | 62114-15 | 5000 | 5000
24180 | 436-2 | 090000406 | Анализаторы жидкости промышленные | Dulcometer® D1C, DMT |  | 26893-04 | 5000 | 5000
24181 | 436-2 | 090000406 | Анализаторы жидкости промышленные | M800 |  | 57698-14 | 5000
24182 | 436-2 | 090000406 | Анализаторы жидкости промышленные | КАЦ-037 |  | 20191-00 | 5000 | 5000
24183 | 436-2 | 090000406 | Анализаторы жидкости промышленные | КАЦ-037 |  | 20191-11 | 5000 | 5000
24184 | 436-2 | 090000406 | Анализаторы жидкости промышленные | 8228 |  | 65087-16 | 5000
24185 | 436-2 | 090000406 | Анализаторы жидкости промышленные | АКП |  | 29862-05 | 5000
24186 | 436-2 | 090000406 | Анализаторы жидкости промышленные | AMI |  | 54234-13 |  | 5000
24187 | 436-2 | 090000406 | Анализаторы жидкости промышленные | ATAGO | PAL-pH, DPH-2 | 85557-22 | 5000 | 5000
24188 | 436-2 | 090000406 | Анализаторы жидкости промышленные | 8225 |  | 26464-04 | 5000
24189 | 436-2 | 090000406 | Анализаторы жидкости промышленные | 340-A-Set |  | 20490-00 | 5000 | 5000
24190 | 436-2 | 090000406 | Анализаторы жидкости промышленные | АЖК-31 |  | 43558-10 | 5000 | 5000
24191 | 436-2 | 090000406 | Анализаторы жидкости промышленные | FLEXA модель FLXA202 |  | 66409-17 | 5000
24192 | 436-2 | 090000406 | Анализаторы жидкости промышленные | M4хх |  | 38707-08 | 5000 | 5000
24193 | 436-2 | 090000406 | Анализаторы жидкости промышленные | pH-41 |  | 35021-17 | 5000
24194 | 436-2 | 090000406 | Анализаторы жидкости промышленные | 9782P (pH-метры) Durafet II (электроды) |  | 23202-02 | 5000 | 5000
24195 | 436-2 | 090000406 | Анализаторы жидкости промышленные (за 1 канал) | М200 |  | 70416-18 | 5000
24196 | 436-2 | 090000406 | Анализаторы жидкости промышленные | sc60, sc100, sc200, sc1000 |  | 30084-10 | 5000 | 5000
24197 | 436-2 | 090000406 | Анализаторы жидкости промышленные | 8222 |  | 45762-10 | 5000
24198 | 436-2 | 090000406 | Анализаторы жидкости промышленные | 8225 |  | 45765-10 | 5000 | 5000
24199 | 436-2 | 090000406 | Анализаторы жидкости промышленные | серии AQUIS, мод. AQUIS touch S, AQUIS touch P, AQUIS 500RS, AQUIS 500AS |  | 68037-17 | 5000
24200 | 436-2 | 090000406 | Анализаторы жидкости промышленные | Liquiline М CM42, Smartec CLD 18 |  | 59272-14 | 5000
24201 | 436-2 | 090000406 | Анализаторы жидкости промышленные | CLM153, CLM223, CLM223F, CLM253, CLM431, CLD431, CLD132, CLD133, CLD134, CLD633 (кондуктометры), CLS12, CLS13, CLS15, CLS16, CLS19, CLS21, CLS30, CLS50, CLS52, CLS54 (датчики) |  | 28381-06 | 5000 | 5000
24202 | 436-2 | 090000406 | Анализаторы жидкости промышленные | M3хх |  | 40073-08 | 5000 | 5000
24203 | 436-2 | 090000406 | Анализаторы жидкости промышленные | КВАРЦ-2 |  | 58855-14 | 5000 | 5000
24204 | 436-2 | 090000406 | Анализаторы жидкости промышленные | CLM153, CLM223, CLM223F, CLM253, CLD132, CLD134 (кондуктометры); CLS12, CLS13, CLS15, CLS16, CLS19, CLS21, CLS30, CLS50, CLS52, CLS54 (датчики) |  | 28381-12 | 5000 | 5000
24205 | 436-2 | 090000406 | Анализаторы жидкости промышленные | JUMO CTI |  | 32652-06 | 5000 | 5000
24206 | 436-2 | 090000406 | Анализаторы жидкости промышленные | E-532 |  | 19435-00 | 5000 | 5000
24207 | 436-2 | 090000406 | Анализаторы жидкости промышленные | 20 |  | 37351-08 | 5000 | 5000
24208 | 436-2 | 090000406 | Анализаторы жидкости промышленные | 1056, 56, 1057, 1066 |  | 57250-14 |  | 5000
24209 | 436-2 | 090000406 | Анализаторы жидкости промышленные | \КВАРЦ-2\ |  | 58855-20 |  | 5000
24210 | 436-2 | 090000406 | Анализаторы жидкости промышленные | CLM 153, CLM 223, CLM 223F, CLM 253, CLM 431, CLD 132, CLD 133, CLD 431 с датчиками CLS 12,CLS 13, CLS 15, CLS 16, CLS 19, CLS 21, CLS 50, CLS 52 |  | 28381-04 | 5000 | 5000
24211 | 436-2 | 090000406 | Анализаторы жидкости промышленные | КРАБ |  | 23856-02 | 5000 | 5000
24212 | 436-2 | 090000406 | Анализаторы жидкости промышленные | M400/(G)2(X)H, M420/(G)2(X)H |  | 55436-13 | 5000 | 5000
24213 | 436-2 | 090000406 | Анализаторы жидкости промышленные (за 1 параметр) | Liquiline CM44х, Liquiline CM44xR, Liquiline CM14 |  | 56588-14 | 5000 | 5000
24214 | 436-2 | 090000406 | Анализаторы жидкости промышленные | AMI мод. AMI Rescon, AMI Powercon Specific, AMI Powercon Acid, AMI Deltacon Power, AMI Deltacon DG, AMI Solicon, AMI Inducon, AMI Inspector Conductivity |  | 54622-13 | 5000 | 5000
24215 | 436-2 | 090000406 | Анализаторы жидкости промышленные | Liquiline M CM42 |  | 32917-09 |  | 5000
24216 | 436-2 | 090000407 | Хлоридомеры | ХЛ-06, ХА-06 |  | 22200-01 | 8710 | 8710
24217 | 436-2 | 090000407 | Хлоридомеры | ХЛ-06, ХА-06 |  | 22200-07 |  | 8710
24218 | 436-2 | 090001001 | Имитаторы электродной системы | И-02 |  | 5517-99 | 1740 | 1740
24219 | 436-2 | 090001001 | Имитаторы электродной системы | И-02 |  | 5517-18 | 1740
24220 | 436-2 | 090001610 | Кондуктометры лабораторные (за 1 ячейку) | "КЛ-С-1" |  | 46635-11 | 8710
24221 | 436-2 | 090001610 | Кондуктометры лабораторные (за 1 ячейку) | КЛ |  | 24466-03 | 8710
24222 | 436-2 | 090001610 | Анализаторы кондуктометрические | Бак Трак 4100 |  | 14313-01 | 8710 | 8710
24223 | 436-2 | 090001610 | Анализаторы кондуктометрические | Rabit |  | 15424-03 | 8710 | 8710
24224 | 436-2 | 090001610 | Анализаторы микробиологические | БакТрак 4300 |  | 24961-03 | 8710 | 8710
24225 | 436-2 | 090001700 | Анализаторы воды электрохимические портативные (одноканальные) | EUTECH, мод. EcoScan, Cyber Scan |  | 29110-05 | 4350 | 4350
24226 | 436-2 | 090001700 | Кондуктометры портативные | КП-150МИ |  | 71104-18 | 4350 | 4350
24227 | 436-2 | 090001700 | Анализаторы воды электрохимические лабораторные (за 1 канал) | EUTECH Cyber Scan мод. Cyber Scan pH 510, Cyber Scan 1100, Cyber Scan pH 1500, Cyber Scan pH 2100, Cyber Scan Ion 510, Cyber Scan CON 510, Cyber Scan PC 510, Cyber Scan CON 1500 |  | 28568-05 | 4350 | 4350
24228 | 436-2 | 090001700 | Кондуктометры | inoLab Cond и ProfiLine Cond |  | 47727-11 | 4350 | 4350
24229 | 436-2 | 090001700 | Кондуктометры | СИРИУС-2 |  | 21739-06 | 4350 | 4350
24230 | 436-2 | 090001700 | Кондуктометры | CM 35, BASIC 30+, GLP31+ |  | 25002-08 | 4350 | 4350
24231 | 436-2 | 090001700 | Анализаторы жидкости многопараметровые многоканальные (за 1 канал) | АТОН-801МП |  | 25595-09 | 4350 | 4350
24232 | 436-2 | 090001700 | Кондуктометры | СИРИУС-2 |  | 21739-01 | 4350 | 4350
24233 | 436-2 | 090001700 | Кондуктометры-солемеры | МАРК-602 |  | 25807-11 | 4350 | 4350
24234 | 436-2 | 090001700 | Измерители уровня соли поверхности | Elcometer 130 SCM 400 |  | 31160-06 | 4350 | 4350
24235 | 436-2 | 090001700 | Кондуктометры | МАРК-603 |  | 30266-10 | 4350 | 4350
24236 | 436-2 | 090001700 | Анализаторы жидкости кондуктометрические | КАЦ-021М |  | 28366-10 | 4350 | 4350
24237 | 436-2 | 090001700 | Кондуктометры портативные | КП-150МИ |  | 61006-15 | 4350
24238 | 436-2 | 090001700 | Кондуктометры переносные | CO 150 |  | 17317-98 | 4350 | 4350
24239 | 436-2 | 090001700 | Анализаторы многопараметрические настольные (за 1 канал) | EDGE |  | 57240-14 | 4350 | 4350
24240 | 436-2 | 090001700 | Кондуктометры | ЭКСПЕРТ-002 |  | 23460-02 | 4350 | 4350
24241 | 436-2 | 090001700 | Анализаторы жидкости кондуктометрические | КАЦ-021М |  | 28366-04 | 4350 | 4350
24242 | 436-2 | 090001700 | Кондуктометры промышленные в комплекте с кондуктометрическими ячейками | 9782C (кондуктометры) 4905 (ячейки) |  | 23203-02 | 4350 | 4350
24243 | 436-2 | 090001700 | Кондуктометры | КВА-4 |  | 22576-02 | 4350 | 4350
24244 | 436-2 | 090001700 | Кондуктометры | МАРК-601 |  | 21665-01 | 4350 | 4350
24245 | 436-2 | 090001700 | Кондуктометры-солемеры | МАРК-602 |  | 25807-06 | 4350 | 4350
24246 | 436-2 | 090001700 | Кондуктометры переносные цифровые | КПЦ-026 |  | 19838-00 | 4350 | 4350
24247 | 436-2 | 090001700 | Кондуктометры электронные автоматические | ЭКА-2 |  | 16545-97 | 4350 | 4350
24248 | 436-2 | 090001700 | Анализаторы жидкости (за 1 канал) | АТОН-301МП |  | 33413-06 | 4350 | 4350
24249 | 436-2 | 090001700 | Кондуктометры | МАРК-603 |  | 83242-21 | 4350
24250 | 436-2 | 090001700 | Анализаторы жидкости кондуктометрические | LF 100 (мод. 161, 171, 192, 196 и др.), LF 300 (мод. 323, 325, 336 и др.), LF 500 (мод. 523, 525, 535, 539 и др.), InoLab Cond (мод. Level 1, Level 2 и др.) |  | 15079-00 | 4350 | 4350
24251 | 436-2 | 090001700 | Анализаторы жидкости кондуктометрические | КАЦ-021М |  | 28366-17 | 4350 | 4350
24252 | 436-2 | 090001700 | Анализаторы жидкости кондуктометрические лабораторные | МУЛЬТИТЕСТ КСЛ (КСЛ-101, КСЛ-111) |  | 36742-08 | 4350 | 4350
24253 | 436-2 | 090001700 | Кондуктометры | МАРК-603 |  | 30266-05 | 4350 | 4350
24254 | 436-2 | 090001700 | Анализаторы жидкости (за 1 канал) | АТОН-301 МП |  | 56919-14 | 4350 | 4350
24255 | 436-2 | 090001700 | Кондуктометры лабораторные | MC126 |  | 16548-02 | 4350 | 4350
24256 | 436-2 | 090001700 | Анализаторы жидкости кондуктометрические | КП-202 |  | 25740-03 | 4350 | 4350
24257 | 436-2 | 090001700 | Кондуктометры портативные | КП-150МИ |  | 61006-18 | 4350
24258 | 436-2 | 090001700 | Солемеры | PAL |  | 69113-17 | 4350
24259 | 436-2 | 090001700 | Анализаторы жидкости многопараметровые многоканальные (за 1 канал) | АТОН-801МП |  | 25595-03 | 4350 | 4350
24260 | 436-2 | 090001700 | Кондуктометры | ЭКСПЕРТ-002 |  | 23460-07 | 4350 | 4350
24261 | 436-2 | 090001700 | Кондуктометры | Profiline мод. Cond 3110, Cond 3210, Cond 3310 |  | 41927-09 | 4350 | 4350
24262 | 436-2 | 090001700 | Кондуктометры | 856 Conductivity Module |  | 45690-10 | 4350 | 4350
24263 | 436-2 | 090001700 | Кондуктометры лабораторные | MC226 |  | 16892-02 | 4350 | 4350
24264 | 436-2 | 090001700 | Кондуктометры | CM 35, BASIC 30, GLP31, GLP32 |  | 25002-03 | 4350 | 4350
24265 | 436-2 | 090001700 | Приборы комбинированные (одноканальные) | MX300 |  | 24198-03 | 4350 | 4350
24266 | 436-2 | 090001700 | Кондуктометры-солемеры | "МАРК-602" |  | 25807-16 | 4350 | 4350
24267 | 436-2 | 090001700 | Кондуктометры | 712 |  | 30205-05 | 4350 | 4350
24268 | 436-2 | 090001701 | Приборы комбинированные (двухканальные) | MX300 |  | 24198-03 | 8490 | 8490
24269 | 436-2 | 090001701 | Анализаторы жидкости многопараметрические (двухканальные) | Multilab P, MultiLine P |  | 15082-00 | 8490 | 8490
24270 | 436-2 | 090001701 | Анализаторы жидкости (за 2 канала) | АТОН-301МП |  | 33413-06 | 8490 | 8490
24271 | 436-2 | 090001701 | Анализаторы воды электрохимические портативные (двухканальные) | EUTECH, мод. EcoScan, Cyber Scan |  | 29110-05 | 8490 | 8490
24272 | 436-2 | 090001701 | Кондуктометры (за 2 канала) | ЭКСПЕРТ-002 |  | 23460-02 | 8490
24273 | 436-2 | 090001701 | Анализаторы жидкости многопараметровые многоканальные (за 2 канала) | АТОН-801МП |  | 25595-09 | 8490 | 8490
24274 | 436-2 | 090001701 | Анализаторы жидкости многопараметровые многоканальные (за 2 канала) | АТОН-801МП |  | 25595-03 | 8490 | 8490
24275 | 436-2 | 090001701 | Анализаторы многопараметрические настольные (за 2 канала) | EDGE |  | 57240-14 | 8490 | 8490
24276 | 436-2 | 090001701 | Кондуктометры-солемеры | МАРК-602 |  | 25807-03 | 8490 | 8490
24277 | 436-2 | 090001701 | Анализаторы жидкости (за 2 канала) | АТОН-301 МП |  | 56919-14 | 8490 | 8490
24278 | 436-2 | 090001701 | Анализаторы воды электрохимические лабораторные (за 2 канала) | EUTECH Cyber Scan мод. Cyber Scan pH 510, Cyber Scan 1100, Cyber Scan pH 1500, Cyber Scan pH 2100, Cyber Scan Ion 510, Cyber Scan CON 510, Cyber Scan PC 510, Cyber Scan CON 1500 |  | 28568-05 | 8490 | 8490
24279 | 436-2 | 090001702 | Приборы комбинированные (трехканальные) | MX300 |  | 24198-03 | 10490 | 10490
24280 | 436-2 | 090001702 | Анализаторы жидкости многопараметровые многоканальные (за 3 канала) | АТОН-801МП |  | 25595-09 | 10490 | 10490
24281 | 436-2 | 090001702 | Анализаторы жидкости многопараметровые многоканальные (за 3 канала) | АТОН-801МП |  | 25595-03 | 10490 | 10490
24282 | 436-2 | 090001702 | Анализаторы потенциометрические | ТАН |  | 81906-21 | 10490
24283 | 436-2 | 090001702 | Анализаторы жидкости (за 3 канала) | АТОН-301 МП |  | 56919-14 | 10490 | 10490
24284 | 436-2 | 090001702 | Анализаторы многопараметрические настольные (за 3 параметра) | EDGE |  | 57240-14 | 10490 | 10490
24285 | 436-2 | 090001702 | Анализаторы жидкости многопараметрические (трехканальные) | Multilab P, MultiLine P |  | 15082-00 | 10490 | 10490
24286 | 436-2 | 090001702 | Анализаторы жидкости (за 3 канала) | АТОН-301МП |  | 33413-06 | 10490 | 10490
24287 | 436-2 | 090002100 | Оксиметры | inoLab Oxi, ProfiLine Oxi, OxiTop |  | 47879-11 | 1840
24288 | 436-2 | 090002100 | Оксиметры (за 1 измерительную голову) | Oxi 100 (мод. Oxi-170, Oxi-197i), Oxi 300 (мод. Oxi-315i, Oxi-330i, Oxi-340i), Oxi InoLab (мод. 730, 740, BSB/BOD740), OxiTop (мод. IS, Control) | OxiTop | 15078-06 | 1840
24289 | 436-2 | 090002100 | Анализаторы БПК манометрические (за одну измерительную голову) | Oxitop |  | 78387-20 | 1840
24290 | 436-2 | 090002100 | Системы для определения БПК измерительные (За одну измерительную пару) | OxiDirect |  | 35249-07 | 1840
24291 | 436-2 | 090002100 | Анализаторы манометрические (за 1 измерительную голову) | OxiTop |  | 65360-16 | 1840
24292 | 436-2 | 090002100 | Оксиметры (за 1 измерительную голову) | Oxi 100 (мод. Oxi 161, Oxi 171, Oxi 196 и др.), Oxi 300 (мод. Oxi 323, Oxi 325 и др.), Oxi 500 (мод. Oxi 537, Oxi 539 и др.), Oxi InoLab (мод. Level 2, Level 3 и др.), OxiTop (6 или 12 сосудов) | OxiTop | 15078-00 | 1840
24293 | 436-2 | 090002100 | Измерители концентрации растворенного кислорода (за 1 канал) | БПK тестер |  | 12267-90 | 1840 | 1840
24294 | 436-2 | 090002100 | Термооксиметры (за 1 канал) | AQUA-OXY |  | 17440-98 |  | 1840
24295 | 436-2 | 090002102 | Анализаторы жидкости промышленные | серии AQUIS, мод. AQUIS touch S, AQUIS touch P, AQUIS 500RS, AQUIS 500AS | мод. AQUIS 500RS (канал растворенного кислорода) | 68037-17 | 5630
24296 | 436-2 | 090002301 | Масс-спектрометры | ЭМГ-20-9 |  | 42527-09 | 10370 | 10370
24297 | 436-2 | 090002301 | Масс-спектрометры | ЭМГ-20-1 и ЭМГ-20-7 |  | 46363-11 | 10370 | 10370
24298 | 436-2 | 090002701 | Влагомеры кондуктометрические пиломатериалов | ВПК-12 |  | 13463-92 | 1960
24299 | 436-2 | 090002701 | Влагомеры пиломатериалов кондуктометрические | ВПК-12М |  | 27136-04 | 1960
24300 | 436-2 | 090002701 | Влагомеры древесины электронные | ЭВ-2К |  | 8912-82 | 1960
24301 | 436-2 | 090002701 | Измерители влажности пиломатериалов | ИВ 1-1 |  | 26754-04 | 1960
24302 | 436-2 | 090002702 | Анализаторы влажности галогенные | HR73, HG53 |  | 16535-02 | 7500
24303 | 436-2 | 090002702 | Анализаторы влажности галогенные | HR83, HG63 |  | 16535-04 | 7500
24304 | 436-2 | 090002703 | Анализаторы влажности весовые | MB |  | 40194-08 | 7500
24305 | 436-2 | 090002703 | Анализаторы влажности | Элвиз-2 |  | 20592-00 | 7500
24306 | 436-2 | 090002703 | Измерители влажности весовые | HB43, HB43S, MJ33 |  | 22048-07 | 7500
24307 | 436-2 | 090002703 | Анализаторы влажности термогравиметрические | МА |  | 72352-18 | 7500
24308 | 436-2 | 090002703 | Влагомеры термогравиметрические инфракрасные | MA |  | 23600-02 | 7500
24309 | 436-2 | 090002703 | Влагомеры | ADS, AGS |  | 32126-06 | 7500
24310 | 436-2 | 090002703 | Влагомеры | AGS |  | 49771-12 | 7500
24311 | 436-2 | 090002703 | Влагомеры термогравиметрические инфракрасные | MA-35 |  | 33833-07 | 7500
24312 | 436-2 | 090002703 | Анализаторы влажности | MA-30 |  | 14263-94 | 7500
24313 | 436-2 | 090002703 | Анализаторы влажности весовые | HC103, HE73, HE53 |  | 61636-15 | 7500
24314 | 436-2 | 090002703 | Влагомеры весовые | MF-50, ML-50, MS-70, MX-50 |  | 24789-05 | 7500
24315 | 436-2 | 090002703 | Измерители влажности весовые | HG/HR |  | 40330-09 | 7500
24316 | 436-2 | 090002703 | Анализаторы влажности весовые | АВГ-60 |  | 69174-17 | 7500
24317 | 436-2 | 090002703 | Влагомеры термогравиметрические инфракрасные | MA-150 |  | 35148-07 | 7500
24318 | 436-2 | 090002703 | Влагомеры весовые | MF-50, ML-50, MS-70, MX-50 |  | 40496-09 | 7500
24319 | 436-2 | 090002703 | Анализаторы влажности весовые | МВ |  | 84725-22 | 7500
24320 | 436-2 | 090002703 | Анализаторы влажности весовые | HX204, HS153, HB43-S, MJ33 |  | 52699-13 | 7500
24321 | 436-2 | 090002703 | Влагомеры термогравиметрические инфракрасные | МА37-1, МА160-1 |  | 67823-17 | 7500
24322 | 436-2 | 090002703 | Анализаторы влажности | ЭЛВИЗ-2 (мод. ЭЛВИЗ-2, ЭЛВИЗ-2С) |  | 20592-06 | 7500
24323 | 436-2 | 090002703 | Влагомеры термогравиметрические инфракрасные | MA-45 |  | 26788-04 | 7500
24324 | 436-2 | 090002703 | Анализаторы влажности | FD 610, FD 720, FD 800 |  | 55617-13 | 7500
24325 | 436-2 | 090002703 | Анализаторы влажности весовые | MB |  | 64988-16 | 7500
24326 | 436-2 | 090002703 | Анализаторы влажности | Эвлас-2М |  | 22077-12 | 7500
24327 | 436-2 | 090002703 | Анализаторы влажности весовые | MOC-120H |  | 35929-07 | 7500
24328 | 436-2 | 090002703 | Анализаторы влажности весовые инфракрасные | MD 83 |  | 58102-14 | 7500
24329 | 436-2 | 090002703 | Анализаторы влажности | Эвлас-2М |  | 22077-01 | 7500
24330 | 436-2 | 090002703 | Анализаторы влажности | i-Thermo G |  | 89064-23 | 7500
24331 | 436-2 | 090002703 | Влагомеры термогравиметрические инфракрасные | MA |  | 23600-08 | 7500
24332 | 436-2 | 090002703 | Влагомеры термогравиметрические инфракрасные | MA-150 |  | 35148-12 | 7500
24333 | 436-2 | 090002703 | Анализаторы влажности | WPS 50 SX |  | 29200-05 | 7500
24334 | 436-2 | 090002703 | Влагомеры | AD мод. АD-4714А |  | 21221-01 | 7500
24335 | 436-2 | 090002703 | Измерители влажности весовые | HB43 |  | 22048-01 | 7500
24336 | 436-2 | 090002703 | Анализаторы влажности весовые | АВ |  | 36553-07 | 7500
24337 | 436-2 | 090002703 | Анализаторы влажности весовые | MOC-120H, MOC63u |  | 57489-14 | 7500
24338 | 436-2 | 090002703 | Анализаторы влажности весовые | PMB |  | 79856-20 | 7500
24339 | 436-2 | 090002703 | Весы-влагомеры | 320XM |  | 34785-07 | 7500
24340 | 436-2 | 090003000 | Психрометры аспирационные | МВ-4-2М, М-34-М |  | 10069-01 | 1370
24341 | 436-2 | 090003000 | Психрометры аспирационные | МВ-4-М, МВ-4-2М, М-34, М-34-М |  | 10069-85 | 1370
24342 | 436-2 | 090003000 | Психрометры аспирационные | "МВ-4-2М, М-34-М" |  | 10069-11 | 1370
24343 | 436-2 | 090003000 | Психрометры аспирационные | МВ-4-М, МВ-4-2М, М-34, М-34-М |  | 10069-96 | 1370
24344 | 436-2 | 090003100 | Анализаторы влажности воздуха | HMP |  | 14686-00 | 4530
24345 | 436-2 | 090003100 | Преобразователи температуры и влажности измерительные | РОСА-10 |  | 27728-09 | 4530
24346 | 436-2 | 090003100 | Измерители-регистраторы температуры и относительной влажности автономные | EClerk®-М |  | 61870-15 | 4530
24347 | 436-2 | 090003100 | Термогигрометры электронные | RST |  | 76201-19 | 4530
24348 | 436-2 | 090003100 | Преобразователи относительной влажности и температуры измерительные | ПВТ100, исп. ПВТ100-Н4, ПВТ100-К1, ПВТ100-Н5 |  | 64951-16 | 4530
24349 | 436-2 | 090003100 | Преобразователи влажности и температуры измерительные | 90 |  | 33610-06 | 4530
24350 | 436-2 | 090003100 | Гигрометры (за 1 датчик) | Rotronic HygroPalm HP32 |  | 85488-22 | 4530
24351 | 436-2 | 090003100 | Терморегистраторы | "Termo-Kont MK моделей T70, T71" |  | 79951-20 | 4530
24352 | 436-2 | 090003100 | Преобразователи температуры и относительной влажности измерительные | P18, P18D, P18L, P19 |  | 56935-14 | 4530
24353 | 436-2 | 090003100 | Измерители температуры и относительной влажности цифровые | AG |  | 47843-11 | 4530
24354 | 436-2 | 090003100 | Преобразователи температуры и влажности измерительные | РОСА-10 |  | 27728-04 | 4530
24355 | 436-2 | 090003100 | Преобразователи относительной влажности и температуры измерительные | ПВТ10-Н2 |  | 65018-16 | 4530
24356 | 436-2 | 090003100 | Измерители относительной влажности и температуры комбинированные | Testo Saveris-T; Testo Saveris-Pt; Testo Saveris-H |  | 44368-10 | 4530
24357 | 436-2 | 090003100 | Датчики влажности-температуры | ДТВВ-01 |  | 70596-18 | 4530
24358 | 436-2 | 090003100 | Гигрометры (за 1 зонд) | Rotronic мод. HygroPalm, HygroLog NT, HygroFlex, HygroLab, ThermoPalm, GTS, S1 |  | 26379-10 | 4530
24359 | 436-2 | 090003100 | Термогигрометры | "RGK моделей ТН-14" |  | 80309-20 | 4530
24360 | 436-2 | 090003100 | Термогигрометры | GFTH 95 |  | 39370-08 | 4530
24361 | 436-2 | 090003100 | Термогигрометры | HM70 |  | 51833-12 | 4530
24362 | 436-2 | 090003100 | Измерители комбинированные | Saveris 2 |  | 61827-15 | 4530
24363 | 436-2 | 090003100 | Термогигрометры | "RGK моделей ТН-20, ТН-30" |  | 80308-20 | 4530
24364 | 436-2 | 090003100 | Приборы измерения геометрических параметров и параметров окружающей среды многофункциональные | КОНСТАНТА К5, КОНСТАНТА К6 и КОНСТАНТА К6Ц |  | 73000-18 | 4530
24365 | 436-2 | 090003100 | Термометры контактные цифровые | ТК-5 |  | 41002-14 | 4530
24366 | 436-2 | 090003100 | Регистраторы температуры и относительной влажности беспроводные | InkBird IBS-TH2 |  | 84681-22 | 4530
24367 | 436-2 | 090003100 | Термогигрометры | HMT330 |  | 72116-18 | 4530
24368 | 436-2 | 090003100 | Преобразователи влажности и температуры измерительные | Galltec+Mela, мод. A, B, DI, DK, DW, GC, GC-ME, KC, ZC, KL, PL, WL |  | 62191-15 | 4530
24369 | 436-2 | 090003100 | Преобразователи влажности и температуры измерительные | 90, мод. 90.7021, 90.7023 |  | 57251-14 | 4530
24370 | 436-2 | 090003100 | Анализаторы влажности воздуха | HI 93640, HI 9065, HI 9161C , HI 91610C |  | 14303-94 | 4530
24371 | 436-2 | 090003100 | Преобразователи влажности и температуры измерительные | QFA31, QFA41, QFM31, QFM41 |  | 68797-17 | 4530
24372 | 436-2 | 090003100 | Измерители-регистраторы температуры и относительной влажности | DT-171, DT-172 |  | 64507-16 | 4530
24373 | 436-2 | 090003100 | Термогигрометры цифровые | DT-321, DT-321S, DT-625 |  | 64509-16 | 4530
24374 | 436-2 | 090003100 | Комплексы измерительные | WST Ревизор |  | 70433-18 | 4530
24375 | 436-2 | 090003100 | Термогигрометры медико-фармацевтические цифровые | ТМФЦ \Фармацевт\ |  | 70639-18 | 4530
24376 | 436-2 | 090003100 | Преобразователи относительной влажности и температуры | ПВТ100 |  | 80642-20 | 4530
24377 | 436-2 | 090003100 | Преобразователи измерительные температуры и влажности | ИПТВ |  | 16447-03 | 4530
24378 | 436-2 | 090003100 | Измерители-регистраторы температуры и относительной влажности | "DT-191A" |  | 75027-19 | 4530
24379 | 436-2 | 090003100 | Термогигрометры искробезопасные | HMT360 |  | 72751-18 | 4530
24380 | 436-2 | 090003100 | Гигрометры | Rotronic мод. HygroPalm, HygroLog, HygroFlex, HygroLab, I-1020 |  | 26379-04 | 4530
24381 | 436-2 | 090003100 | Преобразователи влажности и температуры | EE |  | 62021-15 | 4530
24382 | 436-2 | 090003100 | Термогигрометры | "RGK моделей ТН-10, ТН-12" |  | 80307-20 | 4530
24383 | 436-2 | 090003100 | Преобразователи влажности измерительные | HM |  | 27082-04 | 4530
24384 | 436-2 | 090003100 | Термогигрометры портативные | HM70 |  | 27086-04 | 4530
24385 | 436-2 | 090003100 | Измерители цифровые многофункциональные | DT-125G, DT-125H |  | 64508-16 | 4530
24386 | 436-2 | 090003100 | Термометры контактные цифровые | ТК-5 |  | 41002-19 | 4530
24387 | 436-2 | 090003100 | Анализаторы влажности воздуха | HM 34 |  | 14965-95 | 4530
24388 | 436-2 | 090003100 | Измерители-регистраторы параметров микроклимата автономные | Логгер100-ТВ |  | 60489-15 | 4530
24389 | 436-2 | 090003100 | Термометры контактные цифровые | ТК-5 (ТК-5.01, ТК-5.02, ТК-5.01М, ТК-5.02М, ТК-5.01П, ТК-5.02П, ТК-5.03, ТК-5.04, ТК-5.05, ТК-5.06, ТК-5.07, ТК-5.08, ТК-5.09, ТК-5.11) |  | 17192-05 | 4530
24390 | 436-2 | 090003100 | Измерители температуры и относительной влажности комбинированные | Saveris |  | 55786-13 | 4530
24391 | 436-2 | 090003100 | Измерители сопротивления, относительной влажности и температуры | VKG A-770 |  | 61553-15 | 4530
24392 | 436-2 | 090003100 | Термогигрометры | НМТ120, НМТ130 |  | 52055-12 | 4530
24393 | 436-2 | 090003100 | Гигрометры | Фармацевт |  | 79106-20 | 4530
24394 | 436-2 | 090003100 | Гигрометры (за 1 датчик) | Rotronic мод. HygroPalm, HygroLog NT, HygroLab C1, HL-20D, HL-1D, GTS |  | 64196-16 | 4530
24395 | 436-2 | 090003101 | Измерительные преобразователи влажности и температуры | ИПТВ |  | 16447-08 | 5500
24396 | 436-2 | 090003101 | Измерительные преобразователи влажности и температуры | RH |  | 54585-13 | 5500
24397 | 436-2 | 090003105 | Измерители параметров ветра | ИПВ-01 |  | 24996-03 | 11330
24398 | 436-2 | 090003109 | Преобразователи измерительные | PTU300 |  | 44109-10 | 8040 | 8040
24399 | 436-2 | 090003109 | Приборы для измерений климатических параметров | Метео-10 |  | 40335-09 | 8040 | 8040
24400 | 436-2 | 090003109 | Измеритель параметров вентиляционных систем | VelociCalc Plus 8386A-M-GB |  | 27074-04 | 8040
24401 | 436-2 | 090003200 | Анализаторы вольтамперометрические | АВС-1.1 |  | 45058-10 | 10080 | 10080
24402 | 436-2 | 090003200 | Анализаторы вольтамперометрические | АВС-5 |  | 76506-19 | 10080 | 10080
24403 | 436-2 | 090003200 | Анализаторы вольтамперометрические | ТА-4 |  | 25353-03 | 10080 | 10080
24404 | 436-2 | 090003200 | Анализаторы вольтамперометрические | ХАН-2 |  | 17265-98 | 10080 | 10080
24405 | 436-2 | 090003200 | Комплексы аналитические вольтамперометрические | СТА |  | 17933-09 | 10080 | 10080
24406 | 436-2 | 090003200 | Анализаторы вольтамперометрические | АВА-3 |  | 28236-09 | 10080 | 10080
24407 | 436-2 | 090003200 | Полярографы универсальные | ПУ-1 |  | 4980-75 |  | 10080
24408 | 436-2 | 090003200 | Анализаторы вольтамперометрические | АВА-3 |  | 28236-04 |  | 10080
24409 | 436-2 | 090003200 | Анализаторы вольтамперометрические | Экотест-ВА |  | 16997-03 | 10080 | 10080
24410 | 436-2 | 090003200 | Полярографы | АВС-1.1 |  | 19601-00 | 10080 | 10080
24411 | 436-2 | 090003200 | Установки вольтамперметрические специальные | Сульфат-1М |  | 10214-89 | 10080 | 10080
24412 | 436-2 | 090003200 | Анализаторы вольтамперометрические | ТА-Lab |  | 44076-10 | 10080 | 10080
24413 | 436-2 | 090003200 | Полярографы универсальные | ПУ-1 |  | 67155-20 |  | 10080
24414 | 436-2 | 090003200 | Анализаторы вольтамперометрические | АКВ |  | 19572-00 | 10080 | 10080
24415 | 436-2 | 090003200 | Анализаторы вольтамперометрические | АКВ-07 МК |  | 36276-07 | 10080 | 10080
24416 | 436-2 | 090003200 | Анализаторы вольтамперометрические | АВА-1 |  | 14685-95 | 10080 | 10080
24417 | 436-2 | 090003200 | Анализаторы вольтамперометрические | ВА-03 |  | 25148-03 | 10080 | 10080
24418 | 436-2 | 090003200 | Системы вольтамперометрические автоматизированные | СВА-1 |  | 7280-79 | 10080 | 10080
24419 | 436-2 | 090003200 | Анализаторы вольтамперометрические | АВА-2 |  | 18096-99 | 10080 | 10080
24420 | 436-2 | 090003200 | Анализаторы вольтамперометрические | ТА-07 |  | 33451-06 | 10080 | 10080
24421 | 436-2 | 090003203 | Анализаторы жидкости | Osmometer |  | 24632-08 | 5640 | 5640
24422 | 436-2 | 090003203 | Осмометры-криоскопы | ОСКР-1 |  | 42519-09 | 5640 | 5640
24423 | 436-2 | 090003203 | Осмометры криоскопические | модели 3250, 3320, Osmo1 |  | 72846-18 | 5640 | 5640
24424 | 436-2 | 090003203 | Осмометры криоскопические медицинские | ОСКР-1М |  | 46909-11 | 5640 | 5640
24425 | 436-2 | 090003203 | Миллиосмометры термоэлектрические | МТ-2 |  | 10145-85 | 5640 | 5640
24426 | 436-2 | 090003203 | Осмометры | Vapro 5600 |  | 72433-18 | 5640 | 5640
24427 | 436-2 | 090003203 | Криоскопы молочные термоэлектрические | CryoSmart 1, CryoSmart 20, CryoStyle 40, CryoStyle 40 Double |  | 41441-09 | 5640 | 5640
24428 | 436-2 | 090003203 | Анализаторы жидкости | Semi Micro Osmometer K-7400S |  | 71428-18 |  | 5640
24429 | 436-2 | 090003203 | Осмометры | OSMOMAT мод. 030 |  | 45294-13 | 5640 | 5640
24430 | 436-2 | 090003203 | Осмометры | 3250, 3320 |  | 48085-11 | 5640 | 5640
24431 | 436-2 | 090003203 | Осмометры криоскопические | OSMOMAT 030 |  | 45294-10 | 5640 | 5640
24432 | 436-2 | 090003203 | Осмометры-криоскопы | ОСКР-1 |  | 79860-20 | 5640 | 5640
24433 | 436-2 | 110001401 | Приборы для определения числа падения | ПЧП 99 |  | 31365-06 | 4690 | 4690
24434 | 436-2 | 110001401 | Поляриметры-сахариметры | ADP410, ADP440 и ADS420 |  | 43583-10 | 2640 | 2640
24435 | 436-2 | 110001401 | Поляриметры | Autopol I, Autopol II, Autopol III, Autopol IV, Autopol V, Autopol 589, Autopol 880 |  | 38097-08 | 2640 | 2640
24436 | 436-2 | 317161110 | Анализаторы серы рентгеновские энергодисперсионные | АСЭ-2 |  | 32301-08 |  | 12580
24437 | 436-2 | 317161110 | Анализаторы серы волнодисперсионные | АСВ-2 |  | 60995-15 | 12580 | 12580
24438 | 436-2 | 317161110 | Анализаторы серы рентгеновские энергодисперсионные | АСЭ-2 |  | 32301-13 |  | 12580
24439 | 436-2 | 317161110 | Анализаторы серы волнодисперсионные | АСВ-1 |  | 46001-10 |  | 12580
24440 | 436-2 | 317161110 | Анализаторы серы рентгеновские энергодисперсионные | АСЭ-1 |  | 24772-03 |  | 12580
24441 | 436-2 | 317161120 | Анализаторы серы в нефти и нефтепродуктах рентгенофлуоресцентные энергодисперсионные | Спектроскан SUL |  | 55107-13 | 12580 | 12580
24442 | 436-2 | 317161120 | Анализаторы нефтепродуктов | TOX-100, TOX-2100, TCL-100, TN-100, TS-100 |  | 31931-06 |  | 12580
24443 | 436-2 | 317161120 | Анализаторы серы в нефти и нефтепродуктах рентгенофлуоресцентные энергодисперсионные | СПЕКТРОСКАН SE |  | 77752-20 |  | 12580
24444 | 436-2 | 317161120 | Анализаторы нефтепродуктов | ECS |  | 22506-02 | 12580 | 12580
24445 | 436-2 | 317161120 | Спектрометры рентгенофлуоресцентные | Lab-X5000 |  | 73276-18 |  | 12580
24446 | 436-2 | 317161120 | Анализаторы рентгенофлуоресцентные энергодисперсионные серы в нефти и нефтепродуктах | Спектроскан S |  | 26465-05 | 12580 | 12580
24447 | 436-2 | 317161120 | Анализаторы серы в нефтепродуктах | SLFA-20 |  | 21331-07 | 12580 | 12580
24448 | 436-2 | 317161120 | Анализаторы рентгенофлуоресцентные | Lab-X 3000/3500/3500S/3500SCL |  | 14921-07 | 12580 | 12580
24449 | 436-2 | 317161130 | Анализаторы серы волнодисперсионные рентгенофлуоресцентные | SINDIE ISO |  | 40629-09 |  | 12580
24450 | 436-2 | 317161130 | Анализаторы рентгеновские флуоресцентные волнодисперсионные | СПЕКТРОСКАН MSW |  | 66404-17 |  | 12580
24451 | 436-2 | 317161130 | Анализаторы серы рентгеновские флуоресцентные волнодисперсионные | "Спектроскан SW-D3" |  | 47397-11 |  | 12580
24452 | 436-2 | 317161130 | Анализаторы серы волнодисперсионные рентгенофлуоресцентные | SINDIE OTG |  | 46606-11 |  | 12580
24453 | 436-2 | 317161130 | Анализаторы рентгеновские флуоресцентные волнодисперсионные | Спектроскан CLSW |  | 56587-14 |  | 12580
24454 | 436-2 | 317161130 | Анализаторы серы рентгенофлуоресцентные волнодисперсионные | Спектроскан SW |  | 36098-07 |  | 12580
24455 | 436-2 | 319186120 | Спектрометры рентгеновские сканирующие кристалл-дифракционные портативные | Спектроскан |  | 13422-97 |  | 11850
24456 | 436-2 | 080000601 | Ареометры стеклянные | BS 718 |  | 66949-17 | 960
24457 | 436-2 | 080000705 | Наборы ареометров стеклянные (с поправками) | BS 718 мод. L50SP и M50SP |  | 31466-06 | 4840
24458 | 436-2 | 080000602 | Ареометры стеклянные общего назначения | BS 718 серий L50, L50/SP |  | 26915-04 | 960
24459 | 436-2 | 080000801 | Плотномеры | DMA |  | 85232-22 | 8710 | 8710
24460 | 436-2 | 080000802 | Плотномеры-уровнемеры | ПЛОТ-3Б-1РУ |  | 57859-14 | 10240 | 10240
24461 | 436-2 | 090000399 | Анализаторы элементные, титраторы лабораторные и автоматические | АН-7529, АН-7560 |  | 5647-00 |  | 9500
24462 | 436-2 | 090000406 | Анализаторы жидкости (за 1 параметр) | ЭКОСТАБ |  | 90042-23 | 5000
24463 | 436-3 | 090000402 | Анализаторы газов в твердых материалах | ELEMENTRAC |  | 67948-17 |  | 7900
24464 | 436-3 | 090000402 | Анализаторы водорода | RH-402, RH-404 |  | 15179-96 |  | 7900
24465 | 436-3 | 090000402 | Анализаторы углерода и серы | CS-3000, CS-3000G, CS-3600 | CS-3000, CS-3000G, CS-3600 | 78041-20 |  | 7900
24466 | 436-3 | 090000402 | Анализаторы ртути | Mercur, Mercur Plus, Mercur AA, Mercur AA Plus, Mercur DUO, Mercur DUO Plus |  | 46546-11 | 7900 | 7900
24467 | 436-3 | 090000402 | Анализаторы газа в твердых материалах | ELTRA OH 900, ELTRA ON 900, ELTRA ONH 2000 |  | 16859-06 |  | 7900
24468 | 436-3 | 090000402 | Анализаторы | ELTRA (мод. CHS 580, CS 580, CS 800, CS 2000, CS580а Helios, CHS580а Helios, CW 800, CW 800М) |  | 62753-15 |  | 7900
24469 | 436-3 | 090000402 | Анализаторы | ELTRA (CS 500, CS 800, CW 800, CS 2000) |  | 16858-06 |  | 7900
24470 | 436-3 | 090000402 | Анализаторы кислорода, азота, водорода | G8 GALILEO |  | 63231-16 | 7900 | 7900
24471 | 436-3 | 090000402 | Анализаторы кислорода, азота и водорода | G8 Galileo |  | 45754-10 |  | 7900
24472 | 436-3 | 090000402 | Анализаторы серы и углерода | SC |  | 51442-12 |  | 7900
24473 | 436-3 | 090000402 | Анализаторы углерода, серы и воды | LECO CS844, SC832 и RC-612 |  | 77973-20 |  | 7900
24474 | 436-3 | 090000402 | Анализаторы водорода | RH-402, RH-404, RH-600, RHEN-600, RHEN-602 |  | 15179-06 | 7900 | 7900
24475 | 436-3 | 090000402 | Анализаторы ртути | DMA мод. DMA-80, DMA-80.3 и DMA-1 |  | 58757-14 |  | 7900
24476 | 436-3 | 090000402 | Экспресс-анализаторы углерода и серы | АУС-8144, АН-8112, АС-8132 |  | 28483-04 | 7900 | 7900
24477 | 436-3 | 090000402 | Анализаторы серы и углерода | CS-230, C-230, S-230, WC-230, CS-600, C-600, S-600, WC-600 |  | 39693-08 | 7900 | 7900
24478 | 436-3 | 090000402 | Экспресс-анализаторы углерода и серы | АУС-8044, АН-8012, АС-8032 |  | 28484-04 | 7900 | 7900
24479 | 436-3 | 090000402 | Анализаторы углерода и серы | LECO SC832 |  | 67226-17 |  | 7900
24480 | 436-3 | 090000402 | Анализаторы | Xplorer |  | 74063-19 |  | 7900
24481 | 436-3 | 090000402 | Анализаторы азота, кислорода и водорода | МЕТЭК-300, МЕТЭК-400, МЕТЭК-500, МЕТЭК-600 |  | 52135-12 | 7900 | 7900
24482 | 436-3 | 090000402 | Анализаторы газа в твердых материалах | ELTRA OH 900, ELTRA ON 900, ELTRA ONH 2000 |  | 16859-12 |  | 7900
24483 | 436-3 | 090000402 | Анализаторы | ELTRA мод. CHS 500, CHS 580, CS 500, CS 580, CS 800, CS 2000, HELIOS, HELIOS CHS, CW 800 |  | 45703-10 | 7900 | 7900
24484 | 436-3 | 090000402 | Анализаторы серы, углерода | IR, CS, S, C, WC |  | 13898-03 |  | 7900
24485 | 436-3 | 090000402 | Анализаторы углерода и серы | LECO | SC844, C844, S844, SC844 WC, SC844 LS | 50442-12 |  | 7900
24486 | 436-3 | 090000402 | Анализаторы | ELTRA H-500 |  | 55438-13 | 7900 | 7900
24487 | 436-3 | 090000402 | Анализаторы углерода, серы | G4 ICARUS |  | 64490-16 | 7900
24488 | 436-3 | 090000402 | Анализаторы углерода и серы | МЕТАВАК CS |  | 40818-14 |  | 7900
24489 | 436-3 | 090000402 | Анализаторы серы, углерода | IR, CS, S, C, WC |  | 13898-01 |  | 7900
24490 | 436-3 | 090000402 | Анализаторы углерода и серы | МЕТЭК-200 |  | 52134-12 |  | 7900
24491 | 436-3 | 090002200 | Измерители оптической плотности дыма | ИОПД-5 |  | 41273-09 | 4730 | 4730
24492 | 436-3 | 090002200 | Измерители оптической плотности дыма | ИОПД-4 |  | 22191-01 | 4730 | 4730
24493 | 436-3 | 090002200 | Измерители оптической плотности дыма | "ИОПД-5М" |  | 60843-15 | 4730 | 4730
24494 | 436-3 | 090002301 | Масс-спектрометры с индуктивно связанной плазмой | iCAP RQ |  | 68301-17 |  | 10370
24495 | 436-3 | 110000905 | Комплекты светофильтров (за 1 светофильтр) | М90 |  | 42599-09 | 3710
24496 | 436-3 | 110000905 | Комплекты светофильтров (за 1 светофильтр) | КОФ-02 |  | 20560-00 | 3710 | 3710
24497 | 436-3 | 110000905 | Комплекты светофильтров (за 1 светофильтр) | НС-М-90 |  | 40897-09 | 3710
24498 | 436-3 | 110000905 | Наборы стеклянных мер оптической плотности (за 1 светофильтр) | НОСМОП-6-1, НОСМОП-6-2 |  | 31552-06 | 3710
24499 | 436-3 | 110000905 | Комплекты светофильтров (за 1 светофильтр) | КНС-10.5 |  | 43463-09 | 3710
24500 | 436-3 | 110000905 | Наборы стеклянных мер оптической плотности (за 1 светофильтр) | "НОСМОП-7" |  | 20818-06 | 3710
24501 | 436-3 | 110000905 | Комплекты нейтральных светофильтров (за 1 светофильтр) | КОФ-02 |  | 17828-98 | 3710
24502 | 436-3 | 110000905 | Комплекты светофильтров (за 1 светофильтр) | КНС-10.2 |  | 47691-11 | 3710
24503 | 436-3 | 110000905 | Комплекты светофильтров (за 1 светофильтр) | НСФ-01 |  | 19740-00 | 3710 | 3710
24504 | 436-3 | 110000905 | Комплекты светофильтров (за 1 светофильтр) | КНС-10.5 |  | 65272-16 | 3710
24505 | 436-3 | 110000905 | Светофильтры поверочные (за 1 светофильтр) | СФП-01 |  | 21755-01 | 3710
24506 | 436-3 | 110000905 | Комплекты светофильтров (за 1 светофильтр) | КНС-10.2 |  | 27392-04 | 3710
24507 | 436-3 | 110000905 | Комплекты светофильтров (за 1 светофильтр) | КНС-10.2 |  | 44801-10 | 3710
24508 | 436-3 | 110000905 | Комплекты светофильтров (за 1 светофильтр) | КНС-10.2, КНС-10.2/1 |  | 64279-16 | 3710
24509 | 436-3 | 110000905 | Комплекты светофильтров (за 1 светофильтр) | КОФ-02 |  | 20560-05 | 3710 | 3710
24510 | 436-3 | 110000905 | Комплекты светофильтров (за 1 светофильтр) | КОФ-02 |  | 45802-10 | 3710
24511 | 436-3 | 110000905 | Комплекты светофильтров (за 1 светофильтр) | КНС-10.2 |  | 37542-08 | 3710
24512 | 436-3 | 110000905 | Наборы стеклянных мер оптической плотности (за 1 светофильтр) | НОСМОП-7 |  | 20818-01 | 3710
24513 | 436-3 | 110000907 | Комплект нейтральных светофильтров (за 1 светофильтр) | MITRAS LP |  | 22910-02 | 4070
24514 | 436-3 | 110000907 | Комплекты светофильтров (за 1 светофильтр) | НС-ИНА-109 |  | 39769-08 | 4070
24515 | 436-3 | 110000907 | Комплекты светофильтров (за 1 светофильтр) | КП-02 |  | 22454-02 | 4070
24516 | 436-3 | 110000907 | Комплект нейтральных светофильтров (за 1 светофильтр) | 15686LP |  | 35587-07 | 4070
24517 | 436-3 | 110000907 | Комплекты светофильтров (за 1 светофильтр) | НС-СМОГ |  | 36156-07 | 4070
24518 | 436-3 | 110000907 | Комплекты светофильтров (за 1 светофильтр) | НС-Infralight |  | 36372-07 | 4070
24519 | 436-3 | 110000907 | Комплект светофильтров (за 1 светофильтр) | SICK |  | 45260-10 | 4070
24520 | 436-3 | 110000907 | Комплекты светофильтров (за 1 светофильтр) | КС-116 |  | 48788-11 | 4070
24521 | 436-3 | 110000907 | Комплекты нейтральные светофильтров (за 1 светофильтр) | КП-01 |  | 21280-01 | 4070 | 4070
24522 | 436-3 | 110000907 | Меры образцовые волновых чисел (за 1 светофильтр) | ТАС-1 |  | 12308-90 | 4070
24523 | 436-3 | 110000907 | Комплекты светофильтров (за 1 светофильтр) | Репер |  | 19485-00 | 4070
24524 | 436-3 | 110000907 | Наборы мер (за 1 светофильтр) | КНФ-1-01 | исп. Комплект интерференционных светофильтров "Ф" | 37858-08 | 4070
24525 | 436-3 | 110000907 | Комплекты светофильтров (за 1 светофильтр) | КСФ-01 |  | 19696-00 | 4070 | 4070
24526 | 436-3 | 110000907 | Комплекты светофильтров (за 1 светофильтр) | НС-ИСС |  | 36244-07 | 4070
24527 | 436-3 | 110000907 | Комплект светофильтров (за 1 светофильтр) | НС-ИНА-109 |  | 45261-10 | 4070
24528 | 436-3 | 110000907 | Комплекты светофильтров (за 1 светофильтр) | НС-СМОГ |  | 39770-08 | 4070
24529 | 436-3 | 110000907 | Комплекты интерференционных светофильтров (за 1 светофильтр) | Ф |  | 40770-09 | 4070
24530 | 436-3 | 110000908 | Комплекты светофильтров | КС-106 |  | 38737-08 | 4070
24531 | 436-3 | 110001205 | Радиометры многоканальные (за 1 параметр) | Аргус | Аргус-02, Аргус-04, Аргус-05, Аргус-06 | 15560-02 | 2970
24532 | 436-3 | 110001205 | Приборы комбинированные (за 1 параметр) | ТКА-ПКМ |  | 24248-09 | 2970
24533 | 436-3 | 110001205 | Приборы комбинированные (за 1 параметр) | еЛайт |  | 63221-16 | 2970
24534 | 436-3 | 110001205 | Приборы комбинированные (за 1 параметр) | ТКА-ПК |  | 24248-03 | 2970
24535 | 436-3 | 110001205 | Радиометры многоканальные (за 1 параметр) | Аргус | Аргус-02, Аргус-04, Аргус-05, Аргус-06 | 15560-07 | 2970
24536 | 436-3 | 110001205 | Радиометры комбинированные | ФОТОН-М | ФОТОН М-3,ФОТОН М-4, ФОТОН М-5, ФОТОН М-7 | 79239-20 | 2970
24537 | 436-3 | 110001205 | Приборы комбинированные (за 1 параметр) | ТКА-ПКМ |  | 24248-04 | 2970
24538 | 436-3 | 110001205 | УФ-Радиометры (за 1 параметр) | \ТКА-АВС\ |  | 19611-00 | 2970
24539 | 436-3 | 110001205 | Радиометры многоканальные (за 1 параметр) | Аргус | Аргус 04, Аргус 05, Аргус 06, Аргус 02 | 15560-99 | 2970
24540 | 436-3 | 110001400 | Поляриметры круговые | СМ-3 |  | 11274-07 | 2640 | 2640
24541 | 436-3 | 110001400 | Поляриметры круговые | СМ-3 |  | 11274-88 | 2640 | 2640
24542 | 436-3 | 110001400 | Поляриметры портативные | П-161М |  | 11401-88 | 2640 | 2640
24543 | 436-3 | 110001400 | Сахариметры универсальные | СУ-5 |  | 25199-03 | 2640 | 2640
24544 | 436-3 | 110001400 | Сахариметры | СУ-3 |  | 1094-66 | 2640 | 2640
24545 | 436-3 | 110001400 | Сахариметры универсальные | СУ-4 |  | 6910-78 | 2640 | 2640
24546 | 436-3 | 110001400 | Сахариметры | АП-05 |  | 56637-14 | 2640 | 2640
24547 | 436-3 | 110001400 | Поляриметры автоматические | SAC-i |  | 55595-13 | 2640 | 2640
24548 | 436-3 | 110001400 | Поляриметры полуавтоматические | POLAX-2L |  | 34076-07 | 2640 | 2640
24549 | 436-3 | 110001401 | Поляриметры портативные | П-161 |  | 441-50 | 2640
24550 | 436-3 | 110001401 | Поляриметры | Autopol I, Autopol II, Autopol III, Autopol IV, Autopol V, Autopol 589, Autopol 880 |  | 38097-08 | 2640 | 2640
24551 | 436-3 | 110001401 | Поляриметры автоматические цифровые | MCP 100 |  | 62727-15 |  | 2640
24552 | 436-3 | 110001401 | Поляриметры | АА-55; PolAAr 31, 32, 35; PolAAr 3001, 3002, 3005; SacchAAr 880 |  | 36317-07 | 2640 | 2640
24553 | 436-3 | 110001401 | Поляриметры автоматически | "АР-300" |  | 80840-20 | 2640 | 2640
24554 | 436-3 | 110001401 | Поляриметры автоматически | "AP-300" |  | 34734-07 | 2640 | 2640
24555 | 436-3 | 110001401 | Поляриметры | Autopol I, Autopol II, Autopol III, Autopol IV, Autopol V, Autopol V Plus, Autopol VI, Autopol 589, Autopol 880 |  | 56561-14 |  | 2640
24556 | 436-3 | 110001401 | Поляриметры автоматические цифровые | P8000, P8000Т, P8100, P8100Т, PS8000, PS8000T, P8000PT |  | 49554-12 | 2640 | 2640
24557 | 436-3 | 110001401 | Поляриметры фотоэлектронные | А1-ЕПО |  | 8089-81 | 2640 | 2640
24558 | 436-3 | 110001401 | Поляриметры автоматические цифровые | МСР 150 |  | 65550-16 | 2640 | 2640
24559 | 436-3 | 110001401 | Поляриметры автоматические | P3000 |  | 58952-14 | 2640 | 2640
24560 | 436-3 | 110001401 | Поляриметры автоматические | АР-300 и POL-1/2 |  | 53752-13 |  | 2640
24561 | 436-3 | 110001401 | Поляриметры | ADP-410 |  | 33470-06 | 2640 | 2640
24562 | 436-3 | 110001401 | Поляриметры круговые | P1000-LED |  | 58843-14 | 2640
24563 | 436-3 | 110001401 | Поляриметры автоматические | Unipol L, Unipol L 1000, Unipol L 2000 |  | 41276-09 | 2640 | 2640
24564 | 436-3 | 110001401 | Поляриметры | PolAAr 31, PolAAr 32, PolAAr 35, PolAAr 3001, PolAAr 3002, PolAAr 3005, SacchAAr 880 |  | 75291-19 | 2640 | 2640
24565 | 436-3 | 110001401 | Поляриметры автоматические | AA-65 |  | 53645-13 |  | 2640
24566 | 436-3 | 110001900 | Рефрактометры автоматические цифровые | АТАГО |  | 89097-23 | 10900 | 10900
24567 | 436-3 | 110001900 | Рефрактометры промышленные | PRM-100α, PRM-Tankα, CM-800α |  | 63559-16 | 10900 | 10900
24568 | 436-3 | 110001900 | Рефрактометры автоматические цифровые | RX-7000α |  | 28153-04 | 10900 | 10900
24569 | 436-3 | 110001900 | Анализаторы жидкости рефрактометрические | РР-3М |  | 18872-05 | 10900 | 10900
24570 | 436-3 | 110001900 | Рефрактометры автоматические цифровые | DR6000, DR6100, DR6200, DR6300, DR6000-Т, DR6100-Т, DR6200-Т, DR6300-Т |  | 59524-14 | 10900 | 10900
24571 | 436-3 | 110001900 | Плотномеры-рефрактометры | D, Easy D, R, Easy R, Easy Brix, Easy Bev | серия Easy R40 | 74722-19 | 10900 | 10900
24572 | 436-3 | 110001900 | Рефрактометр автоматический | ATR-ST |  | 28075-04 | 10900 | 10900
24573 | 436-3 | 110001900 | Рефрактометры | RE20B, RE40, RE50 |  | 18489-99 | 10900 | 10900
24574 | 436-3 | 110001900 | Плотномеры-рефрактометры | D, Easy D, R, Easy R, Easy Brix, Easy Bev |  | 74722-19 | 10900 | 10900
24575 | 436-3 | 110001900 | Рефрактометры цифровые | Тест-901 |  | 21279-01 | 10900 | 10900
24576 | 436-3 | 110001900 | Рефрактометры цифровые карманные | DR301-95, DR201-95, DR101-60 |  | 60592-15 | 10900 | 10900
24577 | 436-3 | 110002105 | Концентратомеры | Биотестер-2 |  | 29189-05 | 2170
24578 | 436-3 | 110002105 | Концентратомеры | "Биотестер-2М" |  | 46149-16 | 2170
24579 | 436-3 | 110002105 | Концентратомеры | Биотестер-2 |  | 12935-91 | 2170
24580 | 436-3 | 110002105 | Концентратомеры | Биотестер-2М |  | 46149-10 | 2170
24581 | 436-3 | 110003400 | Комплекты нейтральных ослабителей | КНО-4 |  | 25872-03 | 24460
24582 | 436-3 | 110003400 | Комплекты светофильтров | КСС |  | 86008-22 | 24460
24583 | 436-3 | 110003400 | Комплекты светофильтров | КС-105 |  | 22054-01 | 24460
24584 | 436-3 | 110003400 | Комплекты светофильтров | КС-105 |  | 22054-16 | 24460
24585 | 436-3 | 110003400 | Комплект нейтральных ослабителей | КНО-5 |  | 24993-03 |  | 24460
24586 | 436-3 | 110003400 | Комплекты светофильтров | КС-100, КС-101 |  | 7821-86 | 24460
24587 | 436-3 | 110003400 | Комплект светофильтров | КС-102 |  | 9117-83 | 24460
24588 | 436-3 | 110003400 | Комплекты нейтральных ослабителей | КНО-6 |  | 25871-03 | 24460
24589 | 436-3 | 110003400 | Комплекты светофильтров | КСС |  | 38270-08 | 24460
24590 | 436-3 | 110003400 | Светофильтры | КС-100, КС-101 |  | 7821-80 |  | 24460
24591 | 436-3 | 110003401 | Наборы мер коэффициентов пропускания | НАС-01 |  | 12766-91 | 17660
24592 | 436-3 | 110003402 | Наборы мер коэффициентов пропускания оптической плотности | КНФ-1 |  | 11894-03 | 27180
24593 | 436-3 | 110003402 | Наборы мер коэффициентов пропускания и оптической плотности | КНФ-1 |  | 11894-89 | 27180
24594 | 436-3 | 110003402 | Наборы мер | КНФ-1-01 | исп. КНФ-1М, исп. КНФ-1М-15 | 37858-08 | 27180
24595 | 436-3 | 110003500 | Анализаторы пламенно-фотометрические универсальные | ФПА |  | 25942-03 |  | 6900
24596 | 436-3 | 110003500 | Фотометры пламенные | BWB-XP Perfomance Plus |  | 53137-13 |  | 6900
24597 | 436-3 | 110003500 | Фотометры пламенные | M360, M410, M420 и M425 |  | 24999-14 |  | 6900
24598 | 436-3 | 110003500 | Фотометры пламенные | M410 и M420 |  | 24999-08 |  | 6900
24599 | 436-3 | 110003500 | Фотометры пламенные | Jenway PFP7, Jenway PFP7/C |  | 73134-18 | 6900
24600 | 436-3 | 110003500 | Фотометры пламенные автоматические | ФПА-2, ФПА-2-01 |  | 11777-05 | 6900 | 6900
24601 | 436-3 | 110003500 | Фотометры пламенные автоматические | ФПА-2-01 |  | 66391-17 |  | 6900
24602 | 436-3 | 110003500 | Фотометры пламенные | M410 |  | 24998-03 |  | 6900
24603 | 436-3 | 110003500 | Анализаторы жидкости пламеннофотометричекие | ПАЖ-2 |  | 8296-81 |  | 6900
24604 | 436-3 | 110003500 | Фотометры пламенные | PFP 7 |  | 22558-02 |  | 6900
24605 | 436-3 | 110003500 | Фотометры пламенные | ПФА |  | 31861-08 |  | 6900
24606 | 436-3 | 110003500 | Фотометры пламенные автоматические | ФПА-2 |  | 11777-89 |  | 6900
24607 | 436-3 | 110003500 | Фотометры пламенные фотоэлектрические | ПФМ |  | 2329-68 |  | 6900
24608 | 436-3 | 110003502 | Люминометры | SystemSURE PIus |  | 49261-17 | 5260
24609 | 436-3 | 110003502 | Системы оперативного контроля и мониторинга за гигиеническими параметрами производственного оборудования | HY-LITE 2 |  | 29640-05 | 5260 | 5260
24610 | 436-3 | 110003502 | Люминометры | SystemSURE Plus |  | 49261-12 | 5260
24611 | 436-3 | 110003502 | Анализаторы | HY-LiTE® 2 |  | 51031-12 | 5260 | 5260
24612 | 436-3 | 110003502 | Люминометры | Clean-Trace™ NG |  | 53186-13 | 5260 | 5260
24613 | 436-3 | 110003502 | Системы гигиенического АТФ-контроля (люминометры) портативные Biolum | Biolum |  | 84347-22 | 5260 | 5260
24614 | 436-3 | 110003502 | Люминометры | EN SURE |  | 56653-14 | 5260
24615 | 436-3 | 110003801 | Измерители оптической плотности | ОФ-10ДЦ |  | 10904-87 | 5850 | 5850
24616 | 436-3 | 110003801 | Денситометры цифровые портативные | ДП 5004 |  | 72394-18 | 5850
24617 | 436-3 | 110003801 | Денситометры цифровые с ручным зондом | ДД 5005-220 |  | 29466-05 | 5850
24618 | 436-3 | 110003801 | Денситометры | ДП-1 |  | 7528-80 | 5850 | 5850
24619 | 436-3 | 110003801 | Денситометры-яркомеры цифровые портативные | XRS-4400 |  | 77805-20 | 5850
24620 | 436-3 | 110003801 | Денситометры цифровые портативные | ДП 5004 |  | 42962-09 | 5850 | 5850
24621 | 436-3 | 110003801 | Денситометры | ДНС-2 |  | 18763-04 | 5850 | 5850
24622 | 436-3 | 110003801 | Измерители оптической плотности | ОФ-10ДЦМ |  | 20447-00 | 5850 | 5850
24623 | 436-3 | 110003801 | Денситометры | ДНС-2 |  | 18763-99 | 5850 | 5850
24624 | 436-3 | 110003801 | Денситометры цифровые с ручным зондом | ДД 5005-220 |  | 29466-16 | 5850
24625 | 436-3 | 110003901 | Микрофотометр | МФ-2 |  | 23003-02 | 5330 | 5330
24626 | 436-3 | 110004201 | Спектрофотометры | Specord S600 |  | 68506-17 |  | 7510
24627 | 436-3 | 110004201 | Анализаторы | NanoDrop One, NanoDrop OneC |  | 71642-18 |  | 7510
24628 | 436-3 | 110004201 | Спектрофотометры | Cary 60 UV-Vis |  | 70026-17 |  | 7510
24629 | 436-3 | 110004201 | Спектрофотометры двухлучевые | UV-1900 |  | 74689-19 | 7510 | 7510
24630 | 436-3 | 110004201 | Спектрофлуориметры | RF-6000 |  | 63715-16 | 7510 | 7510
24631 | 436-3 | 110004201 | Спектрофотометры | DR6000 |  | 51563-12 |  | 7510
24632 | 436-3 | 110004201 | Спектрофотометры | Genesys |  | 85846-22 | 7510
24633 | 436-3 | 110004201 | Фотоколориметры | "ЭКОТЕСТ-2020" |  | 31761-06 | 7510
24634 | 436-3 | 110004201 | Анализаторы спектрофотометрические | 8453 |  | 15647-96 |  | 7510
24635 | 436-3 | 110004201 | УВИ-спектрофотометры | Lambda 10, 20, 40, Bio 20, Bio 40, 40P, 900, Bio 10 |  | 15947-97 |  | 7510
24636 | 436-3 | 110004201 | Спектрофотометры | РВ 2201 |  | 41200-09 |  | 7510
24637 | 436-3 | 110004201 | Спектрофотометры | "DR 1900 и DR 900" |  | 63308-16 | 7510 | 7510
24638 | 436-3 | 110004201 | Спектрофотометры двухлучевые | UV-2600i, UV-2700i, UV-3600i Plus, SolidSpec-3700i |  | 78795-20 |  | 7510
24639 | 436-3 | 110004201 | Спектрофотометры | BioSpectrometer мод. Basic, Kinetic |  | 62839-15 |  | 7510
24640 | 436-3 | 110004201 | Анализаторы | NanoDrop 2000, NanoDrop 2000c, NanoDrop 8000, NanoDrop Lite |  | 56026-13 |  | 7510
24641 | 436-3 | 110004201 | Спектрометры эмиссионные с индуктивно связанной плазмой | PRODIGY, PRISM и PROFILE Plus |  | 32182-06 |  | 11310
24642 | 436-3 | 110004203 | Аппараты рентгеновские для спектрального анализа | Спектроскан Макс | СПЕКТРОСКАН MAKC-GV, СПЕКТРОСКАН MAKC-G, СПЕКТРОСКАН MAKC-GF, СПЕКТРОСКАН MAKC-F | 22525-07 |  | 17790
24643 | 436-3 | 110004203 | Анализаторы спектра | ППИ \КЕДР-М\ |  | 46157-10 | 12490
24644 | 436-3 | 110004203 | Спектрофотометры | Prove |  | 64862-16 | 12490 | 12490
24645 | 436-3 | 110004203 | Анализаторы инфракрасные | "СПЕКТРАН-219" |  | 81744-21 |  | 12490
24646 | 436-3 | 110004203 | Анализаторы инфракрасные | СПЕКТРАН-119М |  | 25511-09 |  | 12490
24647 | 436-3 | 110004203 | Аппараты рентгеновские для спектрального анализа | Спектроскан Макс | СПЕКТРОСКАН MAKC GV, СПЕКТРОСКАН MAKC G, СПЕКТРОСКАН MAKC GF, СПЕКТРОСКАН MAKC F | 22525-02 |  | 17790
24648 | 436-3 | 110004203 | Анализаторы инфракрасные | СПЕКТРАН-119М |  | 25511-03 |  | 12490
24649 | 436-3 | 110004203 | Аппараты рентгеновские для спектрального анализа | Спектроскан МАКС-GVM |  | 58305-14 |  | 17790
24650 | 436-3 | 110004206 | Спектрометры эмиссионные с индуктивно-связанной плазмой | EXPEC |  | 86919-22 |  | 11310
24651 | 436-3 | 110004206 | Спектрометры эмиссионные с индуктивно-связанной плазмой | 5110 ICP-OES |  | 67834-17 |  | 11310
24652 | 436-3 | 110004206 | Комплексы атомно-абсорбционные спектрометрические | КАС-120.1 |  | 12674-91 | 11310 | 11310
24653 | 436-3 | 110004206 | Спектрометры атомно-абсорбционные | PinAAcle мод. 900F, 900T, 900H, 900Z |  | 49670-12 | 11310 | 11310
24654 | 436-3 | 110004206 | Спектрометры параллельного действия с индуктивно связанной плазмой атомно-эмиссионные | ICPE-9800 мод. ICPE-9810, ICPE-9820 |  | 60877-15 |  | 11310
24655 | 436-3 | 110004206 | Наборы мер коэффициентов пропускания | НАС-01 |  | 12766-08 | 11310
24656 | 436-3 | 110004206 | Спектрометры эмиссионные с индуктивно связанной плазмой | OPTIMA мод. 2100DV, 5100DV, 5200DV, 5300DV |  | 20781-04 | 11310 | 11310
24657 | 436-3 | 110004206 | Спектрометры эмиссионные с индуктивно связанной плазмой | ICPE 9000 |  | 34906-07 |  | 11310
24658 | 436-3 | 110004206 | Спектрометры атомно-абсор | "PinAAcle 500" |  | 64075-16 |  | 11310
24659 | 436-3 | 110004206 | Спектрометры эмиссионные с индуктивно связанной плазмой | Optima мод. 8000 и 8300 |  | 49669-12 |  | 11310
24660 | 436-3 | 110004206 | Анализаторы ртутные | Quick Trace M-6100, M-8000 |  | 38664-08 | 11310 | 11310
24661 | 436-3 | 110004206 | Спектрометры эмиссионные | "iCAP PRO" |  | 79938-20 |  | 11310
24662 | 436-3 | 110004206 | Спектрометры эмиссионные с индуктивно связанной плазмой | Integra XL и Quantima |  | 40529-09 | 11310 | 11310
24663 | 436-3 | 110004206 | Спектрометры эмиссионные с индуктивно связанной плазмой | IRIS Intrepid |  | 22809-02 |  | 11310
24664 | 436-3 | 110004206 | Спектрометры эмиссионные с индуктивно-связанной плазмой | Avio 500 |  | 70653-18 | 11310 | 11310
24665 | 436-3 | 110004206 | Комплексы атомно-абсорбционные спектрометрические | КАС-120 |  | 11407-88 | 11310 | 11310
24666 | 436-3 | 110004206 | Спектрометры эмиссионные с индуктивно связанной плазмой | Varian (мод. 710-ES, 715-ES, 720-ES, 725-ES, 730-ES, 735-ES) |  | 32231-06 | 11310 | 11310
24667 | 436-3 | 110004206 | Спектрометры эмиссионные с индуктивно связанной плазмой | Agilent мод. 710 ICP-OES, 715 ICP-OES, 720 ICP-OES, 725 ICP-OES, 730 ICP-OES, 735 ICP-OES |  | 49408-12 | 11310 | 11310
24668 | 436-3 | 110004206 | Спектрометры эмиссионные с индуктивно связанной плазмой | Prodigy, Prizm, Profile Plus |  | 32182-12 | 11310 | 11310
24669 | 436-3 | 110004206 | Спектрометры эмиссионные с индуктивно связанной плазмой | iCAP 6000 |  | 13987-06 | 11310 | 11310
24670 | 436-3 | 110004206 | Спектрометры эмиссионные с индуктивно связанной плазмой | iCAP 6000 |  | 13987-11 |  | 11310
24671 | 436-3 | 110004206 | Спектрометры атомно-эмиссионные с индуктивно-связанной плазмой | PlasmaQuant |  | 64852-16 |  | 11310
24672 | 436-3 | 110004206 | Спектрофотометры с индуктивно связанной плазмой эмиссионные | Optima 3000SC, Optima 3000DV |  | 15948-97 |  | 11310
24673 | 436-3 | 110004206 | Спектрометры атомно-эмиссионные с микроволновой плазмой | 4200 MP-AES |  | 59325-14 | 11310 | 11310
24674 | 436-3 | 110004206 | Спектрометры эмиссионные с индуктивно связанной плазмой | iCAP 7200 Duo, iCAP 7400 Radial, iCAP 7400 Duo, iCAP 7600 Radial, iCAP 7600 Duo |  | 56563-14 |  | 11310
24675 | 436-3 | 110004206 | Спектрометры эмиссионные с индуктивно связанной плазмой | OPTIMA мод. 7000DV, 7100DV, 7200DV, 7300DV, 7300V |  | 20781-08 | 11310 | 11310
24676 | 436-3 | 110004206 | Анализатор ртутный | Quick Trace M-7500 |  | 33733-07 |  | 11310
24677 | 436-3 | 110004206 | Спектрометры атомно-эмиссионные c микроволновой плазмой | 4210 MP-AES |  | 69108-17 |  | 11310
24678 | 436-3 | 110004207 | Спектрометры оптические эмиссионные мобильные | SPECTROPORT |  | 69116-17 |  | 17790
24679 | 436-3 | 110004207 | Спектрометры лазерно-искровые эмиссионные (За 1 методику) | Vulcan |  | 70519-18 | 17790
24680 | 436-3 | 110004207 | Спектрометры микрорентгенофлуоресцентные | M1 ORA и M1 MISTRAL |  | 48162-11 |  | 17790
24681 | 436-3 | 110004207 | Спектрометры эмиссионные | SPECTROLAB, SPECTROMAXx |  | 13358-12 |  | 17790
24682 | 436-3 | 110004207 | Комплексы атомно-эмиссионного спектрального анализа с анализатором | МАЭС |  | 33011-06 |  | 17790
24683 | 436-3 | 110004207 | Спектрометры | ДФС-71 |  | 28897-05 |  | 17790
24684 | 436-3 | 110004207 | Спектрометры рентгенофлуоресцентные последовательного | S8 TIGER |  | 68453-17 |  | 17790
24685 | 436-3 | 110004207 | Спектрометры рентгенофлуо | "Zetium" |  | 63816-16 |  | 17790
24686 | 436-3 | 110004207 | Спектрометры | МФС-12 |  | 38576-08 |  | 17790
24687 | 436-3 | 110004207 | Спектрометры рентгенофлуоресцентные | EDX-7000, EDX-8000 |  | 58807-14 |  | 17790
24688 | 436-3 | 110004207 | Спектрометры оптико-эмиссионные (За 1 методику) | S6 JAGUAR |  | 73981-19 |  | 17790
24689 | 436-3 | 110004207 | Анализаторы спектральные мобильные | ARC-MET 8000 |  | 25604-03 |  | 17790
24690 | 436-3 | 110004207 | Спектрометры | ДФС-500 |  | 43730-10 | 17790
24691 | 436-3 | 110004207 | Спектрометры оптические эмиссионные | Q4 TASMAN |  | 75001-19 |  | 17790
24692 | 436-3 | 110004207 | Установка фотоэлектрическая | МФС-6 |  | 22823-02 |  | 17790
24693 | 436-3 | 110004207 | Спектрометр атомно-эмиссионный | Spectrovac 2000 |  | 22285-01 |  | 17790
24694 | 436-3 | 110004207 | Спектрометры оптические эмиссионные | FOUNDRY-MASTER |  | 22519-02 |  | 17790
24695 | 436-3 | 110004207 | Спектрометры эмиссионные | Spectrolab |  | 13358-97 |  | 17790
24696 | 436-3 | 110004207 | Спектрометры эмиссионные | СПАС-05 |  | 69181-17 | 17790 | 17790
24697 | 436-3 | 110004207 | Спектрометры эмиссионные | FoundryMate |  | 17089-98 |  | 17790
24698 | 436-3 | 110004207 | Спектрометры эмиссионные (за 1 методику) | MCA, мод. MCAI, MCAII, MCAIII, MCAIV, МСАV, МСАVI, МСАVII, МСАVIII |  | 37659-08 | 17790
24699 | 436-3 | 110004207 | Спектрометры оптические эмиссионные | R3 ROTROIL |  | 66037-16 |  | 17790
24700 | 436-3 | 110004207 | Спектрометры оптико-эмиссионные | OBLF OS.5 |  | 79583-20 | 17790
24701 | 436-3 | 110004207 | Анализаторы рентгенофлуоресцентные портативные (за 1 методику) | SciAps X Series |  | 68773-17 |  | 17790
24702 | 436-3 | 110004207 | Спектрометры рентгенофлуоресцентные | моделей X-Supreme 8000 и X-Supreme 8000 ULS | X-Supreme 8000, X-Supreme 8000 ULS | 68450-17 | 17790
24703 | 436-3 | 110004207 | Спектрометры эмиссионные | SPECTROLAB, SPECTROMAXx |  | 13358-06 |  | 17790
24704 | 436-3 | 110004207 | Спектрометр эмиссионный | ARL 3460 |  | 24808-03 |  | 17790
24705 | 436-3 | 110004207 | Анализаторы рентгенофлуоресцентные | TrueXR |  | 87262-22 | 17790 | 17790
24706 | 436-3 | 110004207 | Спектрометры | МФС-11 |  | 76256-19 |  | 17790
24707 | 436-3 | 110004207 | Спектрометры оптические эмиссионные | Q4 TASMAN |  | 41185-09 |  | 17790
24708 | 436-3 | 110004207 | Спектрометры | Элемент |  | 71382-18 | 17790 | 17790
24709 | 436-3 | 110004207 | Спектрометры оптические эмиссионные | FOUNDRY-MASTER мод. XPR, UVR, LAB, VIS |  | 47827-11 |  | 17790
24710 | 436-3 | 110004207 | Анализаторы рентгеновские флуоресцентные | INSPECTOR SERIES, ALPHA SERIES |  | 33067-06 |  | 17790
24711 | 436-3 | 110004207 | Анализаторы рентгенофлуоресцентные | X-MET 7000, X-MET 7500 |  | 50072-12 | 17790 | 17790
24712 | 436-3 | 110004207 | Спектрометры рентгенофлуоресцентные | MagiX, MagiX PRO |  | 20743-00 | 17790 | 17790
24713 | 436-3 | 110004207 | Спектрометры рентгенофлуоресцентные | Niton XLt |  | 27128-04 | 17790 | 17790
24714 | 436-3 | 110004207 | Спектрометры | SPECTROTEST, SPECTROTEST CCD |  | 13357-06 | 17790 | 17790
24715 | 436-3 | 110004207 | Спектрометры эмиссионные | Metal Test |  | 24184-02 |  | 17790
24716 | 436-3 | 110004207 | Спектрометры лазерные портативные (за 1 методику) | ЛИС-01 |  | 69700-17 | 17790
24717 | 436-3 | 110004207 | Анализаторы рентгенофлуоресцентные портативные | S1 TurboSD LE; S1 SORTER |  | 41184-09 | 17790 | 17790
24718 | 436-3 | 110004207 | Спектрометр эмиссионный | СЭ-ДФС-36 |  | 25296-03 |  | 17790
24719 | 436-3 | 110004207 | Спектрометры оптико-эмиссионные | PMI-MASTER Smart модели UVR, ASR |  | 59546-14 |  | 17790
24720 | 436-3 | 110004207 | Анализаторы портативные рентгенофлуоресцентные | Delta Element DE-2000, Delta Classic Plus (DCC-2000, DCC-2000-C, DCC-2000-CC), Delta Professional (DPO-2000, DPO-2000-C, DPO-2000-CC), Delta Premium (DP-2000, DP-2000-C, DP-2000-CC) | Delta Element DE-2000, Delta Classic Plus (DCC-2000, DCC-2000-C, DCC-2000-CC), Delta Professional (DPO-2000, DPO-2000-C, DPO-2000-CC), Delta Premium ( | 63309-16 | 17790 | 17790
24721 | 436-3 | 110004207 | Спектрометры рентгенофлуоресцентные | Axios |  | 41801-09 |  | 17790
24722 | 436-3 | 110004207 | Спектрометры | ДФС-500, ДФС-500Н, ДФС-500В, ДФС-500Д, МФС-12 |  | 76792-19 |  | 17790
24723 | 436-3 | 110004207 | Спектрометры рентгенофлуоресцентные волнодисперсионные | Simultix 14, Simultix 15 |  | 71463-18 |  | 17790
24724 | 436-3 | 110004207 | Спектрометры эмиссионные | BELEC COMPACT PORT |  | 21911-07 |  | 17790
24725 | 436-3 | 110004207 | Анализаторы рентгенофлуоресцентные портативные | S1 TITAN SPX, S1 TITAN SMX |  | 53193-13 | 17790 | 17790
24726 | 436-3 | 110004207 | Анализаторы рентгенофлуоресцентные | X-MET8000 |  | 76198-19 | 17790 | 17790
24727 | 436-3 | 110004207 | Анализаторы рентгенофлуоресцентные портативные | X-MET5000; X-MET5100 |  | 39990-08 | 17790 | 17790
24728 | 436-3 | 110004207 | Система вакуумная фотоэлектрическая | ДФС-51 |  | 28479-04 |  | 17790
24729 | 436-3 | 110004207 | Спектрометры эмиссионные | OneSpark |  | 17090-98 |  | 17790
24730 | 436-3 | 110004207 | Спектрометры рентгенофлуоресцентные | EDX-700/800/900/720/800HS/900HS, µEDX 1200/1300/1400, XRF 1800, MXF 2400 |  | 25909-07 | 17790 | 17790
24731 | 436-3 | 110004207 | Спектрометры рентгенофлуоресцентные энергодисперсионные | Spectro IQ II и Spectro XEPOS |  | 49831-12 | 17790 | 17790
24732 | 436-3 | 110004207 | Спектрометры атомно-эмиссионные с дугой постоянного тока | Prodigy DC Arc |  | 57244-14 |  | 17790
24733 | 436-3 | 110004207 | Анализаторы рентгенофлуоресцентные | X-MET 8000 |  | 60562-15 | 17790 | 17790
24734 | 436-3 | 110004207 | Спектрометры оптические эмиссионные | S и E |  | 66270-16 |  | 17790
24735 | 436-3 | 110004207 | Спектрометры рентгенофлуоресцентные | ARL 8400, ARL 8600, ARL 9000 XRF, ARL 9800 |  | 16708-00 |  | 17790
24736 | 436-3 | 110004207 | Анализаторы рентгенофлуоресцентные | X-MET 3000T |  | 25594-03 |  | 17790
24737 | 436-3 | 110004207 | Спектрометры оптико-эмиссионные | ARL 2460, ARL Metal Analyzer, ARL 3460, ARL 4460, ARL 3560/3580 |  | 16709-97 |  | 17790
24738 | 436-3 | 110004207 | Спектрометры диодноматричные | Lambda 265 и Lambda 465 |  | 64795-16 | 17790
24739 | 436-3 | 110004207 | Анализаторы автоматические | OBLF мод. GS 1000, GS 1000-II, QSN 750, QSN 750-II, QSG 750, QSG 750-II, VeOS |  | 47577-11 | 17790 | 17790
24740 | 436-3 | 110004207 | Спектрометры эмиссионные вакуумные | ДФС-51 \СЛ\ |  | 32457-06 | 17790 | 17790
24741 | 436-3 | 110004207 | Спектрометры рентгенофлуоресцентные | ARL Optim`X |  | 27095-04 | 17790 | 17790
24742 | 436-3 | 110004207 | Спектрометры рентгенофлуоресцентные | EDX-720-P/800HS-P, XRF 1800, MXF 2400 |  | 50284-12 |  | 17790
24743 | 436-3 | 110004207 | Спектрометр эмиссионный вакуумный | ДФС-51 \СЛ\ |  | 29599-05 |  | 17790
24744 | 436-3 | 110004207 | Спектрометры рентгенофлуоресцентные | ARL 8400, ARL 8600, ARL 9800, ARL ADVANT’X |  | 16708-02 | 17790
24745 | 436-3 | 110004207 | Спектрометры рентгенофлуоресцентные | EDX-7000, EDX-7000P, EDX-8000, EDX-8000P |  | 58807-17 |  | 17790
24746 | 436-3 | 110004207 | Анализаторы рентгенофлуоресцентные портативные | МетЭксперт |  | 38946-08 |  | 17790
24747 | 436-3 | 110004207 | Спектрометры оптические эмиссионные | PMI-MASTER, PMI-MASTER Plus |  | 22520-02 |  | 17790
24748 | 436-3 | 110004207 | Спектрометры эмиссионные | МСА |  | 74553-19 |  | 17790
24749 | 436-3 | 110004207 | Спектрометры рентгенофлуоресцентные | DELTA SERIES DC-2000, DELTA SERIES DS-2000, DELTA SERIES DP-2000 |  | 45510-10 | 17790 | 17790
24750 | 436-3 | 110004207 | Спектрометры рентгенофлуоресцентные | ARL Perform’X |  | 47730-11 | 17790 | 17790
24751 | 436-3 | 110004207 | Спектрометры эмиссионные | BELEC VARIO LAB |  | 21912-01 |  | 17790
24752 | 436-3 | 110004207 | Спектрометры эмиссионные | ИСКРОЛАЙН |  | 78401-20 |  | 17790
24753 | 436-3 | 110004207 | Спектрометры оптико-эмиссионные портативные | PMI-MASTER мод. UVR, ASR |  | 48408-11 | 17790 | 17790
24754 | 436-3 | 110004207 | Спектрометры эмиссионные | Metal Lab |  | 24186-02 |  | 17790
24755 | 436-3 | 110004207 | Спектрометры эмиссионные | Титан СЛ |  | 57520-14 | 17790 | 17790
24756 | 436-3 | 110004207 | Спектрометры рентгеновские флуоресцентные | Spectro xSort |  | 45101-10 | 17790 | 17790
24757 | 436-3 | 110004207 | Спектрометры рентгенофлуоресцентные | NITON (мод. XL2 и XL3t) |  | 61854-15 | 17790 | 17790
24758 | 436-3 | 110004207 | Спектрометры оптико-эмиссионные | ARL Metal Analyzer, ARL 3460, ARL 4460 |  | 16709-02 |  | 17790
24759 | 436-3 | 110004207 | Спектрометры эмиссионные | Belec |  | 58312-14 |  | 17790
24760 | 436-3 | 110004207 | Спектрометры | ДФС-71 |  | 28897-10 |  | 17790
24761 | 436-3 | 110004207 | Спектрометры эмиссионные | BELEC VARIO LAB |  | 21912-07 |  | 17790
24762 | 436-3 | 110004207 | Спектрометры лазерно-искровые эмиссионные | ЭЛАНИК |  | 70911-18 | 17790 | 17790
24763 | 436-3 | 110004207 | Спектрометры эмиссионные | F20 |  | 24185-02 |  | 17790
24764 | 436-3 | 110004207 | Спектрометры эмиссионные | Минилаб СЛ |  | 28581-05 |  | 17790
24765 | 436-3 | 110004207 | Спектрометры оптико-эмиссионные портативные | Q4 MOBILE |  | 53188-13 |  | 17790
24766 | 436-3 | 110004207 | Спектрометры эмиссионные | FSQ |  | 17091-98 |  | 17790
24767 | 436-3 | 110004207 | Спектрометры эмиссионные | ИСКРОЛАЙН |  | 47954-11 |  | 17790
24768 | 436-3 | 110004207 | Спектрометры эмиссионные | Esadesk |  | 24187-02 |  | 17790
24769 | 436-3 | 110004207 | Спектрометры эмиссионные | ARL 3460, ARL 4460 |  | 54698-13 | 17790 | 17790
24770 | 436-3 | 110004207 | Спектрометры эмиссионные | DV-6 |  | 17092-98 |  | 17790
24771 | 436-3 | 110004207 | Спектрометры оптико-эмиссионные | Q мод. Q2 Ion, Q6 Columbus, Q8 Magellan |  | 45753-10 | 17790 | 17790
24772 | 436-3 | 110004207 | Комплексы атомно-эмиссионного спектрального анализа с анализатором | МАЭС |  | 33011-11 |  | 17790
24773 | 436-3 | 110004207 | Системы фотоэлектрические | МФС-8 |  | 25510-03 |  | 17790
24774 | 436-3 | 110004207 | Спектрометры рентгенофлуоресцентные | ARL мод. 9900 и Optim`X |  | 27095-05 | 17790
24775 | 436-3 | 110004207 | Анализаторы спектральные мобильные | Arc-Met |  | 14077-00 |  | 17790
24776 | 436-3 | 110004207 | Спектрометры энергодисперсионные рентгенофлуоресцентные (за 1 методику) | Xenemetrix мод. X-Cite, X-Calibur, X-7600, EX-6600, X-RoHS, X-PMA, S-Mobile, Genius IF |  | 63197-16 |  | 17790
24777 | 436-3 | 110004207 | Спектрометры эмиссионные | LECO (мод. GDS500A, GDS850A) |  | 63027-16 |  | 17790
24778 | 436-3 | 110004207 | Спектрометры оптико-эмиссионные | ARL 3460, ARL 4460 |  | 16709-08 |  | 17790
24779 | 436-3 | 110004207 | Спектрометры оптико-эмиссионные | FOUNDRY-MASTER Smart UVR, FOUNDRY-MASTER Optimum UVR |  | 69173-17 |  | 17790
24780 | 436-3 | 110004207 | Анализаторы рентгенофлуоресцентные энергодисперсионные | РЕАН мод. 01.К, 02.К, 03.К, 01.Н, 02.Н, 03.Н |  | 42889-09 |  | 17790
24781 | 436-3 | 110004207 | Спектрометры оптико-эмиссионные | SPECTROLAB, SPECTROMAXx |  | 13358-17 |  | 17790
24782 | 436-3 | 110004207 | Анализаторы рентгенофлуоресцентные энергодисперсионные | ПРИМ-1РМ |  | 31691-06 |  | 17790
24783 | 436-3 | 110004207 | Спектрометры рентгенофлуоресцентные энергодисперсионные | БРА-135F |  | 56937-14 |  | 17790
24784 | 436-3 | 110004207 | Анализаторы рентгенофлуоресцентные портативные | TRACER 5i, S1 TITAN, CTX |  | 71944-18 | 17790
24785 | 436-3 | 110004207 | Спектрометры рентгенофлуоресцентные энергодисперсионные портативные | GNR ProSpector |  | 58395-14 | 17790 | 17790
24786 | 436-3 | 110004207 | Анализаторы портативные с | "Vanta" |  | 79991-20 | 17790
24787 | 436-3 | 110004207 | Спектрометры | ДФС-100 |  | 69899-17 |  | 17790
24788 | 436-3 | 110004207 | Спектрометры рентгенофлуоресцентные | NITON XL2, NITON XL3t |  | 43722-10 | 17790 | 17790
24789 | 436-3 | 110004207 | Спектрометры эмиссионные с индуктивно-связанной плазмой (за 1 методику) | Avio 200 |  | 68141-17 | 17790
24790 | 436-3 | 110004207 | Спектрометры эмиссионные | МФС-8 \СЛ\ |  | 24603-03 | 17790 | 17790
24791 | 436-3 | 110004207 | Спектрометры оптико-эмиссионные | Q2 ION, Q8 MAGELLAN |  | 79576-20 |  | 17790
24792 | 436-3 | 110004209 | Фурье-спектрометры инфракрасные | ИнфраЛЮМ ФТ | ИнфраЛЮМ ФТ-02, ИнфраЛЮМ ФТ-04, ИнфраЛЮМ ФТ-06, ИнфраЛЮМ ФТ-08 | 17728-98 |  | 8250
24793 | 436-3 | 110004209 | Фурье-спектрометры инфракрасные | ИнфраЛЮМ ФТ-02, ИнфраЛЮМ ФТ-08 | ИнфраЛЮМ ФТ-02, ИнфраЛЮМ ФТ-08 | 17728-09 |  | 8250
24794 | 436-3 | 110004210 | Фурье-спектрометры инфракрасные | Avatar 320 ESP, Avatar 360 ESP, Protege 460 ESP, Magna IR 560 ESP, Magna IR 760 ESP, Magna IR 860 ESP, FT Raman 960 ESP, ECO 1000 |  | 17278-98 |  | 8250
24795 | 436-3 | 110004210 | Фурье-спектрометры | ФТ-801 |  | 39532-08 |  | 8250
24796 | 436-3 | 110004210 | Спектрометры комбинационного (рамановского) рассеяния | TruScan RM и TruScan GP |  | 63149-16 | 8250 | 8250
24797 | 436-3 | 110004210 | Фурье-спектрометры | MATRIX-F, MATRIX-F emission, MATRIX-F duplex |  | 48545-11 |  | 8250
24798 | 436-3 | 110004210 | Спектрометры комбинационного рассеяния | DXR SmartRaman и DXR Raman Microscope |  | 38943-08 |  | 8250
24799 | 436-3 | 110004210 | Фурье-спектрометры | TANGO-R |  | 52655-13 |  | 8250
24800 | 436-3 | 110004210 | Спектрометры флуоресцентные многофункциональные | Cary Eclipse |  | 29300-11 |  | 8250
24801 | 436-3 | 110004210 | ИК-Фурье-спектрометры | ALPHA |  | 36762-13 |  | 8250
24802 | 436-3 | 110004210 | ИК-Фурье-спектрометры | Spectrum |  | 86944-22 | 8250 | 8250
24803 | 436-3 | 110004210 | Спектрометры | Senterra 532, Senterra 785, Senterra L |  | 32099-12 |  | 8250
24804 | 436-3 | 110004210 | ИК-Фурье-спектрометры | ALPHA II |  | 74072-19 |  | 8250
24805 | 436-3 | 110004210 | Фурье-спектрометры инфракрасные | Spectrum 65, Spectrum 100N, Spectrum 100R, Spectrum 100S, Spectrum 100T, Spectrum 400 |  | 45153-10 |  | 8250
24806 | 436-3 | 110004210 | Фурье-спектрофотометры инфракрасные | FTIR-8301PC, FTIR-8701PC, FTIR-8400, FTIR-8900, FTIR-8400S, IR Prestige-21, IRAffinity-1 |  | 19386-08 |  | 8250
24807 | 436-3 | 110004210 | ИК-спектрометры | Scimitar FTS 2000 |  | 24643-03 |  | 8250
24808 | 436-3 | 110004210 | Фурье-спектрометры | Matrix-F и Matrix-E |  | 21689-01 |  | 8250
24809 | 436-3 | 110004210 | Фурье-спектрометры инфракрасные | Nicolet 6700, Nicolet 8700 |  | 49525-12 |  | 8250
24810 | 436-3 | 110004210 | Фурье-спектрометры инфракрасные | GASMET (мод. DX-4000, DX-4015, DX-4030, DX-4040, CX-4000, CX-4015, FCX, CR-100, CR-1000, CR-2000, CR-4000) |  | 37857-14 |  | 8250
24811 | 436-3 | 110004210 | Экспресс-анализаторы рамановские портативные | ИнСпектр |  | 69110-17 | 8250 | 8250
24812 | 436-3 | 110004210 | Фурье-спектрофотометры инфракрасные | IRSpirit-L и IRSpirit-T |  | 72634-18 |  | 8250
24813 | 436-3 | 110004210 | Фурье-спектрометры инфракрасные | Nicolet (мод. 380, 4700, 5700, 6700, 8700, ECO/RS, NXR FT Raman, ECO 1000) |  | 17278-06 |  | 8250
24814 | 436-3 | 110004210 | Фурье-спектрометры | MPA |  | 24470-08 |  | 8250
24815 | 436-3 | 110004210 | Фурье-спектрометры инфракрасные | ФСМ |  | 52298-12 | 8250
24816 | 436-3 | 110004210 | Фурье-спектрометры инфракрасные | Nicolet iS10 и Nicolet iN10 |  | 38812-08 |  | 8250
24817 | 436-3 | 110004210 | Фурье-спектрометры инфракрасные | Spectrum Two и Frontier |  | 48131-11 |  | 8250
24818 | 436-3 | 110004210 | Фурье-спектрометры инфракрасные | GASMET мод. CR-100, CR-1000, CR-2000, CR-4000, DX-4000, DX-4015, DX-4030 |  | 37857-08 |  | 8250
24819 | 436-3 | 110004210 | Фурье-спектрометры инфракрасные | Nicolet iS50 и Nicolet iS50R |  | 51887-12 |  | 8250
24820 | 436-3 | 110004210 | ИК-Фурье-спектрометры | INVENIO |  | 76376-19 | 8250 | 8250
24821 | 436-3 | 110004210 | Фурье-спектрометры | Tensor 27, Tensor 37 |  | 24471-03 |  | 8250
24822 | 436-3 | 110004210 | Фурье-спектрометры инфракрасные | Avatar Series, Avatar 360N, Nexus Series, FT Raman 960 ESP, ECO 1000 |  | 17278-03 |  | 8250
24823 | 436-3 | 110004210 | Фурье-спектрометры | VERTEX 70 |  | 27691-10 |  | 8250
24824 | 436-3 | 110004210 | Фурье-спектрометры инфракрасные | Cary 630 FTIR, Cary 660 FTIR, Cary 670 FTIR, Cary 680 FTIR, FT-IR Oil Analyzer |  | 50981-12 |  | 8250
24825 | 436-3 | 110004210 | Фурье-спектрофотометры инфракрасные | IRTracer-100 и IRAffinity-1S |  | 59082-14 |  | 8250
24826 | 436-3 | 110004210 | Фурье-спектрометры инфракрасные | Varian, мод. 640IR, 660IR, 670IR, 680IR, FT-IR Oil Analyzer |  | 40223-08 |  | 8250
24827 | 436-3 | 110004210 | Фурье-спектрометры инфракрасные | Nicolet iS5, Nicolet iS10, Nicolet iN10 |  | 38812-11 |  | 8250
24828 | 436-3 | 110004210 | Фурье-спектрофотометры инфракрасные | Spectrum RX, Spectrum GX, Spectrum BX, Spectrum One, Spectrum 1000, Spectrum 2000, Paragon 500 |  | 15950-00 |  | 8250
24829 | 436-3 | 110004210 | Фурье-спектрофотометры инфракрасные | FTIR-8301PC, FTIR-8701PC, FTIR-8400, FTIR-8900, FTIR-8400S, IR Prestige-21 |  | 19386-02 |  | 8250
24830 | 436-3 | 110004210 | Фурье-спектрометры | Tensor 27, Tensor 37 |  | 24471-08 |  | 8250
24831 | 436-3 | 110004210 | Фурье-спектрометры | Vertex 70 |  | 27691-04 |  | 8250
24832 | 436-3 | 110004210 | ИК-Фурье-спектрометры | ALPHA |  | 36762-08 |  | 8250
24833 | 436-3 | 110004210 | Спектрометры комбинационного рассеяния (рамановские спектрометры) | BRAVO |  | 64402-16 | 8250 | 8250
24834 | 436-3 | 110004210 | Фурье-спектрометры инфракрасные | ФСМ |  | 18895-99 | 8250
24835 | 436-3 | 110004302 | Калориметры сжигания с бомбой (жидкостные) | В-08МА |  | 22684-08 |  | 25470
24836 | 436-3 | 110004302 | Калориметры бомбовые | IKA-calorimeter system мод. С 2000 |  | 25636-08 |  | 25470
24837 | 436-3 | 110004302 | Калориметры бомбовые | IKA-calorimeter system мод. C 5000 |  | 24982-03 |  | 25470
24838 | 436-3 | 110004302 | Калориметры сгорания бомбовые | АБК-1В |  | 42600-09 | 25470 | 25470
24839 | 436-3 | 110004302 | Калориметры автоматические | LECO мод. AC-500, AC-600 |  | 41028-09 | 25470 | 25470
24840 | 436-3 | 110004302 | Калориметры сжигания с бомбой (жидкостные) | В-08МА \К\ |  | 22684-13 | 25470 | 25470
24841 | 436-3 | 110004500 | Спектроколориметры | LabScan XE |  | 35842-07 | 10180 | 10180
24842 | 436-3 | 110004500 | Спектроколориметры | Color Eye XTH |  | 21643-01 | 10180 | 10180
24843 | 436-3 | 110004500 | Спектроколориметры | X-Rite мод. Ci60, Ci62, Ci64, Ci64UV, Ci4200, Ci4200UV, Ci7600, Ci7800, 962, 964 | мод. Ci60, Ci62, Ci64, Ci64UV, Ci4200, Ci4200UV, Ci7600, Ci7800 | 65186-16 | 10180 | 10180
24844 | 436-3 | 110004500 | Спектроколориметры | Пульсар |  | 10898-87 |  | 10180
24845 | 436-3 | 110004500 | Колориметры | CR-400/410 |  | 40595-09 | 10180 | 10180
24846 | 436-3 | 110004500 | Спектроколориметры | UltraScan PRO, UltraScan VIS, ColorQuest XE, ColorQuest XT |  | 35946-07 |  | 10180
24847 | 436-3 | 110004500 | Спектрофотометры | spectro2guide мод. spectro2guide d:8°, spectro2guide 45°с:0° |  | 77810-20 |  | 10180
24848 | 436-3 | 110004500 | Спектроколориметры | SpectroEye |  | 22974-02 | 10180 | 10180
24849 | 436-3 | 110004500 | Спектрофотометры | spectro2 |  | 85797-22 | 10180 | 10180
24850 | 436-3 | 110004500 | Спектроколориметры | Color Eye XTH |  | 44054-10 | 10180 | 10180
24851 | 436-3 | 110004500 | Компараторы цвета | КЦ-3 |  | 11949-89 | 10180 | 10180
24852 | 436-3 | 110004500 | Спектроколориметры | Spectro-guide мод. Spectro-guide sphere, Spectro-guide sphere S, Spectro-guide 45/0, Spectro-guide 45/0S |  | 44056-10 | 10180 | 10180
24853 | 436-3 | 110004500 | Спектроколориметры | Color i |  | 36625-07 | 10180 | 10180
24854 | 436-3 | 110004500 | Спектроколориметры | Color Eye 7000A |  | 44053-10 | 10180 | 10180
24855 | 436-3 | 110004500 | Спектроколориметры | MiniScan XE Plus и MiniScan EZ |  | 35947-07 | 10180 | 10180
24856 | 436-3 | 110004500 | Колориметры | Спектротон |  | 10328-86 |  | 10180
24857 | 436-3 | 110004500 | Спектроколориметры | SP60 |  | 26274-04 | 10180 | 10180
24858 | 436-3 | 110004500 | Спектроколориметры | SP60 |  | 26274-10 | 10180 | 10180
24859 | 436-3 | 110004500 | Спектрофотометры | СМ-2000 |  | 40251-08 | 10180 | 10180
24860 | 436-3 | 110004500 | Спектроколориметры | 900 |  | 26273-10 | 10180 | 10180
24861 | 436-3 | 110004500 | Спектрофотометры | Konica Minolta мод. СМ-3600А, СМ-3610А, СМ-3630, СМ-3700А, СМ-600d, СМ-700d, СМ-25сG, СМ-М6, CR-5 и СМ-5 |  | 72739-18 | 10180 | 10180
24862 | 436-3 | 110004501 | Приборы лабораторные цифровые для определения белизны муки | Р3-БПЛ-Ц |  | 12806-91 | 19210 | 19210
24863 | 436-3 | 110004501 | Спектрофотометры микропланшетные | EPOCH, EPOCH2 |  | 76596-19 |  | 10900
24864 | 436-3 | 110004501 | Приборы лабораторные цифровые для определения показателей белизны муки | РЗ-БПЛ-ЦМ |  | 20051-00 | 19210 | 19210
24865 | 436-3 | 110004600 | Фотометры объективные универсальные | ФОУ |  | 5042-75 | 5510 | 5510
24866 | 436-3 | 110004600 | Фотометры отражения | ФО-1 |  | 5043-81 | 5510 | 5510
24867 | 436-3 | 110004604 | Блескомеры фотоэлектрические | "БФ5М" |  | 80741-20 | 7100 | 7100
24868 | 436-3 | 110004604 | Блескомеры фотоэлектрические | БФ5 |  | 26954-04 | 7100 | 7100
24869 | 436-3 | 110004604 | Блескомеры фотоэлектрические | БФ5М | модификации БФ5М-45/45, БФ5М-45/0/4, БФ5М-45/0. | 58597-14 | 7100 | 7100
24870 | 436-3 | 110004604 | Блескомеры фотоэлектрические | БФ5 |  | 26954-09 | 7100 | 7100
24871 | 436-3 | 110004604 | Блескомеры фотоэлектрические | ФБ-2 |  | 8924-82 | 7100 | 7100
24872 | 436-3 | 110004800 | Анализаторы биохимические | БИАЛАБ-100 |  | 49809-12 | 3300 | 3300
24873 | 436-3 | 110004801 | Фотометры для микропланшет автоматические | ELx800 |  | 62423-15 | 10900 | 10900
24874 | 436-3 | 110004801 | Фотометры | "Реал Р" |  | 65176-16 |  | 10900
24875 | 436-3 | 110004801 | Анализаторы иммуноферментные автоматические | АИФ-340/800-Мультифот |  | 21474-01 | 10900 | 10900
24876 | 436-3 | 110004801 | Анализаторы иммуноферментные микропланшетные автоматические | Infinite F50 |  | 85831-22 |  | 10900
24877 | 436-3 | 110004801 | Фотометры для микропланшет автоматические | ELx 808 |  | 54486-13 |  | 10900
24878 | 436-3 | 110004801 | Фотометры лабораторные медицинские | Stat Fax (мод. 303+, 1904+, 2100, 3200, 3300) |  | 33979-07 | 10900 | 10900
24879 | 436-3 | 110004801 | Анализаторы микропланшетные | STAR, мод. PHERAstar FS, CLARIOstar, POLARstar Omega, FLUOstar Omega, SPECTROstar Omega, SPECTROstar Nano |  | 59911-15 | 10900 | 10900
24880 | 436-3 | 110004801 | Анализаторы микропланшетные | STAR |  | 79820-20 |  | 10900
24881 | 436-3 | 110004801 | Анализаторы микробиологические иммуноферментные | Lisa Scan EM |  | 58032-14 |  | 10900
24882 | 436-3 | 110004801 | Анализаторы иммунологические | Multiskan FC |  | 54959-13 | 10900 | 10900
24883 | 436-3 | 110004801 | Анализаторы иммуноферментные фотоэлектрические | АИФ-Ц-01С |  | 11793-02 | 10900 | 10900
24884 | 436-3 | 110004801 | Фотометры микропланшетные | Multiskan FC |  | 40982-09 |  | 10900
24885 | 436-3 | 110004801 | Фотометры лабораторные | Stat Fax мод. 321 Plus |  | 41442-09 | 10900 | 10900
24886 | 436-3 | 110004801 | Анализаторы иммуноферментные | АИФ-340/620-01 |  | 17428-98 | 10900 | 10900
24887 | 436-3 | 110004801 | Анализаторы иммуноферментные | SUNRISE |  | 36569-07 |  | 10900
24888 | 436-3 | 110004801 | Анализаторы иммуноферментные микропланшетные автоматические | Infinite F50 |  | 47206-11 |  | 10900
24889 | 436-3 | 110004801 | Системы для иммуноферментного анализа | ALISEI |  | 28950-05 |  | 10900
24890 | 436-3 | 110004801 | Фотометры лабораторные медицинские | "StatFax" |  | 47063-11 | 10900 | 10900
24891 | 436-3 | 110004801 | Фотометры лабораторные медицинские | Immunochem-2100 |  | 48401-11 | 10900 | 10900
24892 | 436-3 | 110004801 | Анализаторы микропланшетные автоматические | INFINITE 200 PRO |  | 70794-18 |  | 10900
24893 | 436-3 | 110004801 | Фотометры для микропланшет | 680 |  | 25454-03 |  | 10900
24894 | 436-3 | 110006000 | Концентратомеры | КН-1 |  | 13971-94 |  | 9320
24895 | 436-3 | 110006000 | Концентратомеры (за 1 параметр) | КН-2м |  | 28474-04 | 9320 | 9320
24896 | 436-3 | 110006000 | Концентратомеры (за 1 параметр) | КН-3 |  | 44670-10 | 9320 | 9320
24897 | 436-3 | 110006000 | Концентратомеры (за 1 параметр) | КН-2м |  | 44669-10 | 9320 | 9320
24898 | 436-3 | 110006000 | Концентратомеры (за 1 параметр) | КН |  | 79557-20 | 9320
24899 | 436-3 | 110006001 | Анализаторы содержания нефтепродуктов в воде лабораторные | АН-2 |  | 13762-93 | 8860 | 8860
24900 | 436-3 | 110006001 | Анализаторы нефтепродуктов | Невод |  | 17946-05 | 8860 | 8860
24901 | 436-3 | 110006001 | Концентратомеры нефтепродуктов | ИКН-025 |  | 19929-06 | 8860 | 8860
24902 | 436-3 | 110006001 | Анализаторы содержания нефтепродуктов в воде лабораторные | АН-2 |  | 47681-11 | 8860 | 8860
24903 | 436-3 | 110006001 | Анализаторы содержания нефтепродуктов в воде лабораторные | АН-2 |  | 13762-04 | 8860 | 8860
24904 | 436-3 | 110006001 | Анализаторы содержания нефтепродуктов в воде лабораторные | АН-2 |  | 13762-05 | 8860 | 8860
24905 | 436-3 | 110006102 | Системы капиллярного электрофореза | P/ACE™ MDQ plus |  | 71436-18 |  | 11880
24906 | 436-3 | 110006102 | Системы капиллярного электрофореза | Капель | КАПЕЛЬ 103, КАПЕЛЬ 103А, КАПЕЛЬ 103Р, КАПЕЛЬ 104 | 17727-01 |  | 11880
24907 | 436-3 | 110006102 | Системы капиллярного электрофореза | PA 800 Plus |  | 72527-18 |  | 11880
24908 | 436-3 | 110006102 | Системы капиллярного электрофореза | Капель | КАПЕЛЬ 103РТ, КАПЕЛЬ 104Т, КАПЕЛЬ 105М | 17727-11 |  | 11880
24909 | 436-3 | 110006102 | Системы капиллярного электрофореза | P/ACE™ MDQ и PA 800 plus |  | 51458-12 |  | 11880
24910 | 436-3 | 110006102 | Системы капиллярного электрофореза | Капель | КАПЕЛЬ 103, КАПЕЛЬ 103А, КАПЕЛЬ 103Р, КАПЕЛЬ 103РТ, КАПЕЛЬ 104, КАПЕЛЬ 104T, КАПЕЛЬ 105М | 17727-06 |  | 11880
24911 | 436-3 | 110006102 | Системы капиллярного электрофореза | 7100 Capillary Electrophoresis |  | 69392-17 | 11880 | 11880
24912 | 436-3 | 110006102 | Системы капиллярного электрофореза | Капель-205 |  | 66406-17 |  | 11880
24913 | 436-3 | 110006103 | Анализаторы размеров частиц лазерные | ЛАСКА |  | 72792-18 |  | 11880
24914 | 436-3 | 110006103 | Анализаторы частиц | Микросайзер мод. 201А, 201С |  | 15544-04 |  | 11880
24915 | 436-3 | 110006103 | Анализаторы размеров частиц лазерные | ЛАСКА-Т |  | 49187-12 |  | 11880
24916 | 436-3 | 110006103 | Анализаторы размеров частиц лазерные | ЛАСКА |  | 28224-04 |  | 11880
24917 | 436-3 | 110006103 | Анализаторы размеров частиц лазерные | Микросайзер мод. 201A, 201B, 201C, 201D |  | 15544-10 |  | 11880
24918 | 436-3 | 110006104 | Анализаторы фотометрические счетные механических примесей | ГРАН-152 |  | 22979-02 | 5720 | 5720
24919 | 436-3 | 110006200 | Анализаторы промышленные многопараметрические с контроллерами | IQ (анализаторы) D IQ/S 182 и M IQ (контроллеры) |  | 56439-14 | 7310 | 7310
24920 | 436-3 | 110006200 | Мутномеры лабораторные | 2100ANIS |  | 15535-96 | 7310 | 7310
24921 | 436-3 | 110006200 | Анализаторы мутности | LabScat 2, DualScat Ex |  | 72941-18 |  | 7310
24922 | 436-3 | 110006200 | Анализаторы промышленные многопараметрические | sc60, sc100, sc200, sc1000 |  | 30084-10 | 7310 | 7310
24923 | 436-3 | 110006200 | Анализаторы мутности | CUM 223/253 с датчиками CUS 31/31W и CUS 41/41W, CUM 740 с датчиком CUS 65, CUC 101 |  | 28382-04 | 7310 | 7310
24924 | 436-3 | 110006200 | Мутномеры портативные | 2100Q и 2100Qis |  | 47428-11 | 7310 | 7310
24925 | 436-3 | 110006200 | Мутномеры | HI |  | 64431-16 | 7310 | 7310
24926 | 436-3 | 110006200 | Мутномеры универсальные | 2100 мод. 2100N, 2100AN, 2100P |  | 26091-03 | 7310 | 7310
24927 | 436-3 | 110006200 | Анализаторы жидкости | HI937XX мод. 701-703, 705, 707, 708, 711-713, 717, 721, 725, 727-729, 734, 735, 737, 741, 742, 744-746, 748 |  | 16103-08 | 7310 | 7310
24928 | 436-3 | 110006200 | Мутномеры лабораторные | VOS Rota |  | 22160-01 | 7310 | 7310
24929 | 436-3 | 110006200 | Анализаторы мутности | TN-100 |  | 27563-04 | 7310 | 7310
24930 | 436-3 | 110006200 | Мутномеры лабораторные | VOS Rota |  | 38762-08 | 7310 | 7310
24931 | 436-3 | 110006200 | Приборы | Densi-La-Meter II |  | 60165-15 | 7310 | 7310
24932 | 436-3 | 110006200 | Анализаторы мутности | АМ-8122 |  | 66408-17 | 7310
24933 | 436-3 | 110006200 | Мутномеры портативные | HI 98703 |  | 46622-11 | 7310 | 7310
24934 | 436-3 | 110006200 | Мутномеры | TL23 |  | 69467-17 | 7310 | 7310
24935 | 436-3 | 110006200 | Мутномеры лабораторные | 2100AN IS |  | 15535-02 | 7310 | 7310
24936 | 436-3 | 110006401 | Тестеры оптические | FX85 | мод. FX85 LS15 | 74356-19 | 9920
24937 | 436-3 | 110006401 | Тестеры оптические | FOT-300 | FLS-300-23BL, FLS-300-12D | 35102-07 | 9920
24938 | 436-3 | 110006401 | Мультиметры оптические с ваттметрами, источниками, измерителями обратных потерь и тестерами | SmartClass Fiber (мультиметры), OLP-85 (ваттметры), OLS-85 (источники), ORL-85 (измерители) и OLT-85, OLTS-85 (тестеры) | OLS-85 (01) | 64826-16 | 9920
24939 | 436-3 | 110006401 | Тестеры оптические | EOT-100 | ELS-100-12D, ELS-100-23BL | 35100-07 | 9920
24940 | 436-3 | 110006401 | Источники излучения оптические измерительные | OLS-5, OLS-6 | OLS-5, OLS-6 | 22718-02 | 9920
24941 | 436-3 | 110006401 | Тестеры оптические с ваттметрами, источниками, аттенюаторами | Smart 55 (тестеры), OLP-55 (ваттметры), OLS-55/56 (источники), OLA-54/55 (аттенюаторы) | OLS-55 исп. 01 | 32093-06 | 9920
24942 | 436-3 | 110006401 | Тестеры оптические с ваттметрами и источниками | AQ2170, AQ2180 и AQ4280 | AQ4280A | 58291-14 | 9920
24943 | 436-3 | 110006401 | Тестеры оптические | FOT-600 | FLS-600-12D, FLS-600-23BL | 35103-07 | 9920
24944 | 436-3 | 110006401 | Тестеры оптические с ваттметрами и источниками | SmartPocket OMK-35(35P)/36(36P)/38(38P) (тестеры) OLP-35/38 (ваттметры) OLS-35/36 (источники) | OLS-35 | 46438-11 | 9920
24945 | 436-3 | 110006401 | Тестеры оптические с измерителями мощности и источниками оптического излучения | 522B, 522HP, 555B, 558B (измерители мощности), 252B, 262A, 265A и 266A (источники) | 252B, 262A | 37324-08 | 9920
24946 | 436-3 | 110006401 | Тестеры оптические с ваттметрами и источниками | SmartPocket OMK-34(34P)/35(35P)/36(36P)/37/38(38P) (тестеры), OLP-34/35/37/38 (ваттметры) и OLS-34/35/36 (источники) | OLS-34, OLS-35 | 64827-16 | 9920
24947 | 436-3 | 110006401 | Тестеры оптические с ваттметрами и источниками | FiberBasix 50 (тестеры) EPM-53 (ваттметры) ELS-50 (источники) | ELS-50-23BL, ELS-50-12C | 47997-11 | 9920
24948 | 436-3 | 110006401 | Источники оптического излучения | FOD-2107, FOD-2108, FOD-2110, FOD-2112, FOD-2113, FOD-2114, FOD-2115 | FOD-2112, FOD-2115 | 54487-13 | 9920
24949 | 436-3 | 110006401 | Источники оптического излучения стабилизированные | FHS | FHS1D02, FHS1D03, FHS2D02, FHS2D03 | 44913-10 | 9920
24950 | 436-3 | 110006401 | Источники излучения оптические измерительные | OLS-15, OLS-16, OLS-17 | OLS-15, OLS-16, OLS-17 | 15809-96 | 9920
24951 | 436-3 | 110006401 | Тестеры оптические | ОТ-2 | ОТ-2-5/ИИ, ОТ-2-7/ИИ | 41263-09 | 9920
24952 | 436-3 | 110006401 | Тестеры оптические с измерителями мощности и источниками оптического излучения | 560XL (измерители), 570XL и 580XL (источники) | 570XL, 580XL (источники) | 37323-13 | 9920
24953 | 436-3 | 110006401 | Мультиметры оптические | AQ 2150A |  | 22668-02 | 9920
24954 | 436-3 | 110006402 | Тестеры оптические малогабаритные | ОТМ-1 | ИЛСИ | 17867-98 | 5000
24955 | 436-3 | 110006402 | Тестеры волоконно-оптические | ОТМ-1 | ОТМ-1-101, ОТМ-1-102, ОТМ-1-105, ОТМ-1-106 | 63333-16 | 5000
24956 | 436-3 | 110006402 | Тестеры оптические | ОТ-2 | ОТ-2-5/ИИ, ОТ-2-7/ИИ | 41263-09 | 5000
24957 | 436-3 | 110006402 | Источники оптического излучения | Алмаз-11 | Алмаз-11-850, Алмаз-11-1310, Алмаз-11-1550 | 18419-99 | 5000
24958 | 436-3 | 110006402 | Источники оптических сигналов малогабаритные | ФОД (FOD2107, FOD2108, FOD2109, FOD2110, FOD2112, FOD2114) | FOD2107, FOD2108, FOD2109 | 19639-00 | 5000
24959 | 436-3 | 110006402 | Тестеры оптические | ТОПАЗ-7000 | 7101, 7102, 7103 | 78792-20 | 5000
24960 | 436-3 | 110006402 | Источники оптического излучения | FOD-2107, FOD-2108, FOD-2110, FOD-2112, FOD-2113, FOD-2114, FOD-2115 | FOD-2107, FOD-2108. FOD-2110 | 54487-13 | 5000
24961 | 436-3 | 110006402 | Тестеры волоконно-оптические | РУБИН | РУБИН-101, РУБИН-102, РУБИН-105, РУБИН-106 | 63628-16 | 5000
24962 | 436-3 | 110006402 | Тестеры оптические | РУБИН | РУБИН тип 101, РУБИН тип 102, РУБИН тип 105,РУБИН тип 106 | 23643-08 | 5000
24963 | 436-3 | 110006402 | Тестеры оптические | Рубин | РУБИН 101, РУБИН 102, РУБИН 103, РУБИН 106 | 23643-02 | 5000
24964 | 436-3 | 110006402 | Тестеры оптические с измерителями мощности и источниками оптического излучения | 522B, 522HP, 555B, 558B (измерители мощности), 252B, 262A, 265A и 266A (источники) | 265A , 266A | 37324-08 | 5000
24965 | 436-3 | 110006402 | Тестеры оптические | FOT-300 | FLS-300-01-VCL | 35102-07 | 5000
24966 | 436-3 | 110006402 | Тестеры оптические | FOT-600 | FLS-600-01-VCL | 35103-07 | 5000
24967 | 436-3 | 110006402 | Тестеры оптические | Топаз-7000 | Топаз-7101,Топаз-7102,Топаз-7103 | 35338-09 | 5000
24968 | 436-3 | 110006402 | Тестеры оптические | EOT-100 | ELS-100-01-VCL | 35100-07 | 5000
24969 | 436-3 | 110006402 | Источники лазера оптические | ELS 1 |  | 17208-98 | 5000
24970 | 436-3 | 110006402 | Тестеры оптические | Алмаз-Т | Алмаз-15-01, Алмаз-15-02, Алмаз-15-04 | 25061-03 | 5000
24971 | 436-3 | 110006403 | Тестеры волоконно-оптические | РУБИН | РУБИН-103, РУБИН-104 | 63628-16 | 9920
24972 | 436-3 | 110006403 | Тестеры волоконно-оптические | ОТМ-1 | ОТМ-1-103, ОТМ-1-104 | 63333-16 | 9920
24973 | 436-3 | 110006403 | Тестеры оптические | Топаз-7000 | Топаз-7104, Топаз-7105 | 35338-09 | 9920
24974 | 436-3 | 110006403 | Тестеры оптические | РУБИН | РУБИН тип 103, РУБИН тип 104, РУБИН тип 113 | 23643-08 | 9920
24975 | 436-3 | 110006403 | Тестеры оптические | Рубин | РУБИН 103 | 23643-02 | 9920
24976 | 436-3 | 110006403 | Тестеры оптические | Алмаз-Т | Алмаз-15-03 | 25061-03 | 9920
24977 | 436-3 | 110006403 | Тестеры оптические | ТОПАЗ-7000 | 7104, 7105 | 78792-20 | 9920
24978 | 436-3 | 110006404 | Тестеры оптические | FOT-300 | FLS-300-234BL, FLS-300-235BL | 35102-07 | 14930
24979 | 436-3 | 110006404 | Тестеры оптические | EOT-100 | ELS-100-235BL | 35100-07 | 14930
24980 | 436-3 | 110006404 | Тестеры оптические с ваттметрами и источниками | SmartPocket OMK-35(35P)/36(36P)/38(38P) (тестеры) OLP-35/38 (ваттметры) OLS-35/36 (источники) | OLS-36 | 46438-11 | 14930
24981 | 436-3 | 110006404 | Тестеры оптические с ваттметрами и источниками | FiberBasix 50 (тестеры) EPM-53 (ваттметры) ELS-50 (источники) | ELS-50-253BL | 47997-11 | 14930
24982 | 436-3 | 110006404 | Мультиметры оптические с ваттметрами, источниками, измерителями обратных потерь и тестерами | SmartClass Fiber (мультиметры), OLP-85 (ваттметры), OLS-85 (источники), ORL-85 (измерители) и OLT-85, OLTS-85 (тестеры) | OLS-85 (05), OLS-85 (06), OLS-85 (22), OLS-85 (26) | 64826-16 | 14930
24983 | 436-3 | 110006404 | Тестеры волоконно-оптические | ОТМ-1 | ОТМ-1-123 | 63333-16 | 14930
24984 | 436-3 | 110006404 | Тестеры волоконно-оптические | РУБИН | РУБИН-107, РУБИН-123 | 63628-16 | 14930
24985 | 436-3 | 110006404 | Тестеры оптические с ваттметрами и источниками | AQ2170, AQ2180 и AQ4280 | AQ4280B, AQ4280С | 58291-14 | 14930
24986 | 436-3 | 110006404 | Тестеры оптические с ваттметрами, источниками, аттенюаторами | Smart 55 (тестеры), OLP-55 (ваттметры), OLS-55/56 (источники), OLA-54/55 (аттенюаторы) | OLS-55 исп. 02, OLS-56 | 32093-06 | 14930
24987 | 436-3 | 110006404 | Тестеры оптические с ваттметрами и источниками | SmartPocket OMK-34(34P)/35(35P)/36(36P)/37/38(38P) (тестеры), OLP-34/35/37/38 (ваттметры) и OLS-34/35/36 (источники) | OLS-36 | 64827-16 | 14930
24988 | 436-3 | 110006404 | Тестеры оптические | РУБИН | РУБИН тип 107, РУБИН тип 123, РУБИН тип 133 | 23643-08 | 14930
24989 | 436-3 | 110006404 | Тестеры оптические | ОТ-2 | ОТ-2-7/ИИ (3 ист.) | 41263-09 | 14930
24990 | 436-3 | 110006404 | Источники оптического излучения стабилизированные | FHS | FHS2T01 | 44913-10 | 14930
24991 | 436-3 | 110006404 | Тестеры оптические | FOT-600 | FLS-600-234BL, FLS-600-234BL, | 35103-07 | 14930
24992 | 436-3 | 110006404 | Тестеры оптические | ТОПАЗ-7000 | 7106, 7107 | 78792-20 | 14930
24993 | 436-3 | 110006404 | Тестеры оптические | Топаз-7000 | Топаз-7106, Топаз-7107 | 35338-09 | 14930
24994 | 436-3 | 110006404 | Источники оптического излучения | FOD-2107, FOD-2108, FOD-2110, FOD-2112, FOD-2113, FOD-2114, FOD-2115 | FOD-2113, FOD-2114 | 54487-13 | 14930
24995 | 436-3 | 110006502 | Измерители мощности оптического излучения | OLP-5, OLP-6 | OLP-5, OLP-6 | 22716-02 | 12350
24996 | 436-3 | 110006502 | Тестеры оптические | FOT-300 | FPM-302(X) | 35102-07 | 12350
24997 | 436-3 | 110006502 | Тестеры оптические с измерителями мощности и источниками оптического излучения | 522B, 522HP, 555B, 558B (измерители мощности), 252B, 262A, 265A и 266A (источники) | 522B, 522HP, 555B, 558B | 37324-08 | 12350
24998 | 436-3 | 110006502 | Тестеры оптические с ваттметрами и источниками | SmartPocket OMK-34(34P)/35(35P)/36(36P)/37/38(38P) (тестеры), OLP-34/35/37/38 (ваттметры) и OLS-34/35/36 (источники) | OLP-34, OLP-35, OLP-37, OLP-38 | 64827-16 | 12350
24999 | 436-3 | 110006502 | Тестеры оптические с измерителями мощности и источниками оптического излучения | 560XL (измерители), 570XL и 580XL (источники) | 560XL (измерители) | 37323-13 | 12350
25000 | 436-3 | 110006502 | Измерители оптической мощности | КИВИ-4350 | КИВИ-4350, КИВИ-4351 | 64698-16 | 12350
25001 | 436-3 | 110006502 | Тестеры оптические с ваттметрами и источниками | SmartPocket OMK-35(35P)/36(36P)/38(38P) (тестеры) OLP-35/38 (ваттметры) OLS-35/36 (источники) | OLP-35, OLP-38 | 46438-11 | 12350
25002 | 436-3 | 110006502 | Измерители мощности оптического излучения | OLP-15C/-16C/-18C | OLP-15C,OLP-16C, OLP-18C | 22719-02 | 12350
25003 | 436-3 | 110006502 | Тестеры оптические малогабаритные | ОТМ-1 | ИОМ | 17867-98 | 12350
25004 | 436-3 | 110006502 | Измерители средней мощности оптического излучения | Алмаз-21 |  | 17796-98 | 12350 | 12350
25005 | 436-3 | 110006502 | Измерители оптической мощности портативные | FOD-1204, FOD-1204H | FOD-1204, FOD-1204H | 55809-13 | 12350
25006 | 436-3 | 110006502 | Тестеры оптические | FOT-600 | FPM-602(X) | 35103-07 | 12350
25007 | 436-3 | 110006502 | Измерители оптической мощности портативные | FOD-1202, FOD-1202Si, FOD-1202H | FOD-1202, FOD-1202H, FOD-1202Si | 55808-13 | 12350
25008 | 436-3 | 110006502 | Тестеры оптические | FX85 | мод. FX85 PM1 | 74356-19 | 12350
25009 | 436-3 | 110006502 | Тестеры оптические портативные | GN-6025 | GN-6025, GN-6025C | 19751-00 | 12350
25010 | 436-3 | 110006502 | Тестеры оптические с ваттметрами, источниками, аттенюаторами | Smart 55 (тестеры), OLP-55 (ваттметры), OLS-55/56 (источники), OLA-54/55 (аттенюаторы) | OLP-55 исп. 01, OLP-55 исп. 02, OLP-55 исп. 03,OLP-55 исп. 04, | 32093-06 | 12350
25011 | 436-3 | 110006502 | Измерители мощности оптического излучения | OLP-10, OLP-15A | OLP-10, OLP-15A | 15810-96 | 12350
25012 | 436-3 | 110006502 | Тестеры оптические | EOT-100 | EPM-102(X) | 35100-07 | 12350
25013 | 436-3 | 110006502 | Тестеры оптические с ваттметрами и источниками | FiberBasix 50 (тестеры) EPM-53 (ваттметры) ELS-50 (источники) | EPM-53, EPM-53X | 47997-11 | 12350
25014 | 436-3 | 110006502 | Тестеры оптические | ОТ-2 | ОТ-2-5/ИМ, ОТ-2-7/ИМ | 41263-09 | 12350
25015 | 436-3 | 110006502 | Измерители уровня оптической мощности | ФОД (FOD1202) |  | 19638-00 | 12350
25016 | 436-3 | 110006502 | Измерители оптической мощности | FOD 1204 и FOD1204Н | FOD 1204, FOD 1204H | 28534-05 | 12350
25017 | 436-3 | 110006502 | Анализаторы универсальные модульные | SunSet MTT | модуль измерения оптической мощности | 31075-06 | 12350
25018 | 436-3 | 110006502 | Мультиметры оптические с ваттметрами, источниками, измерителями обратных потерь и тестерами | SmartClass Fiber (мультиметры), OLP-85 (ваттметры), OLS-85 (источники), ORL-85 (измерители) и OLT-85, OLTS-85 (тестеры) | OLP-85 (3), OLP-85P (3), ORL-85 (21), ORL-85 P(21), ORL-85 (23), ORL-85 P(23) | 64826-16 | 12350
25019 | 436-3 | 110006502 | Измерители оптической мощности | FHP | FHP1A02, FHP1B02, FHP2A02, FHP2A04, FHP2B02, FHP2B04 | 44914-10 | 12350
25020 | 436-3 | 110006502 | Тестеры оптические с ваттметрами и источниками | AQ2170, AQ2180 и AQ4280 | AQ2170, AQ2170H, AQ2180, AQ2180H | 58291-14 | 12350
25021 | 436-3 | 110006502 | Мультиметры оптические | AQ 2150A |  | 22668-02 | 12350
25022 | 436-3 | 110006505 | Тестеры оптические | Рубин | РУБИН 201, РУБИН 202 | 23643-02 | 12350
25023 | 436-3 | 110006505 | Тестеры волоконно-оптические | ОТМ-1 | ОТМ-1-201, ОТМ-1-202 | 63333-16 | 12350
25024 | 436-3 | 110006505 | Тестеры оптические | Алмаз-Т | Алмаз-23-01, Алмаз-23-02 | 25061-03 | 15340
25025 | 436-3 | 110006505 | Тестеры оптические | Топаз-7000 | Топаз-7210, Топаз-7220 | 35338-09 | 12350
25026 | 436-3 | 110006505 | Тестеры волоконно-оптические | РУБИН | РУБИН-202 ( в сокращенном объеме) | 63628-16 | 12350
25027 | 436-3 | 110006505 | Тестеры оптические | РУБИН | РУБИН тип 201, РУБИН тип 201А, РУБИН тип 202 | 23643-08 | 12350
25028 | 436-3 | 110006505 | Тестеры оптические | ТОПАЗ-7000 | 7210, 7220 | 78792-20 | 12350
25029 | 436-3 | 110006505 | Тестеры волоконно-оптические | РУБИН | РУБИН-201, РУБИН-201A | 63628-16 | 12350
25030 | 436-3 | 110006506 | Тестеры оптические | FOT-600 | FOT-602(X)-01-VCL | 35103-07 | 15340
25031 | 436-3 | 110006506 | Тестеры оптические | РУБИН | РУБИН тип 021А, РУБИН тип 021Б | 23643-08 | 15340
25032 | 436-3 | 110006506 | Тестеры волоконно-оптические | РУБИН | РУБИН-021A, РУБИН-021Б | 63628-16 | 15340
25033 | 436-3 | 110006506 | Тестеры оптические | FOD-1203 | FOD-1203A, FOD-1203B, FOD-1203C, FOD-1203D | 41743-09 | 15340
25034 | 436-3 | 110006506 | Тестеры оптические | FOD-1203 | FOD-1203A, FOD-1203B, FOD-1203C, FOD-1203D | 63879-16 | 15340
25035 | 436-3 | 110006506 | Тестер оптический | ОТ-2-4 |  | 23716-02 | 15340
25036 | 436-3 | 110006506 | Тестеры оптические | Топаз-7000 | Топаз-7311, Топаз-7321, Топаз-7312, Топаз-7322, Топаз-7313, Топаз-7323 | 35338-09 | 15340
25037 | 436-3 | 110006506 | Тестеры оптические | EOT-100 | EOT-102(X)-01-VCL | 35100-07 | 15340
25038 | 436-3 | 110006506 | Тестеры оптические | OTS 794X | OTS 79404, OTS 79405 | 24193-02 | 15340
25039 | 436-3 | 110006506 | Тестеры оптические | FOT-300 | FOT-300 ( 1 кан) | 35102-07 | 15340
25040 | 436-3 | 110006506 | Тестер оптический | ОТ-2-3 |  | 25590-03 | 15340
25041 | 436-3 | 110006506 | Тестеры оптические | ТОПАЗ-7000 | 7311, 7321. 7312, 7322, 7313, 7323 | 78792-20 | 15340
25042 | 436-3 | 110006506 | Тестеры волоконно-оптические | Рубин 021 |  | 23644-02 | 15340
25043 | 436-3 | 110006506 | Тестеры оптические | FOT-920 мод. FOT-922-BR23BL-EI |  | 28226-04 | 15340
25044 | 436-3 | 110006506 | Тестеры оптические портативные | GN-6025 | GN-6025/А50, GN-6025/A60 | 19751-00 | 15340
25045 | 436-3 | 110006506 | Тестеры оптические | ОТ-2 | ОТ-2-6, ОТ-2-8 | 41263-09 | 15340
25046 | 436-3 | 110006507 | Тестеры оптические | ЛЮКС |  | 37022-08 | 17930
25047 | 436-3 | 110006507 | Тестеры оптические | FOT-300 | FOT-302(X)-12D, FOT-302(X)-23BL | 35102-07 | 17930
25048 | 436-3 | 110006507 | Тестеры оптические | FOT-600 | FOT-602(X)-12D,FOT-602(X)-23BL | 35103-07 | 17930
25049 | 436-3 | 110006507 | Мультиметры оптические с ваттметрами, источниками, измерителями обратных потерь и тестерами | SmartClass Fiber (мультиметры), OLP-85 (ваттметры), OLS-85 (источники), ORL-85 (измерители) и OLT-85, OLTS-85 (тестеры) | OLT-85 (01), OLT-85P (01), OLTS-85 (11), OLTS-85P (15) | 64826-16 | 17930
25050 | 436-3 | 110006507 | Тестеры оптические | EOT-100 | EOT-102(X)-12D, EOT-102(X)-23BL | 35100-07 | 17930
25051 | 436-3 | 110006507 | Тестеры оптические | РУБИН | РУБИН тип 031 | 23643-08 | 17930
25052 | 436-3 | 110006507 | Тестеры оптические | ОТ-2 | ОТ-2-6, ОТ-2-8 | 41263-09 | 17930
25053 | 436-3 | 110006507 | Тестеры оптические | ТОПАЗ-7000 | 7314, 7324, 7315, 7325 | 78792-20 | 17930
25054 | 436-3 | 110006507 | Тестеры оптические | Топаз-7000 | Топаз-7314, Топаз-7324, Топаз-7315, Топаз-7325 | 35338-09 | 17930
25055 | 436-3 | 110006507 | Тестеры оптические | OLT-55 | исп. 01 | 31113-06 | 17930
25056 | 436-3 | 110006507 | Тестеры оптические | FOT | FOT-302X-23BL | 29070-05 | 17930
25057 | 436-3 | 110006507 | Тестеры волоконно-оптические | РУБИН | РУБИН-031 | 63628-16 | 17930
25058 | 436-3 | 110006507 | Тестеры оптические | SmartClass OLT-54/55 | OLT-55 01, 04, 06 | 49387-12 | 17930
25059 | 436-3 | 110006509 | Тестеры оптические | FOT-300 | FOT-302(X)-234BL, FOT-302(X)-235BL | 35102-07 | 19840
25060 | 436-3 | 110006509 | Тестеры оптические | FOT-930 |  | 28227-04 | 19840
25061 | 436-3 | 110006509 | Тестеры оптические | РУБИН | "РУБИН" тип 041 | 23643-08 | 19840
25062 | 436-3 | 110006509 | Тестеры оптические | FHM | FHM2A02, FHM2B02 | 44912-10 | 19840
25063 | 436-3 | 110006509 | Тестеры волоконно-оптические | РУБИН | РУБИН-041 | 63628-16 | 19840
25064 | 436-3 | 110006509 | Тестеры оптические | FOT-930 | FOT-932(X)-Стандарт(4, 5, 12С, 12В), FOT-933-Стандарт(4, 5, 12С, 12В) | 35104-07 | 19840
25065 | 436-3 | 110006509 | Тестеры оптические | SmartClass OLT-54/55 | OLT-55 02, 05 | 49387-12 | 19840
25066 | 436-3 | 110006509 | Тестеры оптические | OLT-55 | исп. 02, исп. 03 | 31113-06 | 19840
25067 | 436-3 | 110006509 | Тестеры оптические | ОТ-2 | ОТ-2-8 | 41263-09 | 19840
25068 | 436-3 | 110006509 | Тестеры оптические | FOD-1208 |  | 41744-09 | 19840
25069 | 436-3 | 110006509 | Тестеры оптические | FOT-600 | FOT-602(X)-234BL, FOT-602(X)-235BL | 35103-07 | 19840
25070 | 436-3 | 110006509 | Тестеры оптические | ТОПАЗ-7000 | 7316, 7326, 7317, 7327 | 78792-20 | 19840
25071 | 436-3 | 110006509 | Мультиметры оптические с ваттметрами, источниками, измерителями обратных потерь и тестерами | SmartClass Fiber (мультиметры), OLP-85 (ваттметры), OLS-85 (источники), ORL-85 (измерители) и OLT-85, OLTS-85 (тестеры) | OLT-85 (05), OLT-85P (05), OLTS-85 (14), OLTS-85 (15), OLTS-85P (15) | 64826-16 | 19840
25072 | 436-3 | 110006509 | Тестеры оптические | EOT-100 | EOT-102(X)-235BL | 35100-07 | 19840
25073 | 436-3 | 110006509 | Тестеры оптические | Топаз-7000 | Топаз-7316, Топаз-7326, Топаз-7317, Топаз-7327 | 35338-09 | 19840
25074 | 436-3 | 110006700 | Приборы для обнаружения повреждений оптического кабеля | ВЛ-3 | ВЛ-3 ОБРЫВ-М, ВЛ-3 ОБРЫВ-Ц | 21313-01 | 6360
25075 | 436-3 | 110006701 | Анализаторы кабельные | DTX-1200/1800/LT с модулями DTX-MFM/SFM | DTX-1200 с модулями DTX-MFM/SFM, DTX-1800 с модулями DTX-MFM/SFM | 29704-05 | 22810
25076 | 436-3 | 110006701 | Тестеры для определения оптических потерь | CertiFiber Pro |  | 55871-13 | 22810
25077 | 436-3 | 110006701 | Анализаторы кабельных линий | DTX-1200/1800/LT с модулями DTX-MFM2, DTX-SFM2, DTX-OTDR | DTX-MFM2, DTX-SFM2 | 52368-13 | 22810
25078 | 436-3 | 110006702 | Системы оптические измерительные | FTB-200 | FTB-200 (оса) | 45031-10 | 19840
25079 | 436-3 | 110006702 | Системы оптические измерительные | FTB-500 | FTB-5240B | 44792-10 | 19840
25080 | 436-3 | 110006702 | Системы оптические измерительные с модулями | MTS-8000 (системы) OSA-500/500R (модули) | OSA-500, OSA-500R | 46683-11 | 19840
25081 | 436-3 | 110006702 | Системы оптические измерительные | MTS-6000, MTS-6000A, MTS-8000E с модулями OSA-110 | MTS-6000 мод. OSA-110M, MTS-6000 мод. OSA-110Н, MTS-6000A мод. OSA-110M, MTS-6000A мод. OSA-110Н, MTS-8000E мод. OSA-110M, MTS-8000E мод. OSA-110Н, | 55154-13 | 19840
25082 | 436-3 | 110006702 | Тестеры оптические сетевые | ONT-50 / ONT-30 | ONT-30 мод. OSA-160, ONT-50 мод. OSA-160, ONT-50 мод. OSA-301 | 23658-06 | 19840
25083 | 436-3 | 110006702 | Системы оптические измерительные | MTS-8000/MTS-6000 | MTS-8000 мод. OSA-301 | 38231-09 | 19840
25084 | 436-3 | 110006702 | Анализаторы спектра оптические | MS9740B |  | 79570-20 | 19840
25085 | 436-3 | 110006702 | Системы оптические измерительные | MTS-6000A, MTS-6000AV2, MTS-8000E с модулями OSA-110R, OSA-500RS | MTS-6000A мод. OSA-110R, MTS-6000AV2 мод. OSA-110R, MTS-8000E мод. OSA-110R, MTS-6000A мод. OSA-500RS, MTS-6000AV2 мод. OSA-500RS, MTS-8000E мод. OS | 66099-16 | 19840
25086 | 436-3 | 110006702 | Системы оптические измерительные | FTB-400 | FTB-5240 | 30848-05 | 19840
25087 | 436-3 | 110006800 | Системы оптические измерительные | FTB-500 | FTB-7400E-0023B, FTB-7500E-0023B | 44792-10 | 13060
25088 | 436-3 | 110006800 | Тестеры-рефлектометры оптические | серии «ТОПАЗ-7000-AR» | Топаз-7104-AR, Топаз-7105-AR, Топаз-7311-AR, Топаз-7312-AR, Топаз-7313-AR, опаз-7321-AR, Топаз-7322-AR, Топаз-7323-AR | 50268-12 | 13060
25089 | 436-3 | 110006800 | Приборы оптические измерительные многофункциональные | МТР 9000 | модификация МТР 9000А модуль МТР-9021S OTDR | 31836-06 | 13060
25090 | 436-3 | 110006800 | Рефлектометры оптические | FHO5000 |  | 62159-15 | 13060
25091 | 436-3 | 110006800 | Анализаторы универсальные телекоммуникационных сетей | Беркут-ММТ |  | 50878-12 | 13060
25092 | 436-3 | 110006800 | Рефлектометры оптические | AQ7280 | AQ7282A, AQ7282M | 63126-16 | 13060
25093 | 436-3 | 110006800 | Мини-рефлектометры оптические | AXS-100/110 | AXS-100 мод. AXS-100-023B | 36239-10 | 13060
25094 | 436-3 | 110006800 | Рефлектометры оптические | 920XC | 920XC-20C | 38734-08 | 13060
25095 | 436-3 | 110006800 | Системы оптические измерительные | FTB-200 | FTB-7200D-023B, FTB-7400E-0023B, FTB-7500E-0023B | 45031-10 | 13060
25096 | 436-3 | 110006800 | Системы оптические измерительные | МТ9090А | MU909014B1-056 | 46681-11 | 19600
25097 | 436-3 | 110006800 | Рефлектометры оптические | OptiFiber Pro | OFP-100-S | 53776-13 | 13060
25098 | 436-3 | 110006800 | Рефлектометры оптические | GAMMA LITE |  | 61277-15 | 13060
25099 | 436-3 | 110006800 | Мини-рефлектометры оптические | AQ7250 | AQ7254B, AQ7255B | 22669-02 | 13060
25100 | 436-3 | 110006800 | Мини-рефлектометры оптические | AXS-100/110 | AXS-100, мод. AXS-100-023B | 36239-07 | 13060
25101 | 436-3 | 110006800 | Рефлектометры оптические | ГАММА-ЛАЙТ | M0, M1, M2 | 40717-09 | 13060
25102 | 436-3 | 110006800 | Рефлектометры оптические с оптическими модулями FTB-7223B, FTB-7323B, FTB-7212C | FTB-300 | FTB-7223B, FTB-7323B, FTB-7212C | 19469-00 | 13060
25103 | 436-3 | 110006800 | Мини-рефлектометры оптические | SunSet MTT |  | 35650-07 | 13060
25104 | 436-3 | 110006800 | Рефлектометры оптические | ОР-2-2 | ОМ-1,31/1,55 мкм | 25197-03 | 13060
25105 | 436-3 | 110006800 | Рефлектометры оптические | AE1000 |  | 78085-20 | 13060
25106 | 436-3 | 110006800 | Рефлектометры оптические | серии MAX-700C | MAX-720C-SM1 | 68349-17 | 13060
25107 | 436-3 | 110006800 | Системы оптические измерительные с модулями оптического рефлектометра | SmartOTU (системы) 8100 EVO, E8118RUHR65 (модули) |  | 67263-17 | 13060
25108 | 436-3 | 110006800 | Системы измерительные | FTB-1 | FTB-730-023B, FTB-720-023B | 49404-12 | 13060
25109 | 436-3 | 110006800 | Рефлектометры оптические | ГАММА-ЛЮКС |  | 40716-15 | 13060
25110 | 436-3 | 110006800 | Рефлектометры оптические | VISA |  | 46680-11 | 13060
25111 | 436-3 | 110006800 | Системы оптические измерительные | MTS-8000/MTS-6000 | MTS-6000 мод.8126MR, MTS-MTS-6000 мод.8126LR, MTS-6000 мод.8126SRe, MTS-8000 мод.8126MR | 38231-09 | 13060
25112 | 436-3 | 110006800 | Мини-рефлектометры оптические | FTB-100В | FTB-7212B-C; FTB-7223B-B, FTB-7323B-B, FTB-7423B-B, FTB-7523В-В, FTB-7200D-23B | 29065-05 | 13060
25113 | 436-3 | 110006800 | Рефлектометры оптические | MaxTester 700 мод. MAX-715B, MAX-720B, MAX-730B | MAX-715B мод. MAX-715B-M1 | 58294-14 | 13060
25114 | 436-3 | 110006800 | Рефлектометры оптические | FOD-7000 мод. FOD-7003, FOD-7004, FOD-7005 | FOD-7003, FOD-7004 | 50282-12 | 13060
25115 | 436-3 | 110006800 | Системы оптические измерительные | FTB-200 | FTB-7200В-023B, FTB-7200D-023B, | 34075-07 | 13060
25116 | 436-3 | 110006800 | Рефлектометры оптические | ОР-2-3 | ОР-2-3 / 350-1 | 37596-11 | 13060
25117 | 436-3 | 110006800 | Рефлектометры оптические | AQ7260 | AQ7261 | 31054-06 | 13060
25118 | 436-3 | 110006800 | Рефлектометры оптические | MTS5100e / MTS5200e | 5026DR | 22717-02 | 13060
25119 | 436-3 | 110006800 | Рефлектометры оптические универсальные | MTS 5100 | SR | 17769-98 | 13060
25120 | 436-3 | 110006800 | Рефлектометры оптические | ГАММА-ЛЮКС | M0, M1, M2 | 40716-09 | 13060
25121 | 436-3 | 110006800 | Системы оптические измерительные | FTB-400 | FTB-7200D-023B, FTB-7300D-023B | 29066-07 | 13060
25122 | 436-3 | 110006800 | Рефлектометры оптические | FOD7000 | FOD7003, FOD7004 | 28537-05 | 13060
25123 | 436-3 | 110006800 | Рефлектометры оптические | ОР-2-3 | ОР-2-3/СТ | 37596-08 | 13060
25124 | 436-3 | 110006800 | Системы оптические измерительные | MTS-8000 | 8126HD | 30916-07 | 13060
25125 | 436-3 | 110006800 | Приборы оптические измерительные многофункциональные | МТР 6000 | МТР 6000/1-1-3X5X-XX-XX, МТР 6000 /2-1-XXXX-81-XX | 44290-10 | 13060
25126 | 436-3 | 110006804 | Рефлектометры оптические | ФОД 7202 (OFL 200) |  | 30324-05 | 6530
25127 | 436-3 | 110006804 | Тестеры-рефлектометры оптические | серии «ТОПАЗ-7000-AR» | Топаз-7101-AR, Топаз-7102-AR, Топаз-7103-AR | 50268-12 | 6530
25128 | 436-3 | 110006804 | Приборы для обнаружения повреждения оптического кабеля | ВЛ | ВЛ-5 | 21313-06 | 6530
25129 | 436-3 | 110006804 | Рефлектометры оптические малогабаритные | E6000 | E6001A | 16508-08 | 6530
25130 | 436-3 | 110006805 | Системы оптические измерительные | FTB-2 (Pro) | мод.FTBx-750C-SM1 | 66486-17 | 19600
25131 | 436-3 | 110006805 | Рефлектометры оптические | AQ7270/AQ7275 | AQ7275 мод. 735032, AQ7275 мод. 735033 | 38095-08 | 19600
25132 | 436-3 | 110006805 | Рефлектометры оптические | FOD-7305, FOD-7307, FOD-7308 | FOD-7305 | 64630-16 | 19600
25133 | 436-3 | 110006805 | Рефлектометры оптические | FOD-7325, FOD-7327, FOD-7328, FOD-7329 | FOD-7325 | 59765-15 | 19600
25134 | 436-3 | 110006805 | Рефлектометры оптические | серии КИВИ-7200 | КИВИ-7211, КИВИ-7212, КИВИ-7221, КИВИ-7231 | 67839-17 | 19600
25135 | 436-3 | 110006805 | Рефлектометры оптические | AQ7270/AQ7275 | AQ7275 мод. 35032, AQ7275 мод. 735033, AQ7275 мод. 735034 | 38095-09 | 19600
25136 | 436-3 | 110006805 | Системы оптические измерительные с модулями | MTS-6000, MTS-6000А, MTS-8000Е (cистемы) OTDR серии 8100 (модули) | MTS-6000 мод.8126B, MTS-6000 мод.8126C, MTS-6000 мод.8126D, MTS-6000A мод.8126C, MTS-8000E мод.8126C | 57706-14 | 19600
25137 | 436-3 | 110006805 | Рефлектометры оптические | MT9083A2, MT9083B2, MT9083C2 | MT9083A2 мод.MT9083A2-073, MT9083С2 мод. MT9083C2-053 | 54767-13 | 19600
25138 | 436-3 | 110006805 | Тестеры-рефлектометры оптические | серии «ТОПАЗ-7000-AR» | Топаз-7106-AR, Топаз-7107-AR, Топаз-7314-AR, Топаз-7315-AR, Топаз-7324-AR, Топаз-7325-AR | 50268-12 | 19600
25139 | 436-3 | 110006805 | Рефлектометры оптические | MT9085A, MT9085B, MT9085C |  | 76263-19 | 19600
25140 | 436-3 | 110006805 | Рефлектометры оптические | MT9083A/B/C | MT9083A-073, MT9083A-064 | 37016-10 | 19600
25141 | 436-3 | 110006805 | Рефлектометры оптические | FOD-7300, мод. FOD-7302, FOD-7308 | FOD-7302 | 46161-10 | 19600
25142 | 436-3 | 110006805 | Системы оптические измерительные | FTB-200 | FTB-7500E-0023B и PM, FTB-7400E-0023B и PM, FTB-7200D-023B и PM, FTB-7300D-236B | 45031-10 | 19600
25143 | 436-3 | 110006805 | Системы оптические измерительные | MTS-8000 | модуль оптического рефлектометра серии 81xx модификация 8126SR | 30916-05 | 19600
25144 | 436-3 | 110006805 | Рефлектометры оптические | FOD-7005-035 | OPX-350-PRO-15-PM1 | 60063-15 | 19600
25145 | 436-3 | 110006805 | Рефлектометры оптические | ГАММА-ЛЮКС | с измерителем мощности PM | 40716-15 | 19600
25146 | 436-3 | 110006805 | Системы оптические измерительные | FTB-500 | FTB-7300D-236B | 44792-10 | 19600
25147 | 436-3 | 110006805 | Рефлектометры оптические | серии MAX-700C | MAX-730C-SM8, MAX-730C-SM1 и PM | 68349-17 | 19600
25148 | 436-3 | 110006805 | Рефлектометры оптические | серии SmartOTDR | Е126A, Е126B, 136FB, Е138FA65 | 68923-17 | 19600
25149 | 436-3 | 110006805 | Рефлектометры оптические | MT9083A/A1 | MT9083A-053 | 37016-08 | 19600
25150 | 436-3 | 110006805 | Рефлектометры оптические модульные | 4100 | E4126C | 85397-22 | 19600
25151 | 436-3 | 110006805 | Системы оптические измерительные | FTB-200 | .FTB-7300В-236B, FTB-7200D-023B и PM | 34075-07 | 19600
25152 | 436-3 | 110006805 | Приборы оптические измерительные многофункциональные | ОРХ-350/ОРХ-350(М) | OPX-350-PRO-15-PM1 | 61528-15 | 19600
25153 | 436-3 | 110006805 | Рефлектометры оптические | AQ1210 | AQ1210A | 80784-20 | 19600
25154 | 436-3 | 110006805 | Рефлектометры оптические | VISA | с измерителем оптической мощности | 46680-11 | 19600
25155 | 436-3 | 110006806 | Системы оптические измерительные | FTB-200 | FTB-7400E-0234B и PM, FTB-7400E-2347B, FTB-7200D-12CD-23B | 45031-10 | 26130
25156 | 436-3 | 110006806 | Приборы оптические измерительные многофункциональные | МТР 6000 | МТР 6000 / 3-2-3X5X-Х1-X1 | 44290-10 | 26130
25157 | 436-3 | 110006806 | Рефлектометры оптические | FOD-7000 мод. FOD-7003, FOD-7004, FOD-7005 | FOD-7005 | 50282-12 | 26130
25158 | 436-3 | 110006806 | Рефлектометры оптические | серии КИВИ-7200 | КИВИ-7213, КИВИ-7214, КИВИ-7222, КИВИ-7232, КИВИ-7233, КИВИ-7234, | 67839-17 | 26130
25159 | 436-3 | 110006806 | Рефлектометры оптические | FOD7000 | FOD7005 | 28537-05 | 26130
25160 | 436-3 | 110006806 | Рефлектометры оптические | серии MAX-700C | MAX-730C-SM2 и PM | 68349-17 | 26130
25161 | 436-3 | 110006806 | Тестеры-рефлектометры оптические | серии «ТОПАЗ-7000-AR» | Топаз-7316-AR, Топаз-7317-AR, Топаз-7326-AR, Топаз-7327-AR | 50268-12 | 26130
25162 | 436-3 | 110006806 | Рефлектометры оптические | AQ7270/AQ7275 | AQ7275 мод.735038 | 38095-09 | 26130
25163 | 436-3 | 110006806 | Системы оптические измерительные | FTB-400 | FTB-7200D-12CD-23B | 29066-07 | 26130
25164 | 436-3 | 110006806 | Анализаторы кабельных линий | DTX-1200/1800/LT с модулями DTX-MFM2, DTX-SFM2, DTX-OTDR | DTX-OTDR | 52368-13 | 26130
25165 | 436-3 | 110006806 | Рефлектометры оптические | FOD-7325, FOD-7327, FOD-7328, FOD-7329 | FOD-7327, FOD-7328, FOD-7329 | 59765-15 | 26130
25166 | 436-3 | 110006806 | Рефлектометры оптические | FOD-7305, FOD-7307, FOD-7308 | FOD-7307, FOD-7308 | 64630-16 | 26130
25167 | 436-3 | 110006806 | Системы оптические измерительные | FTB-500 | FTB-7200D-12CD-23B | 44792-10 | 26130
25168 | 436-3 | 110006806 | Системы измерительные | FTB-1 | FTB-720-12CD-23B | 49404-12 | 26130
25169 | 436-3 | 110006806 | Системы оптические измерительные | MTS-8000/MTS-6000 | MTS-6000 мод.8146SRL | 38231-09 | 26130
25170 | 436-3 | 110006806 | Рефлектометры оптические | OptiFiber Pro | OFP-100-Q, OFP-100-QI | 53776-13 | 26130
25171 | 436-3 | 110006806 | Рефлектометры оптические | FOD-7300, мод. FOD-7302, FOD-7308 | FOD-7308 | 46161-10 | 26130
25172 | 436-3 | 110006806 | Приборы оптические измерительные многофункциональные | МТР 6000 | МТР 6000 /3-2-3X5X-X1-X1 | 44290-13 | 26130
25173 | 436-3 | 110006806 | Рефлектометры оптические | AQ7260 | AQ7269 | 31054-06 | 26130
25174 | 436-3 | 110006806 | Системы оптические измерительные с модулями | MTS-6000, MTS-6000А, MTS-8000Е (cистемы) OTDR серии 8100 (модули) | MTS-6000 мод.8136D, MTS-8000E мод.8136B | 57706-14 | 26130
25175 | 436-3 | 110006806 | Системы оптические измерительные | FTB-200 | .FTB-7300В-236B, FTB-7200D-023B и PM | 34075-07 | 26130
25176 | 436-3 | 110006807 | Рефлектометры оптические | MT9083A2, MT9083B2, MT9083C2 | MT9083A2 мод. MT9083A2-063 | 54767-13 | 32670
25177 | 436-3 | 110006807 | Мини-рефлектометры оптические | AXS-100/110 | AXS-110 мод. AXS-110-12CD-23B | 36239-10 | 32670
25178 | 436-3 | 110006807 | Приборы оптические измерительные многофункциональные | МТР 6000 | МТР 6000 /3-1-3X5X-81-X1 | 44290-13 | 32670
25179 | 436-3 | 110006807 | Рефлектометры оптические | FOD-7005-035 |  | 60063-15 | 32670
25180 | 436-3 | 110006807 | Рефлектометры оптические | ТОПАЗ-9400 | ТОПАЗ-9400-A-85-30-31-55-PMH | 70243-18 | 32670
25181 | 436-3 | 110006807 | Рефлектометры оптические | AQ7270/AQ7275 | AQ7270 мод.735030 | 38095-08 | 32670
25182 | 436-3 | 110006807 | Рефлектометры оптические | AQ7270/AQ7275 | AQ7275 мод.735030, AQ7275 мод.735041 | 38095-09 | 32670
25183 | 436-3 | 110006807 | Рефлектометры оптические | серии MAX-700C | MAX-720C-Q1-QUAD и PM | 68349-17 | 32670
25184 | 436-3 | 110006807 | Рефлектометры оптические | AE3100 |  | 76367-19 | 32670
25185 | 436-3 | 110006807 | Рефлектометры оптические | MT9083A/A1 | .MT9083A-063 | 37016-08 | 32670
25186 | 436-3 | 110006807 | Приборы оптические измерительные многофункциональные | МТР 6000 | МТР 6000 /3-1-3X5X-81-X1 | 44290-10 | 32670
25187 | 436-3 | 110006807 | Рефлектометры оптические | FOD-7430 |  | 80827-20 | 32670
25188 | 436-3 | 110006901 | Аттенюаторы оптические | FVA-60B мод. FVA-60B-B-EI |  | 28357-04 | 9500
25189 | 436-3 | 110006901 | Аттенюаторы оптические перестраиваемые | DB-2900 | DB-2900, DB-2900C | 19749-00 | 9500
25190 | 436-3 | 110006901 | Анализаторы универсальные модульные | SunSet MTT | SunSet MTT(оптический аттенюатор) | 31075-06 | 9500
25191 | 436-3 | 110006901 | Аттенюаторы оптические измерительные | OLA-15 |  | 15807-96 | 9500
25192 | 436-3 | 110006901 | Тестеры оптические с ваттметрами, источниками, аттенюаторами | Smart 55 (тестеры), OLP-55 (ваттметры), OLS-55/56 (источники), OLA-54/55 (аттенюаторы) | OLA-55 | 32093-06 | 9500
25193 | 436-3 | 110006901 | Аттенюаторы оптические программируемые | FOD-5418, FOD-5419, FOD-5420 | FOD-5418, FOD-5419, FOD-5420 | 54488-13 | 9500
25194 | 436-3 | 110006901 | Тестеры оптические | КИВИ-4000 | КИВИ-4900 | 47062-11 | 9500
25195 | 436-3 | 110006901 | Аттенюаторы оптические перестраиваемые | FVA-600 |  | 48501-11 | 9500
25196 | 436-3 | 110006901 | Аттенюаторы оптические | FVA-60В | FVA-60B-B, FVA-60В-С, FVA-60B-D. FVA-60B-E | 29067-05 | 9500
25197 | 436-3 | 110006901 | Аттенюаторы оптические | серии ТОПАЗ-5000 | ТОПАЗ-5000-1, ТОПАЗ-5000-2, ТОПАЗ-5000-3 | 79551-20 | 9500
25198 | 436-3 | 110007000 | Ретрорефлектометры | ZRM 6013+, ZRS 6060 |  | 70561-18 | 27500
25199 | 436-3 | 171300103 | Анализаторы рентгеновские энергодисперсионные | БРА-18 |  | 31298-08 | 12660 | 12660
25200 | 436-3 | 370367100 | Анализаторы инфракрасные | ИнфраЛЮМ ФТ-10, ИнфраЛЮМ ФТ-40 | ИнфраЛЮМ ФТ-10, ИнфраЛЮМ ФТ-40 | 18342-08 |  | 8250
25201 | 436-3 | 370367100 | Анализаторы инфракрасные | ИнфраЛЮМ ФТ | ИнфраЛЮМ ФТ-10, ИнфраЛЮМ ФТ-12, ИнфраЛЮМ ФТ-40 | 53237-13 |  | 8250
25202 | 436-3 | 370463110 | Измерители прозрачности стекол наземного транспорта | АКЛ-2М |  | 19487-05 |  | 3210
25203 | 436-3 | 370463120 | Измерители светопропускания стекол | Тоник |  | 29788-05 | 3210 | 3210
25204 | 436-3 | 370463120 | Измерители светового коэффициента пропускания автомобильных стекол | ИСС |  | 17290-98 |  | 3210
25205 | 436-3 | 370463120 | Измерители светопропускания стекол | "ТОНИК" |  | 44919-10 | 3210 | 3210
25206 | 436-3 | 370463120 | Измерители светового коэффициента пропускания автомобильных стекол | Свет |  | 20761-01 |  | 3210
25207 | 436-3 | 370463120 | Измерители светового коэффициента пропускания автомобильных стекол | ИСС-1 |  | 18613-04 | 3210 | 3210
25208 | 436-3 | 370463130 | Измерители светового коэффициента пропускания спектрально-неселективных стекол | Блик-Н |  | 35807-07 | 3210
25209 | 436-3 | 110004201 | Спектрофотометры | PHOTON RT |  | 66862-17 | 7510 | 7510
25210 | 436-3 | 110004206 | Спектрометры эмиссионные с индуктивно связанной плазмой | Optima |  | 20781-01 | 11310 | 11310
25211 | 436-3 | 110004207 | Спектрометры универсальные рентгеновские | СУР-02 \РЕНОМ ФВ\ |  | 30757-05 |  | 17790
25212 | 436-3 | 110004207 | Спектрометры оптико-эмиссионные (за 1 методику) | Metal Power |  | 89738-23 |  | 17790
25213 | 436-3 | 110004606 | Приборы комбинированные для измерения световых и цветовых характеристик | Konica Minolta мод. LS-150, LS-160, CS-150, CS-160, CL-500А, CA-310, CA-410 и CA-2500 | LS-160 | 72715-18 | 20000 | 20000
25214 | 436-3 | 110004606 | Яркомеры | LS-100, LS-110 |  | 59153-14 | 20000 | 20000
25215 | 436-3 | 110006200 | Приборы | "Densi-La-Meter II" |  | 81598-21 | 7310 | 7310
25216 | 436-3 | 110006200 | Анализаторы мутности (за 1 параметр) | AquaScat 2, TurbiScat и AquaMaster |  | 67360-17 | 7310 | 7310
25217 | 436-3 | 110006200 | Анализаторы жидкости | HI 937XX |  | 16103-03 | 7310
25218 | 436-3 | 110006401 | Тестеры оптические портативные | OPM | мод. SLS 525 | 85848-22 | 9920
25219 | 436-3 | 110006502 | Тестеры оптические портативные | OPM | мод. OPM 510, OPM 220 | 85848-22 | 12350
25220 | 436-4 | 171000102 | Измерители скорости счета импульсов двухканальные | УИМ2-2Д |  | 23415-08 | 8740
25221 | 436-4 | 171200100 | Блоки детектирования | МКС-АТ1117М |  | 29551-05 | 5700 | 5700
25222 | 436-4 | 170401305 | Комплекты индивидуальных дозиметров (за комплект 50 шт) | ДП-22-В |  | - | 13420
25223 | 436-4 | 170500100 | Измерители мощности дозы | ИМД-21Б |  | 34273-07 | 8060
25224 | 436-4 | 170006515 | Дозиметры поисковые микропроцессорные | ДРС-РМ1401 |  | 16025-97 | 8740
25225 | 436-4 | 170006480 | Дозиметры бытовые | Сигнал ДРГ-Б-01 |  | 12979-91 | 1110
25226 | 436-4 | 171000103 | Сигнализаторы радиационные пороговые стационарные | СРПС-04 \Дозор\ |  | 16368-97 | 5610
25227 | 436-4 | 171200100 | Блоки детектирования | БДБ2-02И3 |  | 38739-08 | 5700
25228 | 436-4 | 170300304 | Устройства для радиационного контроля денежных знаков | КРД-02РБ1М |  | 46798-11 | 28080
25229 | 436-4 | 170400300 | Спектрометр МКГ-АТ1321 | МКГ-АТ1321 |  | 54116-13 | 17350
25230 | 436-4 | 171000102 | Комплексы измерительные у | "УИМ-Д" |  | 64547-16 | 8740
25231 | 436-4 | 170500100 | Измерители мощности дозы | ИМД-7 |  | 65650-16 | 8060
25232 | 436-4 | 170200200 | Дозиметры универсальные | ДКС-101 |  | 25865-03 | 33190
25233 | 436-4 | 171200100 | Дозиметры-радиометры | МКС-АТ1117М |  | 29551-08 | 5700
25234 | 436-4 | 170400300 | Спектрометр МКГ-АТ1321 | МКГ-АТ1321 |  | 54116-16 | 17350
25235 | 436-4 | 170400300 | Гамма-спектрометр многоканальный для измерения рентгеновского и гамма-излучения Canberra за один блок | CANBERRA |  | 18509-04 | 17350
25236 | 436-4 | 170200300 | Дозиметры-радиометры | МКС-10Д ЧИБИС |  | 26435-09 | 5310
25237 | 436-4 | 171200100 | Блоки детектирования ИМД, БД3А, БД3Б, БДБ2-02И2 | БД3А2-01 |  | 3077-72 | 5700
25238 | 436-4 | 170006471 | Дозиметры бытовые мощности эквивалентной дозы (экспозиционной дозы) фотонного излучения со стрелочной индикацией показаний и звуковой сигнализацией | ДБГБ-01К \Палессе, 264-86\ |  | 12352-90 | 1110
25239 | 436-4 | 170400300 | Гамма-спектрометр многоканальный для измерения рентгеновского и гамма-излучения Canberra за один блок | CANBERRA |  | 18509-15 | 17350
25240 | 436-4 | 170401303 | Комплекты индивидуальных дозиметров ДТЛ, DTU (за 1 дозиметр) | ДОЗА-ТЛД |  | 51124-12 | 570
25241 | 436-4 | 170200301 | Дозиметры рентгеновского и гамма-излучения | FH 40G-L10Ω |  | 36119-07 | 11200
25242 | 436-4 | 170006472 | Дозиметры бытовые мощности эквивалентной дозы (экспозиционной дозы) фотонного излучения со стрелочной индикацией показаний и звуковой сигнализацией | ДБГБ-07Т1 \Ладога\ |  | 12416-90 | 1110
25243 | 436-4 | 171000102 | Измерители скорости счета импульсов двухканальные | УИМ2-2Д |  | 23415-02 | 8740
25244 | 436-4 | 170300303 | Установки поверочные дозиметрические | УПД-ИНТЕР2М |  | 36895-08 | 37450
25245 | 436-4 | 170800401 | Радиометры | Краб-2 |  | 2585-70 | 8060
25246 | 436-4 | 170400300 | Гамма-радиометры | РКГ-АТ1320, РКГ-АТ1320А, РКГ-АТ1320В, РКГ-АТ1320С |  | 23657-14 | 17350
25247 | 436-4 | 170800401 | Радиометры | КРВП-3АБ |  | 5201-75 | 8060
25248 | 436-4 | 170700300 | Измерители-сигнализаторы | СРК-АТ2327 |  | 24949-03 | 9110
25249 | 436-4 | 170100702 | Источники бета-излучения закрытые с радионуклидами стронций-90+иттрий-90 | Нет данных |  | 61305-15 | 4740
25250 | 436-4 | 171200100 | Установки радиометрические контрольные | РЗБ-05Д |  | 23871-02 | 5700
25251 | 436-4 | 170700300 | Измерители-сигнализаторы | СРК-АТ2327 |  | 24949-18 | 9110
25252 | 436-4 | 170401303 | Комплект измерителей дозы (за 1 дозиметр) | ИД-1 |  | <> | 570
25253 | 436-4 | 171200100 | Установки контроля поверхностного радиоактивного загрязнения персонала | МКС-100А \Чистотел\ |  | 57242-14 | 5700
25254 | 436-4 | 170006479 | Дозиметры бытовые | ДБГ-07Б |  | 12825-91 | 1110
25255 | 436-4 | 170400300 | Гамма-радиометры | РКГ-АТ1320 |  | 74706-19 | 17350
25256 | 436-4 | 170400300 | Гамма-спектрометр CANBERRA с одним блоком | CANBERRA |  | 18509-99 | 17350
25257 | 436-4 | 170400300 | Гамма-спектрометр многоканальный для измерения рентгеновского и гамма-излучения Canberra за один блок | CANBERRA |  | 18509-10 | 17350
25258 | 436-4 | 170400300 | Спектрометры-радиометры гамма- и бета-излучений | МКГБ-01 \РАДЭК\ |  | 21730-01 | 17350
25259 | 436-4 | 171200100 | Блоки детектирования | МКС-АТ1117М |  | 29551-13 | 5700
25260 | 436-4 | 170300304 | Устройство сигнальное для выявления банкнот с радиоактивным загрязнением | КРД-02РБ |  | 17076-98 | 28080
25261 | 436-4 | 170200300 | Дозиметры-радиометры | МКС КП-АД6 |  | 44295-10 | 9580
25262 | 436-4 | 171200100 | Блоки детектирования | БДАС-03П, БДАС-03П-01 |  | 8993-04 | 5700
25263 | 436-4 | 170400300 | Радиометры гамма-излучения спектрометрические для мониторинга жидких сред | РСКВ-01 |  | 22385-09 | 17350
25264 | 436-4 | 171200101 | Устройства детектирования | УДРГ-50 |  | 15994-97 | 11420
25265 | 436-4 | 171200100 | Блоки детектирования | БДМГ-08Р |  | 10585-05 | 5700 | 5700
25266 | 436-4 | 170401304 | Измерители дозы прямопоказывающие (за 1 дозиметр) | ДК-02 |  | <> | 460
25267 | 436-4 | 170400200 | Комплекты дозиметров прямопоказывающих (за 1 дозиметр) | ДДГ-01Д |  | 37915-08 | 610
25268 | 436-4 | 170200301 | Комплекты дозиметров прямопоказывающих (за комплект 10 шт) | ДДГ-01Д |  | 37915-08 | 6160
25269 | 436-4 | 171000602 | Радиометры альфа-, бета-излучения с высокочувствительным 10-канальным счетчиком | LB 770 |  | 18294-06 | 17490
25270 | 436-4 | 170200300 | Дозиметры гамма-излучения | ДКГ-РМ1603 |  | 18714-02 | 9580
25271 | 436-4 | 170400300 | Дозиметры-радиометры бытовые | ДРГБ-01 РЕНТГЕН |  | 12725-91 | 1110
25272 | 436-4 | 171200100 | Блоки детектирования БДБ2-01И1, БДБ2-02И1, БДБ2-02И2 | БДБ2 |  | 7540-07 | 5700
25273 | 436-4 | 171200100 | Блоки детектирования БДГ-1, ДКС, МКС, БДБ2-01И2, БДБ2-02И1, БДБ2-02И2, , БДБА-02 (за 1 канал), БДПС-02 (за 1 канал), БДКБ-01Р (за 1 канал), | БДБ2 |  | 7540-85 | 5700
25274 | 436-4 | 171200100 | Блоки детектирования | БДМГ-100 |  | 35045-07 | 5700
25275 | 436-4 | 170200301 | Дозиметр гамма-излучения | FH 40 G-L |  | 25098-03 | 11200
25276 | 436-4 | 170006482 | Дозиметры бытовые | ДБГБ-91 \Квант\ |  | 13355-92 | 1110
25277 | 436-4 | 170500100 | Измерители мощности дозы | ИМД-2 |  | 26538-04 | 8060
25278 | 436-4 | 171000102 | Измерители средней скорости счета импульсов УИМ2, УИМ2-2, УИМ2-3 | УИМ2 |  | 7656-80 | 8740
25279 | 436-4 | 171200100 | Блоки детектирования | МКС-АТ1117М |  | 29551-18 | 5700
25280 | 436-4 | 170500100 | Измерители мощности дозы | ИМД-23 |  | 25042-03 | 8060
25281 | 436-4 | 170100701 | Источники альфа-излучения закрытые с радионуклидом плутоний-239 | Нет данных |  | 61304-15 | 4740
25282 | 436-4 | 171200100 | Блоки детектирования | "МКС-АТ1117М" |  | 29551-20 | 5700
25283 | 436-4 | 170800401 | Бета-гамма-радиометры | КРБГ-1 |  | 3376-72 | 8060
25284 | 436-4 | 170401304 | Комплекты индивидуальных дозиметров (за 1 дозиметр) | КИД-6 |  | 2539-69 | 460
25285 | 436-4 | 170700500 | Рентгенометры | ДП-3Б |  | 2584-70 | 3630
25286 | 436-4 | 170400300 | Спектрометры-радиометры гамма- и бета-излучений | МКГБ-01 \РАДЭК\ |  | 21730-08 | 17350
25287 | 436-4 | 170500503 | Дозиметры микропроцессорные | ДКГ-РМ1203 |  | 14960-02 | 8740
25288 | 436-4 | 171200100 | Блоки детектирования | БДБ2 |  | 7540-80 | 5700
25289 | 436-4 | 171200100 | Блоки детектирования | БДМГ-41 |  | 7595-80 | 5700
25290 | 436-4 | 170700300 | Измерители-сигнализаторы | СРК-АТ2327 |  | 24949-08 | 9110
25291 | 436-4 | 170501000 | Приборы сцинтилляционные геологоразведочные | СРП-68-01 |  | 3842-73 | 7270
25292 | 436-4 | 170300304 | Устройство для радиационного контроля денежных знаков | КРД-02РБ3М |  | 46799-11 | 28080
25293 | 436-4 | 170500100 | Измерители мощности дозы | ИМД-7 |  | 73411-18 | 8060
25294 | 436-4 | 170700300 | Измерители-сигнализаторы | СРК-АТ2327 |  | 82803-21 | 9110
25295 | 436-4 | 170400300 | Спектрометры-радиометры гамма-, бета- и альфа-излучения | МКГБ-01 \РАДЭК\ |  | 21730-13 | 17350
25296 | 436-4 | 170401303 | Дозиметры индивидуальные (за 1 дозиметр) | ИД-02 |  | <> | 570
25297 | 436-4 | 170700300 | Измерители-сигнализаторы | СРК-АТ2327 |  | 24949-16 | 9110
25298 | 436-4 | 170400300 | Спектрометр МКГ-АТ1321 | МКГ-АТ1321 |  | 87793-22 | 17350
25299 | 436-4 | 170007451 | Радиометры измерения радиоактивного загрязнения | РЗС-21, исп. РЗС-21-01 НДРП.412124.001-01, РЗС-21-02 НДРП.412124.001-02, РЗС-21-03 НДРП.412124.001-03, РЗС-21-04 НДРП.412124.001-04, РЗС-21-05 НДРП.412124.001-05 |  | 65318-16 | 5700
25300 | 436-4 | 170800101 | Радиометры переносные универсальные | РУП-1 |  | 1542-61 | 8280
25301 | 436-4 | 171200101 | Устройства детектирования для измерений мощности амбиентного эквивалента дозы гамма-излучения | УДБГ-50 |  | 55937-13 | 11420
25302 | 436-4 | 170400300 | Гамма-радиометры | РКГ-АТ1320, РКГ-АТ1320А, РКГ-АТ1320В |  | 23657-02 | 17350
25303 | 436-4 | 170200300 | Комплекты измерительные переносные | КП-АД6 |  | 31530-06 | 9580
25304 | 436-4 | 170400300 | Радиометры альфа- и бета-излучений | РКБА-01 \РАДЭК\ |  | 46530-11 | 17350
25305 | 436-4 | 170300300 | Установки поверочные дозиметрические гамма-излучения | УПГД-2М-Д |  | 32425-06 | 33190
25306 | 436-4 | 170500100 | Измерители мощности дозы | ИМД-2НМ |  | 60196-15 | 8060
25307 | 436-4 | 171200100 | Блоки детектирования ДРБП | ДРБП-03 |  | 16370-97 | 5700
25308 | 436-4 | 170200300 | Дозиметры гамма-излучения наручные | ДКГ-РМ1603 |  | 18714-99 | 9580
25309 | 436-4 | 170400300 | Гамма-радиометры | РКГ-АТ1320, РКГ-АТ1320А, РКГ-АТ1320В |  | 23657-08 | 17350
25310 | 436-4 | 170200300 | Дозиметры | FH 40F2 |  | 19794-00 | 9580
25311 | 436-4 | 170200301 | Дозиметры | ДКС-90У, ДКС-90Н |  | 13304-92 | 11200
25312 | 436-4 | 170400300 | Радиометры гамма-излучения спектрометрические для мониторинга жидких сред | РСКВ-01 |  | 22385-02 | 17350
25313 | 436-4 | 170500100 | Измерители мощности дозы | ИМД-2С |  | 60963-15 | 8060
25314 | 436-4 | 170600200 | Дозиметры | ДРГ-11Т \Рудник\ |  | 13391-92 | 6210
25315 | 436-4 | 170400300 | Дозиметры бытовые | Мастер-1 |  | 12295-90 | 1110
25316 | 436-4 | 170400300 | Спектрометр МКГ-АТ1321 | МКГ-АТ1321 |  | 70319-18 | 17350
25317 | 436-4 | 171000103 | Установки дозиметрические для измерения мощности амбиентного эквивалента дозы гамма-излучения | УДМГ-102 |  | 46812-11 | 5700
25318 | 436-4 | 171000103 | Измерители-сигнализаторы гамма-излучения пороговые стационарные | СРПС-05Д |  | 41089-09 | 5610
25319 | 436-4 | 170500502 | Приборы комбинированные | РКС-107 |  | 68216-17 | 8060
25320 | 436-4 | 170700300 | Измерители-сигнализаторы | СРК-АТ2327 |  | 24949-13 | 9110
25321 | 436-4 | 171200100 | Установки для измерения объемной активности радиоактивных аэрозолей | УДАС-201 |  | 37824-08 | 5700
25322 | 437-0 | 376360161 | Автокераторефрактометры | KR-8800 | KR-8800 | 33870-07 | 14280
25323 | 437-0 | 010013101 | Автоколлиматоры | АКТ-15 | АКТ-15 | 10713-86 | 4810
25324 | 437-0 | 010013101 | Автоколлиматоры | АКМ-1000 | АКМ-1000 | 2091-65 | 4810
25325 | 437-0 | 010013101 | Автоколлиматоры | АКУ-0,5 | АКУ-0,5 | 10714-05 | 4810
25326 | 437-0 | 010013101 | Автоколлиматоры | АКТ | АКТ | 10713-05 | 4810
25327 | 437-0 | 010013101 | Автоколлиматоры | АКМ | АКМ | 2091-65 | 4810
25328 | 437-0 | 010013101 | Автоколлиматоры | АКУ-1 | АКУ-1 | 10714-05 | 4810
25329 | 437-0 | 010013101 | Автоколлиматоры | АК-0,25 | АК-0,25 | 2091-65 | 4810
25330 | 437-0 | 010013101 | Автоколлиматоры | - | - | 2882-72 | 4810
25331 | 437-0 | 010013101 | Автоколлиматоры | АКУ | АКУ | 10714-86 | 4810
25332 | 437-0 | 010013101 | Автоколлиматоры | АК-0,5 | АК-0,5 | 2881-72 | 4810
25333 | 437-0 | 010013101 | Автоколлиматоры | АКТ-60 | АКТ-60 | 10713-86 | 4810
25334 | 437-0 | 010013101 | Автоколлиматоры | АКТ | АКТ | 1355-60 | 4810
25335 | 437-0 | 010013101 | Автоколлиматоры | АКУ-0,2 | АКУ-0,2 | 10714-86 | 4810
25336 | 437-0 | 010013101 | Автоколлиматоры модернизированные | АК-0,25М | АК-0,25М | 2091-75 | 4810
25337 | 437-0 | 010013101 | Автоколлиматоры унифицированные | АК-0,2У | АК-0,2У | 5280-76 | 4810
25338 | 437-0 | 010013101 | Автоколлиматоры унифицированные | АК-1У | АК-1У | 5282-76 | 4810
25339 | 437-0 | 010013101 | Автоколлиматоры унифицированные | АК-0,2У | АК-0,2У | 5280-79 | 4810
25340 | 437-0 | 010013101 | Автоколлиматоры унифицированные | АК-0,5У | АК-0,5У | 5281-76 | 4810
25341 | 437-0 | 010013101 | Автоколлиматоры цифровые | АК-Ц | АК-Ц | 51750-12 | 4810
25342 | 437-0 | 376360161 | Авторефкератометры | MRK-3100P | MRK-3100P | 52370-13 | 14280
25343 | 437-0 | 376360161 | Авторефкератометры | - | - | 40630-09 | 14280
25344 | 437-0 | 376360161 | Авторефкератометры |  | HRK-1 | 79817-20 | 14280
25345 | 437-0 | 376360161 | Авторефкератометры | HRK-7000A | HRK-7000A | 52370-13 | 14280
25346 | 437-0 | 376360161 | Авторефкератометры | RC-5000 | RC-5000 | 50276-12 | 14280
25347 | 437-0 | 376360161 | Авторефкератометры | HRK-7000 | HRK-7000 | 40630-09 | 14280
25348 | 437-0 | 376360161 | Авторефкератометры | Взор-9000 | Взор-9000 | 46868-11 | 14280
25349 | 437-0 | 376360161 | Авторефкератометры | HRK-8000A | HRK-8000A | 52370-13 | 14280
25350 | 437-0 | 376360161 | Авторефрактокератометры | URK-700 | URK-700 | 49885-12 | 14280
25351 | 437-0 | 376360161 | Авторефрактокератометры | KW | KW | 35096-07 | 14280
25352 | 437-0 | 376360161 | Авторефрактокератометры | KW-2000 | KW-2000 | 35096-07 | 14280
25353 | 437-0 | 376360161 | Авторефрактокератометры | мод. KW-1500 | мод. KW-1500 | 35096-07 | 14280
25354 | 437-0 | 376360161 | Авторефрактокератометры | URK |  | 86496-22 | 14280
25355 | 437-0 | 376360161 | Авторефрактометры | RM-8800 | RM-8800 | 33872-07 | 14280
25356 | 437-0 | 376360161 | Авторефрактометры | RK-600 | RK-600 | 40631-09 | 14280
25357 | 437-0 | 010018701 | Анализаторы поля зрения | ПНР-03 | ПНР-03 | 55638-13 | 3300
25358 | 437-0 | 010003606 | Анализаторы фрагментов микроструктуры твердых тел | - | - | 27438-10 | 31030
25359 | 437-0 | 010003606 | Анализаторы фрагментов микроструктуры твердых тел | - | - | 27438-04 | 31030
25360 | 437-0 | 010003606 | Анализаторы фрагментов микроструктуры твердых тел | - | - | 27438-09 | 31030
25361 | 437-0 | 010014600 | Бабки измерительные | ИБ | ИБ | 10933-87 | 1070
25362 | 437-0 | 010014500 | Бруски контрольные | БК-350 | БК-350 | 60471-15 | 2270
25363 | 437-0 | 010014500 | Бруски контрольные | БК-250 | БК-250 | 49504-12 | 2270
25364 | 437-0 | 010014500 | Бруски контрольные | БК-500 | БК-500 | 49504-12 | 2270
25365 | 437-0 | 010014500 | Бруски контрольные | БК-150, БК-250, БК-350, БК-500 |  | 49504-12 | 2270
25366 | 437-0 | 010014500 | Бруски контрольные | БК-150 | БК-150 | 60471-15 | 2270
25367 | 437-0 | 010003604 | Видеосистемы измерительные Galileo Standart | мод. AVR 300 | мод. AVR 300 | 59383-14 | 26620
25368 | 437-0 | 010025301 | Высотомеры | TESA MICRO-HITE 900 | TESA MICRO-HITE 900 | 33697-07 | 6680
25369 | 437-0 | 010025301 | Высотомеры | Digimar 817 CLM | Digimar 817 CLM | 39783-08 | 6680
25370 | 437-0 | 010025301 | Высотомеры | TESA MICRO-HITE 600 | TESA MICRO-HITE 600 | 33697-07 | 6680
25371 | 437-0 | 010025301 | Высотомеры | TESA MICRO-HITE 350 | TESA MICRO-HITE 350 | 33697-07 | 6680
25372 | 437-0 | 010025301 | Высотомеры | TESA MICRO-HITE 100 | TESA MICRO-HITE 100 | 33697-07 | 6680
25373 | 437-0 | 010025301 | Высотомеры | 518, мод. QM-Height | 518, мод. QM-Height | 32667-15 | 6680
25374 | 437-0 | 010025301 | Высотомеры | TESA MICRO-HITE plus M 900 | TESA MICRO-HITE plus M 900 | 33697-07 | 6680
25375 | 437-0 | 010025301 | Высотомеры | TESA MICRO-HITE plus M 600 | TESA MICRO-HITE plus M 600 | 33697-07 | 6680
25376 | 437-0 | 010025301 | Высотомеры | 518, мод. Linear Height | 518, мод. Linear Height | 32667-15 | 6680
25377 | 437-0 | 010025301 | Высотомеры | TESA MICRO-HITE plus M 350 | TESA MICRO-HITE plus M 350 | 33697-07 | 6680
25378 | 437-0 | 010025301 | Высотомеры | 518, мод. QM-HITE | 518, мод. QM-HITE | 32667-06 | 6680
25379 | 437-0 | 010025301 | Высотомеры | TESA-µHITE | TESA-µHITE | 33697-07 | 6680
25380 | 437-0 | 010025302 | Высотомеры клиновые | РДТ 6.05 | РДТ 6.05 | 68068-17 | 6680
25381 | 437-0 | 010025302 | Высотомеры клиновые | РДТ 10.1 | РДТ 10.1 | 68068-17 | 6680
25382 | 437-0 | 010008800 | Глубиномеры индикаторные | ГИ | ГИ | 428-75 | 1990
25383 | 437-0 | 010008800 | Глубиномеры индикаторные | 0-100 мм | 0-100 мм | 428-75 | 1990
25384 | 437-0 | 010008800 | Глубиномеры индикаторные | Micron | Micron | 43301-09 | 1990
25385 | 437-0 | 010008800 | Глубиномеры индикаторные | 819 | 819 | 65140-16 | 1990
25386 | 437-0 | 010008800 | Глубиномеры индикаторные | ГИ-100 | ГИ-100 | 428-14 | 1990
25387 | 437-0 | 010008800 | Глубиномеры индикаторные | ГИ-100 | ГИ-100 | 77678-20 | 1990
25388 | 437-0 | 010007212 | Глубиномеры микрометрические | 45 Т | 45 Т | 33394-06 | 1990
25389 | 437-0 | 010007212 | Глубиномеры микрометрические | ГМ150 | ГМ150 | 319-00 | 1990
25390 | 437-0 | 010007213 | Глубиномеры микрометрические | 329 | 329 | 54644-13 | 3570
25391 | 437-0 | 010007212 | Глубиномеры микрометрические | 229 | 229 | 31796-06 | 1990
25392 | 437-0 | 010007212 | Глубиномеры микрометрические | ГМ75 | ГМ75 | 319-00 | 1990
25393 | 437-0 | 010007212 | Глубиномеры микрометрические | 128 | 128 | 31796-06 | 1990
25394 | 437-0 | 010007212 | Глубиномеры микрометрические | ГМ100 | ГМ100 | 319-00 | 1990
25395 | 437-0 | 010007212 | Глубиномеры микрометрические | ГМ | ГМ | 60451-15 | 1990
25396 | 437-0 | 010007212 | Глубиномеры микрометрические | 129 | 129 | 54644-13 | 1990
25397 | 437-0 | 010007212 | Глубиномеры микрометрические | ГМ25 | ГМ25 | 319-05 | 1990
25398 | 437-0 | 010007212 | Глубиномеры микрометрические | ГМ | ГМ | 319-05 | 1990
25399 | 437-0 | 010007212 | Глубиномеры микрометрические | ГМ50 | ГМ50 | 319-00 | 1990
25400 | 437-0 | 010007212 | Глубиномеры микрометрические | ГМ | ГМ | 66702-17 | 1990
25401 | 437-0 | 010007212 | Глубиномеры микрометрические | ГМ | ГМ | 319-83 | 1990
25402 | 437-0 | 010007213 | Глубиномеры серии 547 | мод. 547-251 | мод. 547-251 | 78139-20 | 3570
25403 | 437-0 | 010007301 | Головка микрометрическая цифровая | Серия 350 | Серия 350 | 31706-13 | 6030
25404 | 437-0 | 010018001 | Головки бокового действия измерительные | 513 | 513 | 32884-13 | 3140
25405 | 437-0 | 010018001 | Головки бокового действия измерительные | - | - | 32884-06 | 3140
25406 | 437-0 | 010018001 | Головки бокового действия измерительные | 513 | 513 | 32884-06 | 3140
25407 | 437-0 | 010018300 | Головки делительные | ОДГЦ | ОДГЦ | 13098-91 | 4470
25408 | 437-0 | 010018300 | Головки делительные оптические | ОДГЭ | ОДГЭ | 26906-04 | 4470
25409 | 437-0 | 010018300 | Головки делительные оптические | ОДГ | ОДГ | 2785-71 | 4470
25410 | 437-0 | 010018300 | Головки делительные оптические | ОДГЭ-2 | ОДГЭ-2 | 26906-04 | 4470
25411 | 437-0 | 010018300 | Головки делительные оптические | ОДГЭ-20 | ОДГЭ-20 | 26906-15 | 4470
25412 | 437-0 | 010018300 | Головки делительные оптические | P1 | P1 | 10960-87 | 4470
25413 | 437-0 | 010018300 | Головки делительные оптические | ОДГ-5Э | ОДГ-5Э | 2785-71 | 4470
25414 | 437-0 | 010018300 | Головки делительные оптические | ОДГЭ-2 | ОДГЭ-2 | 26906-15 | 4470
25415 | 437-0 | 010018300 | Головки делительные оптические | ОДГЭ-5 | ОДГЭ-5 | 26906-04 | 4470
25416 | 437-0 | 010019700 | Головки измерительные | MarCator 810 SB | MarCator 810 SB | 49928-12 | 3340
25417 | 437-0 | 010019700 | Головки измерительные | 2 | 2 | 23005-02 | 3340
25418 | 437-0 | 010018001 | Головки измерительные | 802 W | 802 W | 33800-07 | 3140
25419 | 437-0 | 010019700 | Головки измерительные | MarCator 810 SRM | MarCator 810 SRM | 49928-12 | 3340
25420 | 437-0 | 010019700 | Головки измерительные | 4 | 4 | 23005-02 | 3340
25421 | 437-0 | 010006401 | Головки измерительные | серия 2 | серия 2 | 23005-13 | 1300
25422 | 437-0 | 010019700 | Головки измерительные | 2 | 2 | 23005-13 | 3340
25423 | 437-0 | 010019700 | Головки измерительные | MarCator 810 S | MarCator 810 S | 49928-12 | 3340
25424 | 437-0 | 010019700 | Головки измерительные | Supramess 1002 | Supramess 1002 | 23848-02 | 3340
25425 | 437-0 | 010018001 | Головки измерительные | 802 EW | 802 EW | 33800-07 | 3140
25426 | 437-0 | 010019700 | Головки измерительные | MarCator 810 AU | MarCator 810 AU | 49929-12 | 3340
25427 | 437-0 | 010006401 | Головки измерительные | 1, 2, 3, 4 | 1, 2, 3, 4 | 23005-13 | 1300
25428 | 437-0 | 010019700 | Головки измерительные | ABSOLUT DIGIMATIC ID-F серии 543 | ABSOLUT DIGIMATIC ID-F серии 543 | 22871-02 | 3340
25429 | 437-0 | 010019700 | Головки измерительные | 1 | 1 | 23005-13 | 3340
25430 | 437-0 | 010004400 | Головки измерительные | 05 ИПМУ | 05 ИПМУ | 2681-70 | 1510
25431 | 437-0 | 010019700 | Головки измерительные | 3 | 3 | 23005-02 | 3340
25432 | 437-0 | 010019700 | Головки измерительные | 1 | 1 | 31523-06 | 3340
25433 | 437-0 | 010019700 | Головки измерительные | 1 | 1 | 23005-02 | 3340
25434 | 437-0 | 010019700 | Головки измерительные | MarCator 810 AT | MarCator 810 AT | 49928-12 | 3340
25435 | 437-0 | 010019700 | Головки измерительные | 4 | 4 | 23005-13 | 3340
25436 | 437-0 | 010019700 | Головки измерительные | MarCator 810 A | MarCator 810 A | 49928-12 | 3340
25437 | 437-0 | 010019700 | Головки измерительные | 3 | 3 | 31523-06 | 3340
25438 | 437-0 | 010019700 | Головки измерительные | Zentimess 1010 | Zentimess 1010 | 23848-02 | 3340
25439 | 437-0 | 010019700 | Головки измерительные | MarCator 810 SW | MarCator 810 SW | 49928-12 | 3340
25440 | 437-0 | 010019700 | Головки измерительные | ABSOLUT DIGIMATIC ID-C серии 543 | ABSOLUT DIGIMATIC ID-C серии 543 | 22871-02 | 3340
25441 | 437-0 | 010019700 | Головки измерительные | 3 | 3 | 23005-13 | 3340
25442 | 437-0 | 010019700 | Головки измерительные | MarCator 810 SM | MarCator 810 SM | 49928-12 | 3340
25443 | 437-0 | 010019700 | Головки измерительные | MarCator 810 AX | MarCator 810 AX | 49929-12 | 3340
25444 | 437-0 | 010019700 | Головки измерительные | 4 | 4 | 31523-06 | 3340
25445 | 437-0 | 010019700 | Головки измерительные | Dezimess 1050 | Dezimess 1050 | 23848-02 | 3340
25446 | 437-0 | 010019700 | Головки измерительные | 524 "Hicator" | 524 "Hicator" | 31523-06 | 3340
25447 | 437-0 | 010019700 | Головки измерительные | TESA DIGICO | TESA DIGICO | 44272-10 | 3340
25448 | 437-0 | 010019700 | Головки измерительные | ABSOLUT DIGIMATIC ID-S серии 543 | ABSOLUT DIGIMATIC ID-S серии 543 | 22871-02 | 3340
25449 | 437-0 | 010019700 | Головки измерительные | Compramess 1004 | Compramess 1004 | 23848-02 | 3340
25450 | 437-0 | 010019700 | Головки измерительные | MarCator 810 AG | MarCator 810 AG | 49929-12 | 3340
25451 | 437-0 | 010019700 | Головки измерительные | TESA DIGICO 12 | TESA DIGICO 12 | 44272-10 | 3340
25452 | 437-0 | 010019700 | Головки измерительные | Millimess 1003 | Millimess 1003 | 23848-02 | 3340
25453 | 437-0 | 010019700 | Головки измерительные | 2 | 2 | 31523-06 | 3340
25454 | 437-0 | 010013601 | Головки измерительные | 05П | 05П | 2330-68 | 3200
25455 | 437-0 | 010019700 | Головки измерительные | MarCator 810 SV | MarCator 810 SV | 49929-12 | 3340
25456 | 437-0 | 010018001 | Головки измерительные бокового действия | 800 SRM | 800 SRM | 33496-06 | 3140
25457 | 437-0 | 010018001 | Головки измерительные бокового действия | 800 SGA | 800 SGA | 33496-06 | 3140
25458 | 437-0 | 010018001 | Головки измерительные бокового действия | 800 V | 800 V | 33496-06 | 3140
25459 | 437-0 | 010018001 | Головки измерительные бокового действия | 800 SL | 800 SL | 33496-06 | 3140
25460 | 437-0 | 010018001 | Головки измерительные бокового действия | 800 SGB | 800 SGB | 33496-06 | 3140
25461 | 437-0 | 010018001 | Головки измерительные бокового действия | 800 VGM | 800 VGM | 33496-06 | 3140
25462 | 437-0 | 010018001 | Головки измерительные бокового действия | MarTest 800 SGB | MarTest 800 SGB | 33496-13 | 3140
25463 | 437-0 | 010018001 | Головки измерительные бокового действия | MarTest 800 SG | MarTest 800 SG | 33496-13 | 3140
25464 | 437-0 | 010018001 | Головки измерительные бокового действия | 800 SM | 800 SM | 33496-06 | 3140
25465 | 437-0 | 010018001 | Головки измерительные бокового действия | 800 SGM | 800 SGM | 33496-06 | 3140
25466 | 437-0 | 010018001 | Головки измерительные бокового действия | 800 sr | 800 sr | 33496-06 | 3140
25467 | 437-0 | 010018001 | Головки измерительные бокового действия | MarTest 800 H | MarTest 800 H | 33496-13 | 3140
25468 | 437-0 | 010018001 | Головки измерительные бокового действия | MarTest 800 SGE | MarTest 800 SGE | 33496-13 | 3140
25469 | 437-0 | 010018001 | Головки измерительные бокового действия | 800 H | 800 H | 33496-06 | 3140
25470 | 437-0 | 010018001 | Головки измерительные бокового действия | 800 SGE | 800 SGE | 33496-06 | 3140
25471 | 437-0 | 010018001 | Головки измерительные бокового действия | MarTest 800 SGE | MarTest 800 SGE | 33496-19 | 3140
25472 | 437-0 | 010018001 | Головки измерительные бокового действия | ЦД 0,001; 0,002 мм | ЦД 0,001; 0,002 мм | 41510-09 | 3140
25473 | 437-0 | 010018001 | Головки измерительные бокового действия | 800 SG | 800 SG | 33496-06 | 3140
25474 | 437-0 | 010018001 | Головки измерительные бокового действия | MarTest 800 SRM | MarTest 800 SRM | 33496-13 | 3140
25475 | 437-0 | 010018001 | Головки измерительные бокового действия | MarTest 800 S | MarTest 800 S | 33496-13 | 3140
25476 | 437-0 | 010018001 | Головки измерительные бокового действия | 800 SGL | 800 SGL | 33496-06 | 3140
25477 | 437-0 | 010018001 | Головки измерительные бокового действия | MarTest 800 SGM | MarTest 800 SGM | 33496-13 | 3140
25478 | 437-0 | 010018001 | Головки измерительные бокового действия | MarTest 800 SR | MarTest 800 SR | 33496-13 | 3140
25479 | 437-0 | 010018001 | Головки измерительные бокового действия | 800 SA | 800 SA | 33496-06 | 3140
25480 | 437-0 | 010018001 | Головки измерительные бокового действия | 800 S | 800 S | 33496-06 | 3140
25481 | 437-0 | 010018001 | Головки измерительные бокового действия | MarTest 800 SA | MarTest 800 SA | 33496-13 | 3140
25482 | 437-0 | 010018001 | Головки измерительные бокового действия | MarTest 800 SGL | MarTest 800 SGL | 33496-13 | 3140
25483 | 437-0 | 010018001 | Головки измерительные бокового действия | MarTest 800 VGM | MarTest 800 VGM | 33496-13 | 3140
25484 | 437-0 | 010018001 | Головки измерительные бокового действия | MarTest 800 SGA | MarTest 800 SGA | 33496-13 | 3140
25485 | 437-0 | 010018001 | Головки измерительные бокового действия | MarTest 800 SM | MarTest 800 SM | 33496-13 | 3140
25486 | 437-0 | 010018001 | Головки измерительные бокового действия | MarTest 800 SL | MarTest 800 SL | 33496-13 | 3140
25487 | 437-0 | 010018001 | Головки измерительные бокового действия | MarTest 800 S | MarTest 800 S | 33496-19 | 3140
25488 | 437-0 | 010018001 | Головки измерительные бокового действия | MarTest 800 V | MarTest 800 V | 33496-13 | 3140
25489 | 437-0 | 010013601 | Головки измерительные пружинно-оптические | 1П | 1П | 9919-85 | 3200
25490 | 437-0 | 010013601 | Головки измерительные пружинно-оптические | мод. 01П | мод. 01П | 1547-75 | 3200
25491 | 437-0 | 010013601 | Головки измерительные пружинно-оптические | 2П | 2П | 9919-85 | 3200
25492 | 437-0 | 010013601 | Головки измерительные пружинно-оптические | 02П | 02П | 2331-68 | 3200
25493 | 437-0 | 010013601 | Головки измерительные пружинно-оптические | 05П | 05П | 2330-75 | 3200
25494 | 437-0 | 010013601 | Головки измерительные пружинно-оптические | 01П | 01П | 9919-85 | 3200
25495 | 437-0 | 010013601 | Головки измерительные пружинно-оптические | 01П | 01П | 1547-75 | 3200
25496 | 437-0 | 010013601 | Головки измерительные пружинно-оптические с ценой деления 0,0001 мм | 01П | 01П | 1547-61 | 3200
25497 | 437-0 | 010013501 | Головки измерительные пружинные | 2ИГП | 2ИГП | 2139-72 | 2460
25498 | 437-0 | 010013501 | Головки измерительные пружинные | 10ИГП | 10ИГП | 2139-72 | 2460
25499 | 437-0 | 010013501 | Головки измерительные пружинные | 12201 | 12201 | 13690-93 | 2460
25500 | 437-0 | 010013501 | Головки измерительные пружинные | 1ИПМУ | 1ИПМУ | 3294-72 | 2460
25501 | 437-0 | 010013501 | Головки измерительные пружинные | 02ИГП | 02ИГП | 2139-72 | 2460
25502 | 437-0 | 010013501 | Головки измерительные пружинные | ИГПВ | ИГПВ | 11981-89 | 2460
25503 | 437-0 | 010013501 | Головки измерительные пружинные | ИГП | ИГП | 11185-87 | 2460
25504 | 437-0 | 010013501 | Головки измерительные пружинные | 5ИГП | 5ИГП | 2139-72 | 2460
25505 | 437-0 | 010013501 | Головки измерительные пружинные | 05ИГПВ | 05ИГПВ | 11981-89 | 2460
25506 | 437-0 | 010013501 | Головки измерительные пружинные | мод. 01ИГП | мод. 01ИГП | 11185-87 | 2460
25507 | 437-0 | 010013501 | Головки измерительные пружинные | 1ИГП | 1ИГП | 2139-72 | 2460
25508 | 437-0 | 010013501 | Головки измерительные пружинные | ИГПВ | ИГПВ | 11185-87 | 2460
25509 | 437-0 | 010013501 | Головки измерительные пружинные | 05ИГП | 05ИГП | 2139-72 | 2460
25510 | 437-0 | 010013501 | Головки измерительные пружинные | 12202 | 12202 | 13690-93 | 2460
25511 | 437-0 | 010013501 | Головки измерительные пружинные | 10ИГП | 10ИГП | 2139-65 | 2460
25512 | 437-0 | 010013501 | Головки измерительные пружинные | ИГПГ | ИГПГ | 11185-87 | 2460
25513 | 437-0 | 010013501 | Головки измерительные пружинные | 1ИГП | 1ИГП | 11185-87 | 2460
25514 | 437-0 | 010013501 | Головки измерительные пружинные | - | - | 11185-87 | 2460
25515 | 437-0 | 010013501 | Головки измерительные пружинные | ИГП | ИГП | 2139-72 | 2460
25516 | 437-0 | 010013501 | Головки измерительные пружинные | ИПМУ | ИПМУ | 3294-72 | 2460
25517 | 437-0 | 010013501 | Головки измерительные пружинные | ИПМ | ИПМ | 3294-72 | 2460
25518 | 437-0 | 010013501 | Головки измерительные пружинные | 05ИПМ | 05ИПМ | 3294-72 | 2460
25519 | 437-0 | 010013501 | Головки измерительные пружинные | 01ИГП | 01ИГП | 2139-72 | 2460
25520 | 437-0 | 010013501 | Головки измерительные пружинные | ИГПР | ИГПР | 11185-87 | 2460
25521 | 437-0 | 010013501 | Головки измерительные пружинные малогабаритные с ценой деления 0,001 мм | ИПМ | ИПМ | 1584-61 | 2460
25522 | 437-0 | 010013501 | Головки измерительные пружинные малогабаритные с ценой деления 0,001 мм | 1ИПМ | 1ИПМ | 1584-61 | 2460
25523 | 437-0 | 010004400 | Головки измерительные рычажно-зубчатые | 1ИГ | 1ИГ | 2681-70 | 1510
25524 | 437-0 | 010006500 | Головки измерительные рычажно-зубчатые | 2МИГ | 2МИГ | 1220-72 | 1510
25525 | 437-0 | 010004400 | Головки измерительные рычажно-зубчатые | 2ИГ | 2ИГ | 2681-70 | 1510
25526 | 437-0 | 010004400 | Головки измерительные рычажно-зубчатые | ИРП | ИРП | 10330-86 | 1510
25527 | 437-0 | 010004400 | Головки измерительные рычажно-зубчатые | ИРП | ИРП | 3151-72 | 1510
25528 | 437-0 | 010006500 | Головки измерительные рычажно-зубчатые | 1МИГ | 1МИГ | 1220-72 | 1510
25529 | 437-0 | 010004400 | Головки измерительные рычажно-зубчатые | ИРПВ | ИРПВ | 10330-86 | 1510
25530 | 437-0 | 010018001 | Головки измерительные рычажные | TESA IP 65 | TESA IP 65 | 20722-05 | 3140
25531 | 437-0 | 010018001 | Головки измерительные рычажные | TESATAST | TESATAST | 20722-05 | 3140
25532 | 437-0 | 010013501 | Головки измерительные с отсчетом по шкале | 1003 | 1003 | 53368-13 | 2460
25533 | 437-0 | 010013501 | Головки измерительные с отсчетом по шкале | Millimess 1050 | Millimess 1050 | 53368-13 | 2460
25534 | 437-0 | 010013501 | Головки измерительные с отсчетом по шкале | 1150 N | 1150 N | 33797-07 | 2460
25535 | 437-0 | 010013501 | Головки измерительные с отсчетом по шкале | 1010 | 1010 | 33797-07 | 2460
25536 | 437-0 | 010013501 | Головки измерительные с отсчетом по шкале | 1003 | 1003 | 33797-07 | 2460
25537 | 437-0 | 010013501 | Головки измерительные с отсчетом по шкале | 1002 | 1002 | 33797-07 | 2460
25538 | 437-0 | 010013501 | Головки измерительные с отсчетом по шкале | Millimess 1010 | Millimess 1010 | 53368-13 | 2460
25539 | 437-0 | 010013501 | Головки измерительные с отсчетом по шкале | 1050 | 1050 | 33797-07 | 2460
25540 | 437-0 | 010013501 | Головки измерительные с отсчетом по шкале | 1004 | 1004 | 33797-07 | 2460
25541 | 437-0 | 010013501 | Головки измерительные с отсчетом по шкале | 1103 N | 1103 N | 33797-07 | 2460
25542 | 437-0 | 010013501 | Головки измерительные с отсчетом по шкале | Millimess 1110 N | Millimess 1110 N | 53368-13 | 2460
25543 | 437-0 | 010013501 | Головки измерительные с отсчетом по шкале | Millimess 1002 | Millimess 1002 | 53368-13 | 2460
25544 | 437-0 | 010013501 | Головки измерительные с отсчетом по шкале | Millimess 1000 B | Millimess 1000 B | 53368-13 | 2460
25545 | 437-0 | 010013501 | Головки измерительные с отсчетом по шкале | Millimess 1150 N | Millimess 1150 N | 53368-13 | 2460
25546 | 437-0 | 010013501 | Головки измерительные с отсчетом по шкале | 1104 N | 1104 N | 33797-07 | 2460
25547 | 437-0 | 010013501 | Головки измерительные с отсчетом по шкале | Millimess 1004 | Millimess 1004 | 53368-13 | 2460
25548 | 437-0 | 010013501 | Головки измерительные с отсчетом по шкале | 1110 N | 1110 N | 33797-07 | 2460
25549 | 437-0 | 010013501 | Головки измерительные с отсчетом по шкале | 1000 A | 1000 A | 33797-07 | 2460
25550 | 437-0 | 010013501 | Головки измерительные с отсчетом по шкале | 1000 B | 1000 B | 33797-07 | 2460
25551 | 437-0 | 010013501 | Головки измерительные с отсчетом по шкале | Millimess 1003 | Millimess 1003 | 53368-13 | 2460
25552 | 437-0 | 010013501 | Головки измерительные с отсчетом по шкале | 1003 XL | 1003 XL | 33797-07 | 2460
25553 | 437-0 | 010013501 | Головки измерительные с отсчетом по шкале | Millimess 1000 A | Millimess 1000 A | 53368-13 | 2460
25554 | 437-0 | 010013501 | Головки измерительные с отсчетом по шкале | Millimess 1003 XL | Millimess 1003 XL | 53368-13 | 2460
25555 | 437-0 | 010019700 | Головки измерительные цифровые | MarCator 1075 R | MarCator 1075 R | 51184-12 | 3340
25556 | 437-0 | 010019700 | Головки измерительные цифровые | µMaxµmXL | µMaxµmXL | 33767-07 | 3340
25557 | 437-0 | 010019700 | Головки измерительные цифровые | S213 | S213 | 43766-10 | 3340
25558 | 437-0 | 010019700 | Головки измерительные цифровые | MarCator 1086 | MarCator 1086 | 39792-08 | 3340
25559 | 437-0 | 010019700 | Головки измерительные цифровые | 1086 W | 1086 W | 39792-08 | 3340
25560 | 437-0 | 010019700 | Головки измерительные цифровые | S229 | S229 | 43766-10 | 3340
25561 | 437-0 | 010019700 | Головки измерительные цифровые | 1080 | 1080 | 33767-07 | 3340
25562 | 437-0 | 010019700 | Головки измерительные цифровые | S234 | S234 | 43766-10 | 3340
25563 | 437-0 | 010019700 | Головки измерительные цифровые | 1075 | 1075 | 33767-07 | 3340
25564 | 437-0 | 010019700 | Головки измерительные цифровые | 1082 | 1082 | 33767-07 | 3340
25565 | 437-0 | 010019700 | Головки измерительные цифровые | S_Dial WORK | S_Dial WORK | 60675-15 | 3340
25566 | 437-0 | 010019700 | Головки измерительные цифровые | Extramess 2001 | Extramess 2001 | 53392-13 | 3340
25567 | 437-0 | 010019700 | Головки измерительные цифровые | Extramess 2000 | Extramess 2000 | 75881-19 | 3340
25568 | 437-0 | 010019700 | Головки измерительные цифровые | MarCator 1086 R | MarCator 1086 R | 51231-12 | 3340
25569 | 437-0 | 010019700 | Головки измерительные цифровые | 1085 Millitast | 1085 Millitast | 33767-07 | 3340
25570 | 437-0 | 010019700 | Головки измерительные цифровые | - | - | 51231-12 | 3340
25571 | 437-0 | 010019700 | Головки измерительные цифровые | MarCator 1087 Ri | MarCator 1087 Ri | 51231-12 | 3340
25572 | 437-0 | 010019700 | Головки измерительные цифровые | 19010 | 19010 | 11344-88 | 3340
25573 | 437-0 | 010019700 | Головки измерительные цифровые | Maxµm III | Maxµm III | 75881-19 | 3340
25574 | 437-0 | 010019700 | Головки измерительные цифровые | MarCator 1087 ZR | MarCator 1087 ZR | 51231-12 | 3340
25575 | 437-0 | 010019700 | Головки измерительные цифровые | MarCator 1087 BR | MarCator 1087 BR | 51231-12 | 3340
25576 | 437-0 | 010019700 | Головки измерительные цифровые | 19110 | 19110 | 12853-91 | 3340
25577 | 437-0 | 010019700 | Головки измерительные цифровые | MarCator 1086 Ri | MarCator 1086 Ri | 51231-12 | 3340
25578 | 437-0 | 010019700 | Головки измерительные цифровые | ABSOLUTE серии 575 | ABSOLUTE серии 575 | 54125-13 | 3340
25579 | 437-0 | 010019700 | Головки измерительные цифровые | 1083 Millitast | 1083 Millitast | 33767-07 | 3340
25580 | 437-0 | 010019700 | Головки измерительные цифровые | ABSOLUTE серии 543 | ABSOLUTE серии 543 | 54125-13 | 3340
25581 | 437-0 | 010019700 | Головки измерительные цифровые | Primat | Primat | 46758-11 | 3340
25582 | 437-0 | 010019700 | Головки измерительные цифровые | 1086 Z | 1086 Z | 39792-08 | 3340
25583 | 437-0 | 010019700 | Головки измерительные цифровые | µMaxµm II | µMaxµm II | 75881-19 | 3340
25584 | 437-0 | 010019700 | Головки измерительные цифровые | 19211 | 19211 | 11468-88 | 3340
25585 | 437-0 | 010019700 | Головки измерительные цифровые | Extramess 2001 | Extramess 2001 | 75881-19 | 3340
25586 | 437-0 | 010019700 | Головки измерительные цифровые | MarCator 1086 WR | MarCator 1086 WR | 51231-12 | 3340
25587 | 437-0 | 010019700 | Головки измерительные цифровые | 19210 | 19210 | 12853-91 | 3340
25588 | 437-0 | 010019700 | Головки измерительные цифровые | Maxµm III | Maxµm III | 53392-13 | 3340
25589 | 437-0 | 010019700 | Головки измерительные цифровые | MarCator 1087 R | MarCator 1087 R | 51231-12 | 3340
25590 | 437-0 | 010019700 | Головки измерительные цифровые | S233 | S233 | 43766-10 | 3340
25591 | 437-0 | 010019700 | Головки измерительные цифровые | S_Dial ONE | S_Dial ONE | 60675-15 | 3340
25592 | 437-0 | 010019700 | Головки измерительные цифровые | Millimess 2100 | Millimess 2100 | 53392-13 | 3340
25593 | 437-0 | 010019700 | Головки измерительные цифровые | Extramess 2000 | Extramess 2000 | 53392-13 | 3340
25594 | 437-0 | 010019700 | Головки измерительные цифровые | MarCator 1086 ZR | MarCator 1086 ZR | 51231-12 | 3340
25595 | 437-0 | 010019700 | Головки измерительные цифровые | µMaxµm II | µMaxµm II | 53392-13 | 3340
25596 | 437-0 | 010018001 | Головки измерительные цифровые бокового действия | MarTest 800 EW | MarTest 800 EW | 46127-10 | 3140
25597 | 437-0 | 010018001 | Головки измерительные цифровые бокового действия | MarTest 800 EWL | MarTest 800 EWL | 46127-10 | 3140
25598 | 437-0 | 010006401 | Головки измерительные часового типа | SOMET | SOMET | 28201-04 | 1300
25599 | 437-0 | 010019701 | Головки измерительные электронные | 01ИГПЦ, 01ИПМЦ, 1ИПМЦ | 01ИГПЦ, 01ИПМЦ, 1ИПМЦ | 36000-07 | 3370
25600 | 437-0 | 010019701 | Головки измерительные электронные | 01ИГПЦ, 01ИПМЦ, 1ИПМЦ | 01ИГПЦ, 01ИПМЦ, 1ИПМЦ | 36000-07 | 3370
25601 | 437-0 | 010019701 | Головки измерительные электронные | ИГЦ, ИГЦМ | ИГЦ, ИГЦМ | 76661-19 | 3370
25602 | 437-0 | 010019701 | Головки измерительные электронные | 01ИГПЦ | 01ИГПЦ | 36000-07 | 3370
25603 | 437-0 | 010006004 | Головки микрометрические | 152 | 152 | 33794-07 | 3340
25604 | 437-0 | 010006004 | Головки микрометрические | 46 | 46 | 33765-07 | 3340
25605 | 437-0 | 010006004 | Головки микрометрические | ISOMASTER AR | ISOMASTER AR | 38009-08 | 3340
25606 | 437-0 | 010006004 | Головки микрометрические | ETALON 266 | ETALON 266 | 38009-08 | 3340
25607 | 437-0 | 010006004 | Головки микрометрические | 148 | 148 | 33794-07 | 3340
25608 | 437-0 | 010006004 | Головки микрометрические | 46 Н | 46 Н | 33765-07 | 3340
25609 | 437-0 | 010006004 | Головки микрометрические | 46 ЕХ | 46 ЕХ | 33765-07 | 3340
25610 | 437-0 | 010006002 | Головки микрометрические | МГ | МГ | 7422-79 | 1490
25611 | 437-0 | 010006004 | Головки микрометрические | TESAMASTER AR | TESAMASTER AR | 38009-08 | 3340
25612 | 437-0 | 010006004 | Головки микрометрические | ETALON Basic | ETALON Basic | 38009-08 | 3340
25613 | 437-0 | 010006004 | Головки микрометрические | 197 | 197 | 33794-07 | 3340
25614 | 437-0 | 010006002 | Головки микрометрические с ценой деления 0,01 мм | 210121 | 210121 | 7422-91 | 1490
25615 | 437-0 | 010006004 | Головки микрометрические цифровые | 350 | 350 | 33793-07 | 3340
25616 | 437-0 | 010006004 | Головки микрометрические цифровые | 227 | 227 | 33793-07 | 3340
25617 | 437-0 | 010006004 | Головки микрометрические цифровые | 164 | 164 | 33793-07 | 3340
25618 | 437-0 | 010018300 | Головки оптические делительные | ОДГЭ-5 | ОДГЭ-5 | 7305-79 | 4470
25619 | 437-0 | 010018300 | Головки оптические делительные | ОДГЭ-2 | ОДГЭ-2 | 7304-79 | 4470
25620 | 437-0 | 010018300 | Головки оптические делительные | ОДГ-60 | ОДГ-60 | 607-72 | 4470
25621 | 437-0 | 010019700 | Головки цифровые измерительные | S213/S229/S233/S234 | S213/S229/S233/S234 | 25980-03 | 3340
25622 | 437-0 | 010018602 | Гониометры | ГC-5 | ГC-5 | 1648-73 | 11700
25623 | 437-0 | 010018602 | Гониометры | Г5 | Г5 | 1648-73 | 11700
25624 | 437-0 | 010018601 | Гониометры | ГС-2 | ГС-2 | 3298-78 | 13800
25625 | 437-0 | 010018601 | Гониометры | Г5 | Г5 | 1648-73 | 13800
25626 | 437-0 | 010018601 | Гониометры | Г5М | Г5М | 8358-81 | 13800
25627 | 437-0 | 010018601 | Гониометры | Г1 (ГС-1М) | Г1 (ГС-1М) | 3298-75 | 13800
25628 | 437-0 | 010018601 | Гониометры | ГC-5 | ГC-5 | 1648-73 | 13800
25629 | 437-0 | 010018601 | Гониометры статические | СГ-1 | СГ-1 | 60872-15 | 13800
25630 | 437-0 | 010018601 | Гониометры статические | мод. СГ-1Ц | мод. СГ-1Ц | 43297-09 | 13800
25631 | 437-0 | 010018601 | Гониометры статические | СГ-5Ц | СГ-5Ц | 43297-09 | 13800
25632 | 437-0 | 010018601 | Гониометры статические | СГ-3Ц | СГ-3Ц | 43297-09 | 13800
25633 | 437-0 | 010018601 | Гониометры статические | СГ-Ц | СГ-Ц | 43297-09 | 13800
25634 | 437-0 | 010018601 | Гониометры-спектрометры | ГС-5 |  | 1648-62 | 13800
25635 | 437-0 | 010022002 | Гриндометры | Константа-Клин мод. Константа-Клин-100 | Константа-Клин мод. Константа-Клин-100 | 52153-12 | 6250
25636 | 437-0 | 010022002 | Гриндометры | Константа-Клин-25 | Константа-Клин-25 | 52153-12 | 6250
25637 | 437-0 | 010022002 | Гриндометры | Константа-Клин-50 | Константа-Клин-50 | 33639-06 | 6250
25638 | 437-0 | 010022002 | Гриндометры | Константа-Клин-100 | Константа-Клин-100 | 52153-12 | 6250
25639 | 437-0 | 010022002 | Гриндометры | Константа-Клин-250 | Константа-Клин-250 | 52153-12 | 6250
25640 | 437-0 | 010022002 | Гриндометры | Константа-Клин-15 | Константа-Клин-15 | 33639-06 | 6250
25641 | 437-0 | 010022002 | Гриндометры | мод. Константа-Клин-150 | мод. Константа-Клин-150 | 33639-06 | 6250
25642 | 437-0 | 010022002 | Гриндометры | Константа-Клин мод. Константа-Клин-15 | Константа-Клин мод. Константа-Клин-15 | 52153-12 | 6250
25643 | 437-0 | 010022002 | Гриндометры | Константа-Клин-50 | Константа-Клин-50 | 52153-12 | 6250
25644 | 437-0 | 010022002 | Гриндометры | Константа-Клин-100 | Константа-Клин-100 | 33639-06 | 6250
25645 | 437-0 | 010022002 | Гриндометры | Константа-Клин-25 | Константа-Клин-25 | 33639-06 | 6250
25646 | 437-0 | 010022002 | Гриндометры | Константа-Клин | Константа-Клин | 33639-06 | 6250
25647 | 437-0 | 010022002 | Гриндометры | Константа-Клин-150 | Константа-Клин-150 | 52153-12 | 6250
25648 | 437-0 | 010022002 | Гриндометры (Клин) | Гриндометр-25 | Гриндометр-25 | 33639-06 | 6250
25649 | 437-0 | 010019100 | Гриндометры (Клин) | Гриндометр | Гриндометр | 21169-01 | 5280
25650 | 437-0 | 010022002 | Гриндометры (Клин) | Гриндометр-25 | Гриндометр-25 | 21169-07 | 6250
25651 | 437-0 | 010022002 | Гриндометры Хегмана | Гриндометр 100 | Гриндометр 100 | 30142-05 | 6250
25652 | 437-0 | 010022002 | Гриндометры Хегмана | Гриндометр 50 | Гриндометр 50 | 30142-05 | 6250
25653 | 437-0 | 010022002 | Гриндометры Хегмана | Гриндометр 25 | Гриндометр 25 | 30142-05 | 6250
25654 | 437-0 | 010025802 | ДАЛЬНОМЕР БЕЗОТРАЖАТЕЛЬНЫЙ ЛАЗЕРНЫЙ | Лазер Никон 400 | Лазер Никон 400 | 15344-96 | 6830
25655 | 437-0 | 010025802 | ДАЛЬНОМЕР БЕЗОТРАЖАТЕЛЬНЫЙ ЛАЗЕРНЫЙ | Лазер Никон | Лазер Никон | 15344-96 | 6830
25656 | 437-0 | 010025802 | ДАЛЬНОМЕР ЛАЗЕРНЫЙ | - | - | 15344-96 | 6830
25657 | 437-0 | 010025802 | ДАЛЬНОМЕР ЛАЗЕРНЫЙ | mettro СONTROL | mettro СONTROL | 15344-96 | 6830
25658 | 437-0 | 010025802 | ДАЛЬНОМЕР ЛАЗЕРНЫЙ | DISТО D2 | DISТО D2 | 15344-96 | 6830
25659 | 437-0 | 010025802 | Дальномер лазерный | DISTO D5 | DISTO D5 | 15344-96 | 6830
25660 | 437-0 | 010025802 | ДАЛЬНОМЕР ЛАЗЕРНЫЙ | Лазер Никон | Лазер Никон | 15344-96 | 6830
25661 | 437-0 | 010025802 | ДАЛЬНОМЕР ЛАЗЕРНЫЙ | DISTO A6 2 | DISTO A6 2 | 15344-96 | 6830
25662 | 437-0 | 010025802 | Дальномеры лазерные | GLM 250 VF | GLM 250 VF | 44551-10 | 6830
25663 | 437-0 | 010025802 | Дальномеры лазерные | Leica DISTOХ310 | Leica DISTOХ310 | 14912-95 | 6830
25664 | 437-0 | 010025802 | Дальномеры лазерные | Fluke 414D | Fluke 414D | 54758-13 | 6830
25665 | 437-0 | 010025802 | Дальномеры лазерные | Dimetix |  | 54107-13 | 6830
25666 | 437-0 | 010025802 | Дальномеры лазерные | GLM | GLM | 44551-10 | 6830
25667 | 437-0 | 010025802 | Дальномеры лазерные | Leica DISTO D5 | Leica DISTO D5 | 41142-09 | 6830
25668 | 437-0 | 010025802 | Дальномеры лазерные | Leica DISTO D2 | Leica DISTO D2 | 38321-16 | 6830
25669 | 437-0 | 010025802 | Дальномеры лазерные | GLM 500 | GLM 500 | 75550-19 | 6830
25670 | 437-0 | 010025802 | Дальномеры лазерные | Leica DISTO | Leica DISTO | 41142-09 | 6830
25671 | 437-0 | 010025802 | Дальномеры лазерные | Leica DISTO D110 | Leica DISTO D110 | 57866-14 | 6830
25672 | 437-0 | 010025802 | Дальномеры лазерные | GLM 80 Professional | GLM 80 Professional | 70666-18 | 6830
25673 | 437-0 | 010025802 | Дальномеры лазерные | ADA Cosmo MINI, MINI 40, 50, 70, 100, 120 VIDEO, 150 VIDEO | ADA Cosmo 70 | 69904-17 | 6830
25674 | 437-0 | 010025802 | Дальномеры лазерные | RGK D100 | RGK D100 | 67788-17 | 6830
25675 | 437-0 | 010025802 | Дальномеры лазерные | Leica DISTO 5 | Leica DISTO 5 | 14912-95 | 6830
25676 | 437-0 | 010025802 | Дальномеры лазерные | ADA Cosmo 120 | ADA Cosmo 120 | 69904-17 | 6830
25677 | 437-0 | 010025802 | Дальномеры лазерные | Leica DISTO D3a | Leica DISTO D3a | 14912-95 | 6830
25678 | 437-0 | 010025802 | Дальномеры лазерные | DISTO | DISTO | 57866-14 | 6830
25679 | 437-0 | 010025802 | Дальномеры лазерные | GLM 120 С | GLM 120 С | 71254-18 | 6830
25680 | 437-0 | 010025802 | Дальномеры лазерные | Leica DISTO D510 | Leica DISTO D510 | 74357-19 | 6830
25681 | 437-0 | 010025802 | Дальномеры лазерные | GLM 50 Professional | GLM 50 Professional | 70666-18 | 6830
25682 | 437-0 | 010025802 | Дальномеры лазерные | Leica DISTO D8 | Leica DISTO D8 | 41142-09 | 6830
25683 | 437-0 | 010020103 | Датчики перемещений (деформаций) | EXA 10-0,5x, EXA 25-1,25x, EXA 100-10o, EXR 10-0,5x, EXR 10-2x, EXR 10-5o | EXA 10-0,5x, EXA 25-1,25x, EXA 100-10o, EXR 10-0,5x, EXR 10-2x, EXR 10-5o | 75597-19 | 11570
25684 | 437-0 | 010019700 | Датчики перемещений индуктивные | WAx/T | WAx/T | 21125-13 | 3340
25685 | 437-0 | 010019700 | Датчики перемещений индуктивные | WAx/L | WAx/L | 21125-13 | 3340
25686 | 437-0 | 010019700 | Датчики перемещения индуктивные | мод. WA../L | мод. WA../L | 21125-01 | 3340
25687 | 437-0 | 010019700 | Датчики перемещения индуктивные | WA | WA | 21125-01 | 3340
25688 | 437-0 | 010019700 | Датчики перемещения индуктивные | WA … /T | WA … /T | 21125-01 | 3340
25689 | 437-0 | 376330130 | Диоптриметры автоматические | CL-100 | CL-100 | 45167-10 | 6030
25690 | 437-0 | 376330130 | Диоптриметры автоматические | CL-200 | CL-200 | 45167-10 | 6030
25691 | 437-0 | 376330130 | Диоптриметры автоматические | CLM-3100 | CLM-3100 | 45167-10 | 6030
25692 | 437-0 | 376330130 | Диоптриметры автоматические | SLM-5000 | SLM-5000 | 33219-06 | 6030
25693 | 437-0 | 376330110 | Диоптриметры автоматические | PLM-6100 | PLM-6100 | 55265-13 | 6030
25694 | 437-0 | 376330130 | Диоптриметры автоматические | HLM-1, HLM-7000, HLM-9000 |  | 76492-19 | 6030
25695 | 437-0 | 376330130 | Диоптриметры автоматические | CLE 060 | CLE 060 | 44181-10 | 6030
25696 | 437-0 | 376330130 | Диоптриметры автоматические | TL-100 | TL-100 | 46063-11 | 6030
25697 | 437-0 | 376330130 | Диоптриметры автоматические | SLM-4000 | SLM-4000 | 33219-06 | 6030
25698 | 437-0 | 376330130 | Диоптриметры автоматические | GL-7000 | GL-7000 | 36160-07 | 6030
25699 | 437-0 | 376330130 | Диоптриметры автоматические | GL-7000B | GL-7000B | 36160-07 | 6030
25700 | 437-0 | 376330110 | Диоптриметры автоматические | ESSILOR ALM-500 | ESSILOR ALM-500 | 63815-16 | 6030
25701 | 437-0 | 376330130 | Диоптриметры автоматические | - | - | 45167-10 | 6030
25702 | 437-0 | 376330140 | Диоптриметры окулярные | LM-15C | LM-15C | 33218-06 | 5740
25703 | 437-0 | 376330140 | Диоптриметры окулярные | LM-25 | LM-25 | 33218-06 | 5740
25704 | 437-0 | 376330140 | Диоптриметры окулярные | TL-100 | TL-100 | 33218-06 | 5740
25705 | 437-0 | 376330140 | Диоптриметры окулярные | LM-15A | LM-15A | 33218-06 | 5740
25706 | 437-0 | 376330140 | Диоптриметры окулярные | LM-15D | LM-15D | 33218-06 | 5740
25707 | 437-0 | 376330140 | Диоптриметры окулярные | LM-15 | LM-15 | 33218-06 | 5740
25708 | 437-0 | 376330140 | Диоптриметры окулярные | LM-25D | LM-25D | 33218-06 | 5740
25709 | 437-0 | 376330140 | Диоптриметры окулярные | LM-15B | LM-15B | 33218-06 | 5740
25710 | 437-0 | 376330140 | Диоптриметры окулярные | LM | LM | 33218-06 | 5740
25711 | 437-0 | 376330120 | Диоптриметры оптические | ДП-02 | ДП-02 | 8143-81 | 3440
25712 | 437-0 | 376330120 | Диоптриметры оптические | ДО-3 | ДО-3 | 34532-07 | 3440
25713 | 437-0 | 376330120 | Диоптриметры оптические | ДО-2 | ДО-2 | 1248-59 | 3440
25714 | 437-0 | 010004105 | Длиномеры | мод. 1/10-200 Д | мод. 1/10-200 Д | 36604-07 | 5540
25715 | 437-0 | 010004105 | Длиномеры | 2/10-200 ДЦ | 2/10-200 ДЦ | 36604-07 | 5540
25716 | 437-0 | 010004105 | Длиномеры | 1/10-200 ДЦ | 1/10-200 ДЦ | 36604-07 | 5540
25717 | 437-0 | 010004105 | Длиномеры | Аэротест | Аэротест | 36604-07 | 5540
25718 | 437-0 | 010004102 | Длиномеры вертикальные | ИЗВ-3 | ИЗВ-3 | 2738-88 | 2720
25719 | 437-0 | 010025301 | Длиномеры вертикальные | 318 | 318 | 34573-07 | 6680
25720 | 437-0 | 010025301 | Длиномеры вертикальные | TC 401/601 | TC 401/601 | 25838-03 | 6680
25721 | 437-0 | 010025301 | Длиномеры вертикальные | V+Serie: 300/600/1000 | V+Serie: 300/600/1000 | 25838-03 | 6680
25722 | 437-0 | 010003603 | Длиномеры вертикальные | ИЗВ-29 | ИЗВ-29 | 6777-85 | 17990
25723 | 437-0 | 010025301 | Длиномеры вертикальные | Mestra/Mestra-Touch 300/600/1000 | Mestra/Mestra-Touch 300/600/1000 | 25838-03 | 6680
25724 | 437-0 | 010025301 | Длиномеры вертикальные | Vectra-Touch 300/600/1000 | Vectra-Touch 300/600/1000 | 25838-03 | 6680
25725 | 437-0 | 010025301 | Длиномеры вертикальные | Mini-Vertical TVM 301/601/1001 | Mini-Vertical TVM 301/601/1001 | 25838-03 | 6680
25726 | 437-0 | 010025301 | Длиномеры вертикальные | V+Serie: 600 | V+Serie: 600 | 25838-03 | 6680
25727 | 437-0 | 010004105 | Длиномеры вертикальные | ИЗВ-5 | ИЗВ-5 | 2738-88 | 5540
25728 | 437-0 | 010025301 | Длиномеры вертикальные | V4 | V4 | 65396-16 | 6680
25729 | 437-0 | 010004105 | Длиномеры вертикальные | ИЗВ-6 | ИЗВ-6 | 12042-89 | 5540
25730 | 437-0 | 010025301 | Длиномеры вертикальные | Mini-Vertical TVM | Mini-Vertical TVM | 40654-09 | 6680
25731 | 437-0 | 010004102 | Длиномеры вертикальные оптические | И3В-1 | И3В-1 | 437-50 | 2720
25732 | 437-0 | 010004107 | Длиномеры горизонтальные | Labconcept 500/1000 | Labconcept 500/1000 | 25839-03 | 38090
25733 | 437-0 | 010004103 | Длиномеры горизонтальные | КИ3-2 | КИ3-2 | 1790-63 | 2720
25734 | 437-0 | 010004107 | Длиномеры горизонтальные | Horizon Granite | Horizon Granite | 25839-08 | 38090
25735 | 437-0 | 010004103 | Длиномеры горизонтальные | ИКУ-2 | ИКУ-2 | 1559-61 | 2720
25736 | 437-0 | 010004107 | Длиномеры горизонтальные | Horizon 500/1000/1500/2000 | Horizon 500/1000/1500/2000 | 25839-03 | 38090
25737 | 437-0 | 010004107 | Длиномеры горизонтальные | Twinner | Twinner | 25839-08 | 38090
25738 | 437-0 | 010004106 | Длиномеры горизонтальные | ИЗГ-6 | ИЗГ-6 | 13479-92 | 6940
25739 | 437-0 | 010004107 | Длиномеры горизонтальные | Horizontal THV | Horizontal THV | 25839-03 | 38090
25740 | 437-0 | 010004107 | Длиномеры горизонтальные | THV | THV | 25839-08 | 38090
25741 | 437-0 | 010004107 | Длиномеры горизонтальные | Labconcept LABC2000/LABC2000B | Labconcept LABC2000/LABC2000B | 25839-08 | 38090
25742 | 437-0 | 010004106 | Длиномеры горизонтальные | ИЗГ | ИЗГ | 13479-92 | 6940
25743 | 437-0 | 010004107 | Длиномеры горизонтальные | PLM | PLM | 34779-07 | 38090
25744 | 437-0 | 010004107 | Длиномеры горизонтальные | Mini-Horizontal TELS | Mini-Horizontal TELS | 25839-03 | 38090
25745 | 437-0 | 010004107 | Длиномеры горизонтальные | Horizon Premium | Horizon Premium | 25839-08 | 38090
25746 | 437-0 | 010004107 | Длиномеры горизонтальные | Horizon | Horizon | 25839-08 | 38090
25747 | 437-0 | 010004107 | Длиномеры горизонтальные | Mini-Horizontal TELS | Mini-Horizontal TELS | 25839-08 | 38090
25748 | 437-0 | 010004107 | Длиномеры горизонтальные | TRIMAS | TRIMAS | 40893-09 | 38090
25749 | 437-0 | 010004107 | Длиномеры горизонтальные | Horizon Granite 2000/3000/4000/6000/8000 | Horizon Granite 2000/3000/4000/6000/8000 | 25839-03 | 38090
25750 | 437-0 | 010004107 | Длиномеры горизонтальные | Labconcept/Labconcept Premium | Labconcept/Labconcept Premium | 25839-08 | 38090
25751 | 437-0 | 010004107 | Длиномеры горизонтальные | ULM | ULM | 34779-07 | 38090
25752 | 437-0 | 010004107 | Длиномеры горизонтальные | Horizon Premium 500/1000/1500/2000/3000 | Horizon Premium 500/1000/1500/2000/3000 | 25839-03 | 38090
25753 | 437-0 | 010004107 | Длиномеры горизонтальные | Alesta/Alesta Premium | Alesta/Alesta Premium | 25839-08 | 38090
25754 | 437-0 | 010004107 | Длиномеры горизонтальные | LMI | LMI | 40893-09 | 38090
25755 | 437-0 | 010004106 | Длиномеры горизонтальные с центральным горизонтальным приспособлением ПП21, приспособлением для измерения конусов ПП-22 и комплектом для измерения вну | ИЗГ-5 | ИЗГ-5 | 11178-87 | 6940
25756 | 437-0 | 010004102 | Длиномеры оптические вертикальные | ИЗВ-2 | ИЗВ-2 | 1335-60 | 2720
25757 | 437-0 | 010004102 | Длиномеры проекционные вертикальные | ИЗВ-3 | ИЗВ-3 | 2738-71 | 2720
25758 | 437-0 | 010004102 | Длиномеры проекционные вертикальные | ИЗВ-3 | ИЗВ-3 | 2738-83 | 2720
25759 | 437-0 | 010025500 | Дозаторы-пробники Журавлева | ДПЖ | ДПЖ | 20074-00 | 4480
25760 | 437-0 | 010010600 | Зубомеры тангенциальные | без роликов | без роликов | 760-67 | 2680
25761 | 437-0 | 010024600 | Измерители глубины залегания арматуры | PS 200 Ferroscan | PS 200 Ferroscan | 50869-12 | 8850
25762 | 437-0 | 010024300 | Измерители деформации клейковины | ИДК-2 | ИДК-2 | 12358-90 | 7060
25763 | 437-0 | 010024300 | Измерители деформации клейковины | ИДК-1 | ИДК-1 | 3165-72 | 7060
25764 | 437-0 | 010024300 | Измерители деформации клейковины | ИДК-3М | ИДК-3М | 21636-16 | 7060
25765 | 437-0 | 010024300 | Измерители деформации клейковины | ИДК-5 | ИДК-5 | 21848-01 | 7060
25766 | 437-0 | 010024300 | Измерители деформации клейковины | ИДК-3М | ИДК-3М | 21636-01 | 7060
25767 | 437-0 | 010024300 | Измерители деформации клейковины | ИДК-3МИНИ | ИДК-3МИНИ | 21638-01 | 7060
25768 | 437-0 | 010024300 | Измерители деформации клейковины | ИДК-3 | ИДК-3 | 21636-01 | 7060
25769 | 437-0 | 010024300 | Измерители деформации клейковины | ИДК-3 | ИДК-3 | 15815-96 | 7060
25770 | 437-0 | 010024300 | Измерители деформации клейковины | ИДК-4 | ИДК-4 | 16799-97 | 7060
25771 | 437-0 | 010024000 | Измерители длины материалов | ИДМ | ИДМ | 46512-11 | 8750
25772 | 437-0 | 010024600 | Измерители защитного слоя | ИЗС | ИЗС | 8136-86 | 8850
25773 | 437-0 | 010024600 | Измерители защитного слоя | - | - | 8136-86 | 8850
25774 | 437-0 | 010024600 | Измерители защитного слоя бетона | Поиск-2.5 | Поиск-2.5 | 26398-09 | 8850
25775 | 437-0 | 010024600 | Измерители защитного слоя бетона | ИПА-МГ4 | ИПА-МГ4 | 29316-10 | 8850
25776 | 437-0 | 010024600 | Измерители защитного слоя бетона | ИПА-МГ4.01 | ИПА-МГ4.01 | 29316-10 | 8850
25777 | 437-0 | 010024600 | Измерители защитного слоя бетона | Поиск-2.5 | Поиск-2.5 | 26398-04 | 8850
25778 | 437-0 | 010024600 | Измерители защитного слоя бетона | мод. ИПА-МГ4 | мод. ИПА-МГ4 | 29316-10 | 8850
25779 | 437-0 | 010024600 | Измерители защитного слоя бетона | Поиск-2.6 | Поиск-2.6 | 26398-09 | 8850
25780 | 437-0 | 010024600 | Измерители защитного слоя бетона | Поиск-М | Поиск-М | 74079-19 | 8850
25781 | 437-0 | 010017306 | Измерители износа контактного провода ручные электронные | "МГА" |  | 80792-20 | 2460
25782 | 437-0 | 010017306 | Измерители износа контактного провода ручные электронные "МГА" | МГА |  |  | 2460
25783 | 437-0 | 010025803 | Измерители лазерные триангуляционные (дальномеры лазерные) | РФ603 | РФ603 | 41061-13 | 6830
25784 | 437-0 | 010025803 | Измерители лазерные триангуляционные (дальномеры лазерные) | РФ603 | РФ603 | 41061-09 | 6830
25785 | 437-0 | 010025803 | Измерители лазерные триангуляционные (дальномеры лазерные) РФ60х | мод. 603 | мод. 603 | 65938-16 | 6830
25786 | 437-0 | 010016303 | Измерители наклона | ИН-01 | ИН-01 | 28630-05 | 8050
25787 | 437-0 | 010007801 | Измерители параметров внутренних и наружных размеров | Cylinder Bore Gauge | Cylinder Bore Gauge | 32889-06 | 3340
25788 | 437-0 | 010007801 | Измерители параметров внутренних и наружных размеров | Universal Gauge | Universal Gauge | 32889-06 | 3340
25789 | 437-0 | 010007801 | Измерители параметров внутренних и наружных размеров | Special Bore Measurement | Special Bore Measurement | 32889-06 | 3340
25790 | 437-0 | 010022000 | Измерители параметров света фар автотранспортных средств | x-light | x-light | 51226-12 | 9860
25791 | 437-0 | 010022000 | Измерители параметров света фар автотранспортных средств | ИПФ-01 | ИПФ-01 | 51226-12 | 9860
25792 | 437-0 | 010022000 | Измерители параметров света фар автотранспортных средств | ИПФ-01 | ИПФ-01 | 23157-02 | 9860
25793 | 437-0 | 010018711 | Измерители прочности покрытий при ударе | ИПУ | ИПУ | 21585-08 | 10750
25794 | 437-0 | 010018711 | Измерители прочности покрытий при ударе | ИПУ | ИПУ | 21585-01 | 10750
25795 | 437-0 | 010024300 | Измерители размеров хлеба | У1-ЕИХ | У1-ЕИХ | 12856-91 | 7060
25796 | 437-0 | 010023602 | Измерители скорости и тормозного пути эскалаторные | PRETOR-K | PRETOR-K | 67632-17 | 12010
25797 | 437-0 | 010022200 | Измерители суммарного люфта рулевого управления автотранспортных средств | ИСЛ-М | ИСЛ-М | 22373-02 | 4290
25798 | 437-0 | 010022200 | Измерители суммарного люфта рулевого управления автотранспортных средств | ИСЛ-М | ИСЛ-М | 22373-07 | 4290
25799 | 437-0 | 010022200 | Измерители суммарного люфта рулевого управления автотранспортных средств | ИСЛ-М.01 | ИСЛ-М.01 | 22373-07 | 4290
25800 | 437-0 | 010017412 | Измерители толщины неферромагнитных материалов | ИТ-1 | ИТ-1 | 22291-07 | 6390
25801 | 437-0 | 010016303 | Измерители угла наклона | ZEROMATIC (за 1 канал) | ZEROMATIC (за 1 канал) | 58851-14 | 8050
25802 | 437-0 | 010017412 | Измерители цифровые электронные толщины покрытий | DPM-816 | DPM-816 | 74814-19 | 6390
25803 | 437-0 | 010024600 | Измерители электронные защитного слоя бетона | ИПА-МГ4 | ИПА-МГ4 | 29316-05 | 8850
25804 | 437-0 | 010022700 | Измерители эффективности тормозных систем автомобилей | ЭФФЕКТ-02.01 | ЭФФЕКТ-02.01 | 16946-08 | 11920
25805 | 437-0 | 010022700 | Измерители эффективности тормозных систем автомобилей | ЭФФЕКТ-02 | ЭФФЕКТ-02 | 16946-03 | 11920
25806 | 437-0 | 010022700 | Измерители эффективности тормозных систем автомобилей | "Эффект-02" | "Эффект-02" | 58403-14 | 11920
25807 | 437-0 | 010022700 | Измерители эффективности тормозных систем автомобилей | ЭФФЕКТ-02.01 | ЭФФЕКТ-02.01 | 16946-03 | 11920
25808 | 437-0 | 010022700 | Измерители эффективности тормозных систем автомобилей | ЭФФЕКТ-03 | ЭФФЕКТ-03 | 16946-03 | 11920
25809 | 437-0 | 010022700 | Измерители эффективности тормозных систем автомобилей | ЭФФЕКТ-03 | ЭФФЕКТ-03 | 16946-08 | 11920
25810 | 437-0 | 010022700 | Измерители эффективности тормозных систем автомобилей | - | - | 16946-03 | 11920
25811 | 437-0 | 010022700 | Измерители эффективности тормозных систем автомобилей | ЭФФЕКТ-02 | ЭФФЕКТ-02 | 16946-08 | 11920
25812 | 437-0 | 010022700 | Измерители эффективности тормозных систем автомобилей | ЭФФЕКТ | ЭФФЕКТ | 16946-98 | 11920
25813 | 437-0 | 010022700 | Измерители эффективности тормозных систем автомобилей | х-road | х-road | 16946-03 | 11920
25814 | 437-0 | 010022700 | Измерители эффективности тормозных систем автомобилей | ЭФФЕКТ | ЭФФЕКТ | 16946-03 | 11920
25815 | 437-0 | 010023600 | Измерительное колесо (курвиметр) | Geo-Fennel ME-100 | Geo-Fennel ME-100 | 13263-92 | 6680
25816 | 437-0 | 010004701 | Измерительные машины | ИЗМ | ИЗМ | 903-54 | 8550
25817 | 437-0 | 010019700 | Индикаторы | 24201 | 24201 | 34830-07 | 3340
25818 | 437-0 | 010006401 | Индикаторы | ИЧ-3 | ИЧ-3 | 64188-16 | 1300
25819 | 437-0 | 010019700 | Индикаторы | 24203 | 24203 | 34830-07 | 3340
25820 | 437-0 | 010006510 | Индикаторы | Holex мод. 433060 | Holex мод. 433060 | 36014-07 | 3340
25821 | 437-0 | 010019700 | Индикаторы | 24015 | 24015 | 34830-07 | 3340
25822 | 437-0 | 010019700 | Индикаторы | 24014 | 24014 | 34830-07 | 3340
25823 | 437-0 | 010006510 | Индикаторы | ИЧЦ 25 | ИЧЦ 25 | 64188-16 | 3340
25824 | 437-0 | 010006401 | Индикаторы | ИЧ-25 | ИЧ-25 | 64188-16 | 1300
25825 | 437-0 | 010019700 | Индикаторы | VOGEL мод. 24000 | VOGEL мод. 24000 | 34830-07 | 3340
25826 | 437-0 | 010019700 | Индикаторы | 24011 | 24011 | 34830-07 | 3340
25827 | 437-0 | 010019700 | Индикаторы | 24021 | 24021 | 34830-07 | 3340
25828 | 437-0 | 010006401 | Индикаторы | ИЧ-2 0,002 | ИЧ-2 0,002 | 64188-16 | 1300
25829 | 437-0 | 010019700 | Индикаторы | 24110 | 24110 | 34830-07 | 3340
25830 | 437-0 | 010019700 | Индикаторы | 24012 | 24012 | 34830-07 | 3340
25831 | 437-0 | 010006510 | Индикаторы | Garant серии 43 | Garant серии 43 | 71458-18 | 3340
25832 | 437-0 | 010019700 | Индикаторы | 24010 | 24010 | 34830-07 | 3340
25833 | 437-0 | 010006401 | Индикаторы | Holex мод. 431980 | Holex мод. 431980 | 36014-07 | 1300
25834 | 437-0 | 010006510 | Индикаторы | ИЧЦ 50 | ИЧЦ 50 | 64188-16 | 3340
25835 | 437-0 | 010019700 | Индикаторы | 24204 | 24204 | 34830-07 | 3340
25836 | 437-0 | 010019700 | Индикаторы | 24205 | 24205 | 34830-07 | 3340
25837 | 437-0 | 010019700 | Индикаторы | 24020 | 24020 | 34830-07 | 3340
25838 | 437-0 | 010006401 | Индикаторы | ИЧ | ИЧ | 64188-16 | 1300
25839 | 437-0 | 010006401 | Индикаторы | Garant мод. 432110 | Garant мод. 432110 | 31788-06 | 1300
25840 | 437-0 | 010019700 | Индикаторы | 24003 | 24003 | 34830-07 | 3340
25841 | 437-0 | 010006401 | Индикаторы | 432210 | 432210 | 31788-06 | 1300
25842 | 437-0 | 010019700 | Индикаторы | 24112 | 24112 | 34830-07 | 3340
25843 | 437-0 | 010006401 | Индикаторы | Holex мод. 432505 | Holex мод. 432505 | 36014-07 | 1300
25844 | 437-0 | 010006401 | Индикаторы | ИЧ | ИЧ | 33841-07 | 1300
25845 | 437-0 | 010006510 | Индикаторы | Holex мод. 433410 | Holex мод. 433410 | 36014-07 | 3340
25846 | 437-0 | 010006401 | Индикаторы | ИЧ-5 | ИЧ-5 | 64188-16 | 1300
25847 | 437-0 | 010006401 | Индикаторы | ИЧ-100 | ИЧ-100 | 64188-16 | 1300
25848 | 437-0 | 010006401 | Индикаторы | мод. ИЧ-2 | мод. ИЧ-2 | 64188-16 | 1300
25849 | 437-0 | 010019700 | Индикаторы | 24100 | 24100 | 34830-07 | 3340
25850 | 437-0 | 010019700 | Индикаторы | 24013 | 24013 | 34830-07 | 3340
25851 | 437-0 | 010006510 | Индикаторы | ИЧЦ | ИЧЦ | 75288-19 | 3340
25852 | 437-0 | 010006401 | Индикаторы | ИЧ 10 | ИЧ 10 | 64188-16 | 1300
25853 | 437-0 | 010006401 | Индикаторы | Holex мод. 432000 | Holex мод. 432000 | 36014-07 | 1300
25854 | 437-0 | 010006401 | Индикаторы | ИЧ-1 0,001 | ИЧ-1 0,001 | 64188-16 | 1300
25855 | 437-0 | 010006510 | Индикаторы | ИЧЦ 10 | ИЧЦ 10 | 64188-16 | 3340
25856 | 437-0 | 010006510 | Индикаторы | ИЧЦ 12,5 | ИЧЦ 12,5 | 64188-16 | 3340
25857 | 437-0 | 010019700 | Индикаторы | 24023 | 24023 | 34830-07 | 3340
25858 | 437-0 | 010006401 | Индикаторы | ИЧ | ИЧ | 75288-19 | 1300
25859 | 437-0 | 010019700 | Индикаторы | 24113 | 24113 | 34830-07 | 3340
25860 | 437-0 | 010019700 | Индикаторы | 24111 | 24111 | 34830-07 | 3340
25861 | 437-0 | 010019700 | Индикаторы | 24114 | 24114 | 34830-07 | 3340
25862 | 437-0 | 010006510 | Индикаторы многооборотные | ID-C112ТB | ID-C112ТB | 20311-00 | 3340
25863 | 437-0 | 010006500 | Индикаторы многооборотные | 2МИГ | 2МИГ | 1220-91 | 1510
25864 | 437-0 | 010006500 | Индикаторы многооборотные | 1МИГ | 1МИГ | 1220-91 | 1510
25865 | 437-0 | 010006500 | Индикаторы многооборотные | 2МИГП | 2МИГП | 8626-82 | 1510
25866 | 437-0 | 010006500 | Индикаторы многооборотные | 1МИГП | 1МИГП | 8625-82 | 1510
25867 | 437-0 | 010006500 | Индикаторы многооборотные с ценой деления 0,001 и 0,002 мм | 1МИГ | 1МИГ | 1220-91 | 1510
25868 | 437-0 | 010006500 | Индикаторы многооборотные с ценой деления 0,001 и 0,002 мм | 2МИГ | 2МИГ | 1220-91 | 1510
25869 | 437-0 | 010018000 | Индикаторы рычажно-зубчатые | ИРБ | ИРБ | 30122-05 | 960
25870 | 437-0 | 010018001 | Индикаторы рычажно-зубчатые | Mahr MarTest мод. 436422 | Mahr MarTest мод. 436422 | 32662-06 | 3140
25871 | 437-0 | 010018000 | Индикаторы рычажно-зубчатые | ИРТ | ИРТ | 1586-77 | 960
25872 | 437-0 | 010018000 | Индикаторы рычажно-зубчатые | ИРБ | ИРБ | 1586-77 | 960
25873 | 437-0 | 010018000 | Индикаторы рычажно-зубчатые с ценой деления 0,01 мм | ИРБ | ИРБ | 1586-12 | 960
25874 | 437-0 | 010018000 | Индикаторы рычажно-зубчатые с ценой деления 0,01 мм | ИРТ | ИРТ | 1586-97 | 960
25875 | 437-0 | 010018000 | Индикаторы рычажно-зубчатые с ценой деления 0,01 мм | ИРТ | ИРТ | 36899-08 | 960
25876 | 437-0 | 010018000 | Индикаторы рычажно-зубчатые с ценой деления 0,01 мм | ИРТ | ИРТ | 1586-12 | 960
25877 | 437-0 | 010018000 | Индикаторы рычажно-зубчатые с ценой деления 0,01 мм | ИРБ | ИРБ | 1586-97 | 960
25878 | 437-0 | 010018000 | Индикаторы рычажно-зубчатые с ценой деления 0,01 мм | ИРБ | ИРБ | 36899-08 | 960
25879 | 437-0 | 010018000 | Индикаторы рычажно-зубчатые с ценой деления 0,01 мм Micron | ИРБ, ИРТ | ИРБ, ИРТ | 43303-09 | 960
25880 | 437-0 | 010018000 | Индикаторы рычажно-зубчатые торговой марки "INSIZE" | -- | -- | 69403-17 | 960
25881 | 437-0 | 010018000 | Индикаторы рычажно-зубчатые торговой марки "INSIZE" | мод. 2380 | мод. 2380 | 69403-17 | 960
25882 | 437-0 | 010018000 | Индикаторы рычажно-зубчатые торговой марки "Калиброн" с ценой деления 0,01 мм | ИРБ | ИРБ | 57938-14 | 960
25883 | 437-0 | 010006510 | Индикаторы часового | ИЦ | ИЦ | 58190-14 | 3340
25884 | 437-0 | 010006401 | Индикаторы часового типа | Holex мод. 432000 | Holex мод. 432000 | 36014-15 | 1300
25885 | 437-0 | 010006401 | Индикаторы часового типа | ИЧ-25 | ИЧ-25 | 2049-97 | 1300
25886 | 437-0 | 010006401 | Индикаторы часового типа | 801 | 801 | 52415-13 | 1300
25887 | 437-0 | 010006401 | Индикаторы часового типа | ИЧ-50 | ИЧ-50 | 2049-65 | 1300
25888 | 437-0 | 010006401 | Индикаторы часового типа | Micron | Micron | 32512-06 | 1300
25889 | 437-0 | 010006401 | Индикаторы часового типа | 802 | 802 | 52415-13 | 1300
25890 | 437-0 | 010006401 | Индикаторы часового типа | ИЧТ | ИЧТ | 76658-19 | 1300
25891 | 437-0 | 010019700 | Индикаторы часового типа | Holex мод. 434004 | Holex мод. 434004 | 36014-15 | 3340
25892 | 437-0 | 010006401 | Индикаторы часового типа | ИЧ | ИЧ | 58190-14 | 1300
25893 | 437-0 | 010006401 | Индикаторы часового типа | Holex мод. 431980 | Holex мод. 431980 | 36014-15 | 1300
25894 | 437-0 | 010006401 | Индикаторы часового типа | ИЧ | ИЧ | 55190-13 | 1300
25895 | 437-0 | 010006510 | Индикаторы часового типа | Holex мод. 433060 | Holex мод. 433060 | 36014-15 | 3340
25896 | 437-0 | 010006401 | Индикаторы часового типа | 803 | 803 | 52415-13 | 1300
25897 | 437-0 | 010006401 | Индикаторы часового типа | ИТ | ИТ | 8135-81 | 1300
25898 | 437-0 | 010006510 | Индикаторы часового типа | Holex мод. 433410 | Holex мод. 433410 | 36014-15 | 3340
25899 | 437-0 | 010006401 | Индикаторы часового типа | ИЧ-25 | ИЧ-25 | 2049-65 | 1300
25900 | 437-0 | 010006401 | Индикаторы часового типа | ИЧ | ИЧ | 2049-65 | 1300
25901 | 437-0 | 010006401 | Индикаторы часового типа с ценой деления 0,01 мм | ИЧ | ИЧ | 49310-12 | 1300
25902 | 437-0 | 010006401 | Индикаторы часового типа с ценой деления 0,01 мм | ИЧ 02 | ИЧ 02 | 318-96 | 1300
25903 | 437-0 | 010006401 | Индикаторы часового типа с ценой деления 0,01 мм | ИЧ 50 | ИЧ 50 | 67908-17 | 1300
25904 | 437-0 | 010006401 | Индикаторы часового типа с ценой деления 0,01 мм | ИЧ10 | ИЧ10 | 33841-07 | 1300
25905 | 437-0 | 010006401 | Индикаторы часового типа с ценой деления 0,01 мм | ИЧ 05 | ИЧ 05 | 49310-12 | 1300
25906 | 437-0 | 010006401 | Индикаторы часового типа с ценой деления 0,01 мм | ИЧ 25 | ИЧ 25 | 42499-09 | 1300
25907 | 437-0 | 010006401 | Индикаторы часового типа с ценой деления 0,01 мм | ИЧ 50 | ИЧ 50 | 49349-12 | 1300
25908 | 437-0 | 010006401 | Индикаторы часового типа с ценой деления 0,01 мм | ИЧ |  | 69534-17 | 1300
25909 | 437-0 | 010006401 | Индикаторы часового типа с ценой деления 0,01 мм | мод. ИЧ02 | мод. ИЧ02 | 33841-07 | 1300
25910 | 437-0 | 010006401 | Индикаторы часового типа с ценой деления 0,01 мм | ИЧ 10 | ИЧ 10 | 42499-09 | 1300
25911 | 437-0 | 010006401 | Индикаторы часового типа с ценой деления 0,01 мм | ИЧ 10 | ИЧ 10 | 318-49 | 1300
25912 | 437-0 | 010006401 | Индикаторы часового типа с ценой деления 0,01 мм | ИЧ 10 | ИЧ 10 | 49310-12 | 1300
25913 | 437-0 | 010006401 | Индикаторы часового типа с ценой деления 0,01 мм | ИЧ 10 | ИЧ 10 | 318-96 | 1300
25914 | 437-0 | 010006401 | Индикаторы часового типа с ценой деления 0,01 мм | ИЧ | ИЧ | 33841-07 | 1300
25915 | 437-0 | 010006401 | Индикаторы часового типа с ценой деления 0,01 мм | ИЧ | ИЧ | 54058-13 | 1300
25916 | 437-0 | 010006401 | Индикаторы часового типа с ценой деления 0,01 мм | ИЧ 25 | ИЧ 25 | 40149-08 | 1300
25917 | 437-0 | 010006401 | Индикаторы часового типа с ценой деления 0,01 мм | ИЧ 10 | ИЧ 10 | 40149-08 | 1300
25918 | 437-0 | 010006401 | Индикаторы часового типа с ценой деления 0,01 мм | ИЧ25 | ИЧ25 | 33841-07 | 1300
25919 | 437-0 | 010006401 | Индикаторы часового типа с ценой деления 0,01 мм | ИЧ 02 | ИЧ 02 | 40149-08 | 1300
25920 | 437-0 | 010006401 | Индикаторы часового типа с ценой деления 0,01 мм | ИЧ 05 | ИЧ 05 | 40149-08 | 1300
25921 | 437-0 | 010006401 | Индикаторы часового типа с ценой деления 0,01 мм | ИЧ-50 | ИЧ-50 | 40287-08 | 1300
25922 | 437-0 | 010006401 | Индикаторы часового типа с ценой деления 0,01 мм | ИЧ50 | ИЧ50 | 33841-07 | 1300
25923 | 437-0 | 010006401 | Индикаторы часового типа с ценой деления 0,01 мм | - | - | 52612-13 | 1300
25924 | 437-0 | 010006401 | Индикаторы часового типа с ценой деления 0,01 мм | 318 | 318 | 318-49 | 1300
25925 | 437-0 | 010006401 | Индикаторы часового типа с ценой деления 0,01 мм | ИЧ 25 | ИЧ 25 | 49310-12 | 1300
25926 | 437-0 | 010006401 | Индикаторы часового типа с ценой деления 0,01 мм | мод. ИЧ 02 | мод. ИЧ 02 | 49310-12 | 1300
25927 | 437-0 | 010006401 | Индикаторы часового типа с ценой деления 0,01 мм | ИЧ05 | ИЧ05 | 33841-07 | 1300
25928 | 437-0 | 010006401 | Индикаторы часового типа с ценой деления 0,01 мм | ИЧ 05 | ИЧ 05 | 42499-09 | 1300
25929 | 437-0 | 010006401 | Индикаторы часового типа с ценой деления 0,01 мм | ИЧ 50 | ИЧ 50 | 2049-97 | 1300
25930 | 437-0 | 010006401 | Индикаторы часового типа с ценой деления 0,01 мм торговой марки "WOGEEL" | - | - | 69935-17 | 1300
25931 | 437-0 | 010006401 | Индикаторы часового типа торговой марки "SHAN" | ИЧ | ИЧ | 69468-17 | 1300
25932 | 437-0 | 010006510 | Индикаторы часового типа торговой марки "SHAN" | ИЧЦ | ИЧЦ | 69468-17 | 3340
25933 | 437-0 | 010006401 | Индикаторы часового типа торговой марки "Калиброн" | ИЧ | ИЧ | 57937-14 | 1300
25934 | 437-0 | 010006401 | Индикаторы часового типа торговой марки INSIZE | -- | -- | 66785-17 | 1300
25935 | 437-0 | 010006401 | Индикаторы часового торговой марки "NORGAU" | серия 042 035 | серия 042 035 | 63681-16 | 1300
25936 | 437-0 | 010006401 | Индикаторы часового торговой марки "NORGAU" | серия 042 042 | серия 042 042 | 63681-16 | 1300
25937 | 437-0 | 010016303 | Инклинометры | TESA | TESA | 32783-06 | 8050
25938 | 437-0 | 010012801 | Интерферометры | ПИУ | ПИУ | 737-52 | 10030
25939 | 437-0 | 010012801 | Интерферометры | ИКПГ(ПИУ) | ИКПГ(ПИУ) | 737-52 | 10030
25940 | 437-0 | 010012801 | Интерферометры | ИКПВ(ПИУ) | ИКПВ(ПИУ) | 737-52 | 10030
25941 | 437-0 | 010012801 | Интерферометры вертикальные контактные | ПИУ-2 | ПИУ-2 | 1021-56 | 10030
25942 | 437-0 | 010012801 | Интерферометры горизонтальные окулярные контактные | 273 | 273 | 5769-76 | 10030
25943 | 437-0 | 010012801 | Интерферометры двойные экранные вертикальные контактные | 272 | 272 | 6389-77 | 10030
25944 | 437-0 | 010012801 | Интерферометры контактные вертикальные компьютеризированные | ИКПВ-К | ИКПВ-К | 22357-02 | 10030
25945 | 437-0 | 010020511 | Калибраторы датчиков деформаций | KMF-01, KMF-3, KMF-100 |  | 45796-10 | 18620
25946 | 437-0 | 010006005 | Калибры-скобы | MaraMeter 838 EI | MaraMeter 838 EI | 50105-12 | 3340
25947 | 437-0 | 010006005 | Калибры-скобы | 209 | 209 | 32856-13 | 3340
25948 | 437-0 | 010006005 | Калибры-скобы | MaraMeter 838 TI | MaraMeter 838 TI | 50105-12 | 3340
25949 | 437-0 | 010006005 | Калибры-скобы | - | - | 32856-06 | 3340
25950 | 437-0 | 010006005 | Калибры-скобы | 209 | 209 | 32856-06 | 3340
25951 | 437-0 | 010006005 | Калибры-скобы | MaraMeter 838 EA | MaraMeter 838 EA | 50105-12 | 3340
25952 | 437-0 | 010006005 | Калибры-скобы | MaraMeter 838 TA | MaraMeter 838 TA | 50105-12 | 3340
25953 | 437-0 | 010021700 | Капилляры стеклянные для определения СОЭ (Панченкова) | КС-СОЭ-"ХЛП" | КС-СОЭ-"ХЛП" | 18362-99 | 860
25954 | 437-0 | 010021700 | Капилляры стеклянные для определения СОЭ (Панченкова) | - | - | 18362-99 | 860
25955 | 437-0 | 010018503 | Квадранты механические с уровнем | К-1 | К-1 | 65118-16 | 3420
25956 | 437-0 | 010018503 | Квадранты оптические | КО-30М | КО-30М | 868-72 | 3420
25957 | 437-0 | 010018503 | Квадранты оптические | КО-10 | КО-10 | 26905-15 | 3420
25958 | 437-0 | 010018503 | Квадранты оптические | КО-60М | КО-60М | 26905-15 | 3420
25959 | 437-0 | 010018503 | Квадранты оптические | КО-30 | КО-30 | 868-72 | 3420
25960 | 437-0 | 010018503 | Квадранты оптические | КО-60М | КО-60М | 868-84 | 3420
25961 | 437-0 | 010018503 | Квадранты оптические | КО-60 | КО-60 | 26905-04 | 3420
25962 | 437-0 | 010018503 | Квадранты оптические | КО-10 | КО-10 | 26905-04 | 3420
25963 | 437-0 | 010018503 | Квадранты оптические | КО1 | КО1 | 26905-04 | 3420
25964 | 437-0 | 010018503 | Квадранты оптические | КО | КО | 26905-04 | 3420
25965 | 437-0 | 010018503 | Квадранты оптические | КО-60М | КО-60М | 26905-04 | 3420
25966 | 437-0 | 010018503 | Квадранты оптические | КО-60 | КО-60 | 26905-15 | 3420
25967 | 437-0 | 010018503 | Квадранты оптические малогабаритные | КО-10 | КО-10 | 1947-75 | 3420
25968 | 437-0 | 010018503 | Квадранты цифровые | КО-10Ц | КО-10Ц | 58205-14 | 3420
25969 | 437-0 | 010019601 | Кератометры | КМ-1 | КМ-1 | 3701-73 | 4470
25970 | 437-0 | 010012401 | Кольца измерительные четвертого разряда | 929 | 929 | 31496-06 | 2560
25971 | 437-0 | 010012401 | Кольца измерительные четвертого разряда | 931 | 931 | 31496-06 | 2560
25972 | 437-0 | 010021800 | Кольца Ле Шателье | - | - | 50316-12 | 790
25973 | 437-0 | 010012401 | Кольца образцовые | - | - | 5133-75 | 2560
25974 | 437-0 | 010012401 | Кольца образцовые | мод. 929 | мод. 929 | 2928-72 | 2560
25975 | 437-0 | 010012401 | Кольца образцовые | мод. 929.2 | мод. 929.2 | 2928-72 | 2560
25976 | 437-0 | 010012401 | Кольца образцовые | мод. 929.3 | мод. 929.3 | 2928-72 | 2560
25977 | 437-0 | 010012401 | Кольца образцовые (за 1 сечение) (эталонные) | 929 | 929 | 2928-72 | 2560
25978 | 437-0 | 010012401 | Кольца образцовые (за 1 сечение) (эталонные) | 931 | 931 | 5133-75 | 2560
25979 | 437-0 | 010012401 | Кольца образцовые (за 1 сечение) (эталонные) | мод. 929.4 | мод. 929.4 | 2928-72 | 2560
25980 | 437-0 | 010012401 | Кольца образцовые (за 1 сечение) (эталонные) | 929 | 929 | 5133-75 | 2560
25981 | 437-0 | 010012401 | Кольца образцовые (за 1 сечение) (эталонные) | мод. 931.1 | мод. 931.1 | 5133-75 | 2560
25982 | 437-0 | 010012500 | Кольца трговой марки "Калибр" | исполнение 2 | исполнение 2 | 77293-20 | 2560
25983 | 437-0 | 010012500 | Кольца трговой марки "Калибр" | исполнение 1 | исполнение 1 | 77293-20 | 2560
25984 | 437-0 | 010012500 | Кольца установочные | 177 | 177 | 31524-06 | 2560
25985 | 437-0 | 010012500 | Кольца установочные | - | - | 31524-12 | 2560
25986 | 437-0 | 010012500 | Кольца установочные | 177 | 177 | 31524-12 | 2560
25987 | 437-0 | 010012500 | Кольца установочные | 177 | 177 | 31524-18 | 2560
25988 | 437-0 | 010012500 | Кольца установочные | Microtest | Microtest | 53753-13 | 2560
25989 | 437-0 | 010012500 | Кольца установочные | 929 | 929 | 48512-11 | 2560
25990 | 437-0 | 010012500 | Кольца установочные к приборам для измерений диаметров отверстий | 930 | 930 | 31497-06 | 2560
25991 | 437-0 | 010012500 | Кольца установочные к приборам для измерений диаметров отверстий | 928 | 928 | 31497-06 | 2560
25992 | 437-0 | 010012401 | Кольца эталонные | - | - | 43597-10 | 2560
25993 | 437-0 | 010012401 | Кольца эталонные | 355 Е | 355 Е | 43597-10 | 2560
25994 | 437-0 | 010013201 | Компараторы горизонтальные | И3А-7 | И3А-7 | 481-50 | 3460
25995 | 437-0 | 010013201 | Компараторы горизонтальные | И3А-2 | И3А-2 | 481-50 | 3460
25996 | 437-0 | 010013201 | Компараторы горизонтальные | ИЗА-7 | ИЗА-7 | 8541-81 | 3460
25997 | 437-0 | 010013202 | Компараторы горизонтальные | ИЗА-8 | ИЗА-8 | 8541-81 | 13770
25998 | 437-0 | 010013201 | Компараторы перфлектометры горизонтальные | - | - | 481-50 | 3460
25999 | 437-0 | 010022700 | Комплексы измерительные | safelane модели 204-RP, 306-RP | safelane модели 204-RP, 306-RP | 77511-20 | 11920
26000 | 437-0 | 010022700 | Комплексы измерительные для диагностирования тормозной системы и подвески автомобилей | HOFMANN Safelane, мод. Pro II | HOFMANN Safelane, мод. Pro II | 19192-07 | 11920
26001 | 437-0 | 010022700 | Комплексы измерительные для диагностирования тормозной системы и подвески автомобиля | SDL, мод. 260 | SDL, мод. 260 | 16483-02 | 11920
26002 | 437-0 | 010022700 | Комплексы измерительные для диагностирования тормозной системы и подвески автомобиля | 501 | 501 | 24134-05 | 11920
26003 | 437-0 | 010022700 | Комплексы измерительные для диагностирования тормозной системы и подвески автомобиля | 261 | 261 | 16483-02 | 11920
26004 | 437-0 | 010022700 | Комплексы измерительные для диагностирования тормозной системы и подвески автомобиля | 300 | 300 | 16483-02 | 11920
26005 | 437-0 | 010022700 | Комплексы измерительные для диагностирования тормозной системы и подвески автомобиля | 510 | 510 | 24134-05 | 11920
26006 | 437-0 | 010022700 | Комплексы измерительные для диагностирования тормозной системы и подвески автомобиля | NTS мод. 500 | NTS мод. 500 | 24134-05 | 11920
26007 | 437-0 | 010022700 | Комплексы измерительные для диагностирования тормозной системы и подвески автомобиля | мод. 260 | мод. 260 | 16483-02 | 11920
26008 | 437-0 | 010022700 | Комплексы измерительные для диагностирования тормозной системы и подвески автомобиля | 520 | 520 | 24134-05 | 11920
26009 | 437-0 | 010022700 | Комплексы измерительные для диагностирования тормозной системы и подвески автомобиля | 511 | 511 | 24134-05 | 11920
26010 | 437-0 | 010022700 | Комплексы измерительные для диагностирования тормозной системы и подвески автомобиля | SDL | SDL | 16483-02 | 11920
26011 | 437-0 | 010003606 | Комплексы программно-аппаратные анализа микроструктуры поверхности твердых тел (системы видеоизмерительные) | Thixomet | Thixomet | 48386-11 | 31030
26012 | 437-0 | 010020501 | Комплекты для измерений соединителей коаксиальных | КИСК-3 | КИСК-3 | 9865-85 | 2680
26013 | 437-0 | 010020502 | Комплекты для измерений соединителей коаксиальных | КИСК-7 | КИСК-7 | 9864-85 | 5660
26014 | 437-0 | 010020502 | Комплекты для измерений соединителей коаксиальных | КИСК-16 | КИСК-16 | 9863-85 | 5660
26015 | 437-0 | 010020501 | Комплекты для измерений соединителей коаксиальных | КИСК-5 | КИСК-5 | 9865-85 | 2680
26016 | 437-0 | 010020500 | Комплекты для измерений соединителей коаксиальных | КИСК-7М | КИСК-7М | 66718-17 | 8800
26017 | 437-0 | 010020501 | Комплекты для измерений соединителей коаксиальных | КИСК-3,5 | КИСК-3,5 | 9865-85 | 2680
26018 | 437-0 | 010020500 | Комплекты для измерений соединителей коаксиальных | КИСК-3,5М | КИСК-3,5М | 66695-17 | 8800
26019 | 437-0 | 010018704 | Комплекты линеек скиаскоп | "ЛСК" | ЛСК-1 | 75269-21 | 3440
26020 | 437-0 | 010018704 | Комплекты линеек скиаскопических | ЛСК | ЛСК-1 | 75269-19 | 3440
26021 | 437-0 | 010020503 | Комплекты мер искусственных дефектов | НО-37 | НО-37 | 59759-15 | 3140
26022 | 437-0 | 010020503 | Комплекты мер искусственных дефектов | НО-38ТПС | НО-38ТПС | 59759-15 | 3140
26023 | 437-0 | 010020503 | Комплекты мер искусственных дефектов | НО-38 | НО-38 | 59759-15 | 3140
26024 | 437-0 | 010022400 | Комплекты мер искусственных дефектов (за 1 шт.) | КМИД-ВТ | КМИД-ВТ | 59638-15 | 3340
26025 | 437-0 | 010022400 | Комплекты мер калибровочных для ультразвукового контроля осей при изготовлении (за 1 шт.) | МК ОИ | МК ОИ | 88108-23 | 3340
26026 | 437-0 | 010020503 | Комплекты мер моделей дефектов | КММД-21 | КММД-21 | 46433-11 | 3140
26027 | 437-0 | 010020503 | Комплекты мер моделей дефектов | КМД-Вотум | КМД-Вотум | 46436-11 | 3140
26028 | 437-0 | 010021800 | Комплекты мер толщины покрытий (за 1 шт.) | ELCOMETER 990 | ELCOMETER 990 | 37535-14 | 790
26029 | 437-0 | 010021800 | Комплекты мер толщины покрытий (за 1 шт.) | ELCOMETER 990 | ELCOMETER 990 | 37535-08 | 790
26030 | 437-0 | 120003501 | Комплекты мер ультразвуковых | ККО-3 | ККО-3 | 63388-16 | 3340
26031 | 437-0 | 010022400 | Комплекты мер ультразвуковых | ККО-3 | ККО-3 | 63388-16 | 3340
26032 | 437-0 | 010022400 | Комплекты образцов (за 1 шт.) | КСОП-70 | КСОП-70 | 29703-06 | 3340
26033 | 437-0 | 010021204 | Комплекты угломерные высокоточные | - | - | 5917-77 | 14160
26034 | 437-0 | 010021204 | Комплекты угломерные высокоточные | УВК | УВК | 5917-77 | 14160
26035 | 437-0 | 010022400 | Комплекты ультразвуковых мер толщины (за 1 шт.) | КУМТ-01 | КУМТ-01 | 31518-06 | 3340
26036 | 437-0 | 010022400 | Комплекты эталонных мер (за 1 шт.) | КСО-ВК | КСО-ВК | 49180-12 | 3340
26037 | 437-0 | 010012900 | Контрольный приборы для поверки угловых мер | КПУ-3 | КПУ-3 | 6110-77 | 2620
26038 | 437-0 | 010002818 | Концевые меры длины | КМД №9 | КМД №9 | 1712-76 | 15640
26039 | 437-0 | 010006005 | Кронциркули индикаторные | серия 825 | серия 825 | 64218-16 | 3340
26040 | 437-0 | 010023600 | Курвиметры дорожные | К2 | К2 | 13263-92 | 6680
26041 | 437-0 | 010023600 | Курвиметры дорожные | КУ-А | КУ-А | 13263-92 | 6680
26042 | 437-0 | 010023600 | Курвиметры дорожные | DigiWheel | DigiWheel | 13263-92 | 6680
26043 | 437-0 | 010023600 | Курвиметры дорожные (эектронные) | ADA Wheel 50 Djqital A00416 | ADA Wheel 50 Djqital A00416 | 13263-92 | 6680
26044 | 437-0 | 010023600 | Курвиметры дорожный | мод. КП-230м РДТ | мод. КП-230м РДТ | 51836-12 | 6680
26045 | 437-0 | 010023600 | Курвиметры полевые | КП-230-01 | КП-230-01 | 32966-06 | 6680
26046 | 437-0 | 010023600 | Курвиметры полевые | КП-230С-01 | КП-230С-01 | 37342-08 | 6680
26047 | 437-0 | 010023600 | Курвиметры полевые | КП-230 | КП-230 | 32966-06 | 6680
26048 | 437-0 | 010023600 | Курвиметры полевые | КП-230 | КП-230 | 13263-92 | 6680
26049 | 437-0 | 010023600 | Курвиметры полевые | КП-230С | КП-230С | 37342-08 | 6680
26050 | 437-0 | 010023600 | Курвиметры полевые | КП-230 РДТ | КП-230 РДТ | 51836-12 | 6680
26051 | 437-0 | 010023600 | Курвиметры полевые | КП-230-02 | КП-230-02 | 32966-06 | 6680
26052 | 437-0 | 010023600 | Курвиметры полевые | - | - | 32966-06 | 6680
26053 | 437-0 | 010023600 | Курвиметры полевые | мод. КП-230 | мод. КП-230 | 32966-06 | 6680
26054 | 437-0 | 010023600 | Курвиметры электронный | DigiWheel | DigiWheel | 13263-92 | 6680
26055 | 437-0 | 010000500 | Ленты измерительные эталонные 3-го разряда | - | - | 36469-07 | 7390
26056 | 437-0 | 010000500 | Ленты измерительные эталонные 3-го разряда | TS20/2 | TS20/2 | 36469-07 | 7390
26057 | 437-0 | 010018703 | Линейки для измерения расстояния между центрами зрачков глаз пациента | - | - | 14021-02 | 2920
26058 | 437-0 | 010022300 | Линейки для проверки схождения колес автомобиля | К-624 | К-624 | 11293-88 | 2950
26059 | 437-0 | 010022300 | Линейки для проверки схождения колес автомобиля | - | - | 11293-88 | 2950
26060 | 437-0 | 010001103 | Линейки измерительные металлические (свыше 1000 мм) | 0-1500 мм | 0-1500 мм | 66266-16 | 2000
26061 | 437-0 | 010001103 | Линейки измерительные металлические (свыше 1000 мм) | 0-2000 мм | 0-2000 мм | 66266-16 | 2000
26062 | 437-0 | 010001103 | Линейки измерительные металлические (свыше 1000 мм) | 0-3000 мм | 0-3000 мм | 66266-16 | 2000
26063 | 437-0 | 010001103 | Линейки измерительные металлические серия 46 | HOLEX | HOLEX | 73288-18 | 2000
26064 | 437-0 | 010000703 | Линейки контрольные с отсчетными лупами (ВРЕМЕННО НЕ ОСУЩЕСТВЛЯЕМ ПОВЕРКУ) | КЛ | КЛ | 1514-61 | 7710
26065 | 437-0 | 010001700 | Линейки лекальные трехгранные | ЛТ | ЛТ | 3462-73 | 710
26066 | 437-0 | 010001104 | Линейки охватывающие (циркометры) | ЛИОД | ЛИОД | 52632-13 | 4370
26067 | 437-0 | 010001104 | Линейки охватывающие (циркометры) ЛИОД | UFM 4720 | UFM 4720 | 52632-13 | 4370
26068 | 437-0 | 010001104 | Линейки охватывающие (циркометры) ЛИОД | UFM 5980 | UFM 5980 | 52632-13 | 4370
26069 | 437-0 | 010001104 | Линейки охватывающие (циркометры) ЛИОД | UFM 11010 | UFM 11010 | 52632-13 | 4370
26070 | 437-0 | 010001104 | Линейки охватывающие (циркометры) ЛИОД | UFM 950 | UFM 950 | 52632-13 | 4370
26071 | 437-0 | 010001104 | Линейки охватывающие (циркометры) ЛИОД | UFM 7230 | UFM 7230 | 52632-13 | 4370
26072 | 437-0 | 010001104 | Линейки охватывающие (циркометры) ЛИОД | UFM 8500 | UFM 8500 | 52632-13 | 4370
26073 | 437-0 | 010001104 | Линейки охватывающие (циркометры) ЛИОД | UFM 3460 | UFM 3460 | 52632-13 | 4370
26074 | 437-0 | 010001104 | Линейки охватывающие (циркометры) ЛИОД | UFM 9760 | UFM 9760 | 52632-13 | 4370
26075 | 437-0 | 010001104 | Линейки охватывающие (циркометры) ЛИОД | UFM 2200 | UFM 2200 | 52632-13 | 4370
26076 | 437-0 | 010001400 | Линейки поверочные | ШД-1000 | ШД-1000 | 3617-00 | 2220
26077 | 437-0 | 010001500 | Линейки поверочные | ШД | ШД | 3617-10 | 2920
26078 | 437-0 | 010001500 | Линейки поверочные | ШД-1000 | ШД-1000 | 3617-10 | 2920
26079 | 437-0 | 010001510 | Линейки поверочные | ШД | ШД | 3617-05 | 4920
26080 | 437-0 | 010001500 | Линейки поверочные (1000 - 2000 мм) | серия 46 HOLEX | серия 46 HOLEX | 72136-18 | 2920
26081 | 437-0 | 010001500 | Линейки поверочные (1000 - 2000 мм) | ШД | ШД | 3617-00 | 2920
26082 | 437-0 | 010001500 | Линейки поверочные (1000 - 2000 мм) | ШМ | ШМ | 3618-00 | 2920
26083 | 437-0 | 010001500 | Линейки поверочные (1000 - 2000 мм) | ШП | ШП | 3599-73 | 2920
26084 | 437-0 | 010001510 | Линейки поверочные (2000 - 4000 мм) | ШД | ШД | 3617-10 | 4920
26085 | 437-0 | 010001510 | Линейки поверочные (2000 - 4000 мм) | ШМ | ШМ | 3618-00 | 4920
26086 | 437-0 | 010001510 | Линейки поверочные (2000 - 4000 мм) | ШД | ШД | 3617-00 | 4920
26087 | 437-0 | 010001510 | Линейки поверочные (2000 - 4000 мм) | ШП | ШП | 3599-73 | 4920
26088 | 437-0 | 010001510 | Линейки поверочные (2000 - 4000 мм) | ШМ-3000 | ШМ-3000 | 3618-00 | 4920
26089 | 437-0 | 010001510 | Линейки поверочные (2000 - 4000 мм) | серия 46 HOLEX | серия 46 HOLEX | 72136-18 | 4920
26090 | 437-0 | 010001400 | Линейки поверочные (400 - 1000 мм) | ШД | ШД | 3617-00 | 2220
26091 | 437-0 | 010001400 | Линейки поверочные (400 - 1000 мм) | ШМ | ШМ | 3618-00 | 2220
26092 | 437-0 | 010001400 | Линейки поверочные (400 - 1000 мм) | ШП | ШП | 3599-73 | 2220
26093 | 437-0 | 010001400 | Линейки поверочные (500 - 1000 мм) | серия 46 HOLEX | серия 46 HOLEX | 72136-18 | 2220
26094 | 437-0 | 010001400 | Линейки поверочные 1-го и 2-го классов точности | ШМ | ШМ | 3618-73 | 2220
26095 | 437-0 | 010001400 | Линейки поверочные 1-го и 2-го классов точности | ШМ-1000 | ШМ-1000 | 3618-73 | 2220
26096 | 437-0 | 010001502 | Линейки поверочные гранитные | Planolith | Planolith | 78942-20 | 8110
26097 | 437-0 | 010001511 | Линейки поверочные до 1000 мм | УТ | УТ | 3619-00 | 4920
26098 | 437-0 | 010001500 | Линейки поверочные ЛД, ЛТ, ЛЧ, ШП, ШД | ШП | ШП | 76862-19 | 2920
26099 | 437-0 | 010001500 | Линейки поверочные ЛД, ЛТ, ЛЧ, ШП, ШД | ШД | ШД | 76862-19 | 2920
26100 | 437-0 | 010001600 | Линейки поверочные лекальные | ЛТ | ЛТ | 3461-73 | 710
26101 | 437-0 | 010001600 | Линейки поверочные лекальные | ЛД | ЛД | 76862-19 | 710
26102 | 437-0 | 010001600 | Линейки поверочные лекальные | ЛД | ЛД | 3461-73 | 710
26103 | 437-0 | 010001600 | Линейки поверочные лекальные | ЛТ | ЛТ | 76862-19 | 710
26104 | 437-0 | 010001600 | Линейки поверочные лекальные (50 - 500 мм) | серия 46 GARANT | серия 46 GARANT | 70875-18 | 710
26105 | 437-0 | 010001600 | Линейки поверочные лекальные (50 - 500 мм) | серия 46 HOLEX | серия 46 HOLEX | 72136-18 | 710
26106 | 437-0 | 010001500 | Линейки поверочные лекальные с двусторонним скосом (0-350 мм) | G10 | G10 | 36356-07 | 2920
26107 | 437-0 | 010001500 | Линейки поверочные лекальные с двусторонним скосом (0-350 мм) | G11 | G11 | 36356-07 | 2920
26108 | 437-0 | 010001600 | Линейки поверочные лекальные с двусторонним скосом (350-1000 мм) | G11 | G11 | 36356-07 | 710
26109 | 437-0 | 010001600 | Линейки поверочные лекальные с двусторонним скосом (350-1000 мм) | G10 | G10 | 36356-07 | 710
26110 | 437-0 | 010001800 | Линейки поверочные лекальные четырехгранные | ЛЧ | ЛЧ | 3463-73 | 790
26111 | 437-0 | 010001510 | Линейки поверочные с широкой рабочей поверхностью двутаврового сечения (2000 - 4000 мм) | ШД | ШД | 3617-05 | 4920
26112 | 437-0 | 010001400 | Линейки поверочные с широкой рабочей поверхностью прямоугольного сечения (400-1000 мм) | ШП | ШП-1-630 | 3599-00 | 2220
26113 | 437-0 | 010001502 | Линейки поверочные с широкой рабочей поверхностью, мостики | ШМ-ТК | ШМ-ТК | 12366-05 | 8110
26114 | 437-0 | 010001500 | Линейки поверочные с широкой рабочей поверхностью, мостики | ШМ-3000 | ШМ-3000 | 3618-05 | 2920
26115 | 437-0 | 010001502 | Линейки поверочные с широкой рабочей поверхностью, мостики | ШМ-ТК | ШМ-ТК | 12366-00 | 8110
26116 | 437-0 | 010001200 | Линейки синусные | ЛС-1 (200*80) | ЛС-1 (200*80) | 286-73 | 1520
26117 | 437-0 | 010001200 | Линейки синусные | В-100 | В-100 | 286-49 | 1520
26118 | 437-0 | 010001200 | Линейки синусные | ЛС-1 (200*60) | ЛС-1 (200*60) | 286-73 | 1520
26119 | 437-0 | 010001200 | Линейки синусные | ЛС | ЛС | 286-73 | 1520
26120 | 437-0 | 010001200 | Линейки синусные | ЛС1-200х120 мод. 136 | ЛС1-200х120 мод. 136 | 5390-76 | 1520
26121 | 437-0 | 010018704 | Линейки скиаскопические | ЛСК-1 | ЛСК-1 | 10213-85 | 3440
26122 | 437-0 | 010018704 | Линейки скиаскопические | ЛСК-1 | ЛСК-1 | 39565-08 | 3440
26123 | 437-0 | 010018704 | Линейки скиаскопические | - | - | 10213-85 | 3440
26124 | 437-0 | 010010001 | Линейки специальные для измерения уровня жидкости | ЛС | ЛС | 21914-01 | 2460
26125 | 437-0 | 010001103 | Линейки усадочные | - | - | 25384-03 | 2000
26126 | 437-0 | 376330100 | Линзметры (диоптриметры) | TL-100 | TL-100 | 33871-07 | 6030
26127 | 437-0 | 376330100 | Линзметры (диоптриметры) | LM-25 | LM-25 | 33218-06 | 6030
26128 | 437-0 | 376330100 | Линзметры (диоптриметры) | TL- | TL- | 33871-07 | 6030
26129 | 437-0 | 376330100 | Линзметры (диоптриметры) | LM-8 | LM-8 | 33871-07 | 6030
26130 | 437-0 | 376330110 | Линзметры (диоптриметры) автоматические | HLM-7000 | HLM-7000 | 44124-10 | 6030
26131 | 437-0 | 376330110 | Линзметры (диоптриметры) автоматические | - | - | 35098-07 | 6030
26132 | 437-0 | 376330110 | Линзметры (диоптриметры) автоматические | CLM-3100P | CLM-3100P | 35098-07 | 6030
26133 | 437-0 | 010023700 | Лупы измерительные | ЛИ-4-10х | ЛИ-4-10х | 430-73 | 1830
26134 | 437-0 | 010023700 | Лупы измерительные | Карл Цейс | Карл Цейс | 10474-86 | 1830
26135 | 437-0 | 010023700 | Лупы измерительные | ЛИ | ЛИ | 21837-01 | 1830
26136 | 437-0 | 010023700 | Лупы измерительные | ЛПИ | ЛПИ | 813-53 | 1830
26137 | 437-0 | 010023700 | Лупы измерительные | ЛИ-3-10х | ЛИ-3-10х | 71309-18 | 1830
26138 | 437-0 | 010023700 | Лупы измерительные | ЛИ-3-10х | ЛИ-3-10х | 429-73 | 1830
26139 | 437-0 | 010023700 | Лупы измерительные | ЛИ-3-10х | ЛИ-3-10х | 62981-16 | 1830
26140 | 437-0 | 010023700 | Лупы измерительные | ЛИ | ЛИ | 62981-16 | 1830
26141 | 437-0 | 010023700 | Лупы измерительные | ЛИ-3-10х-У | ЛИ-3-10х-У | 62981-16 | 1830
26142 | 437-0 | 010023700 | Лупы измерительные | мод. ЛИ-2-8х | мод. ЛИ-2-8х | 62981-16 | 1830
26143 | 437-0 | 010023700 | Лупы измерительные с подсветкой | ЛИ-3-10х (L 30) | ЛИ-3-10х (L 30) | 72156-18 | 1830
26144 | 437-0 | 010021900 | Люфтомер рулевого управления | ИСЛ-401М(К) | ИСЛ-401М(К) | 17452-06 | 11920
26145 | 437-0 | 010022200 | Люфтомеры рулевого управления автомобиля | ИСЛ-М | ИСЛ-М | 15951-97 | 4290
26146 | 437-0 | 010022200 | Люфтомеры рулевого управления автомобиля | К 524 М | К 524 М | 15951-97 | 4290
26147 | 437-0 | 010022200 | Люфтомеры рулевого управления автомобиля | К 524 М | К 524 М | 15951-02 | 4290
26148 | 437-0 | 010022200 | Люфтомеры рулевого управления автомобиля | К 524 | К 524 | 15951-97 | 4290
26149 | 437-0 | 376360130 | Малые медицинские наборы пробных очковых стекол | МНМ | МНМ | 1597-62 | 12500
26150 | 437-0 | 010022100 | Машина балансировочная |  |  | 19111-05 | 10620
26151 | 437-0 | 010025200 | Машина координатно-измерительная | CE-450 DV | CE-450 DV | 41525-09 | 59880
26152 | 437-0 | 010022100 | Машины балансировочные | ЛС-11 | ЛС-11 | 16323-02 | 10620
26153 | 437-0 | 010022100 | Машины балансировочные | ЛС1-01 | ЛС1-01 | 16323-02 | 10620
26154 | 437-0 | 010003606 | Машины видеоизмерительные | серия MiSCAN | серия MiSCAN | 81647-21 | 31030
26155 | 437-0 | 010003606 | Машины видеоизмерительные | серия Quick Vision | серия Quick Vision | 81647-21 | 31030
26156 | 437-0 | 010004107 | Машины длиномерные | - | - | 10048-85 | 38090
26157 | 437-0 | 010003606 | Машины измерительные | WM 1 300 CNC | WM 1 300 CNC | 61060-15 | 31030
26158 | 437-0 | 010003606 | Машины измерительные | WM 1 | WM 1 | 61060-15 | 31030
26159 | 437-0 | 010025200 | Машины измерительные портативные | CimCore 73 | CimCore 73 | 48067-11 | 59880
26160 | 437-0 | 010025200 | Машины измерительные портативные | Romer 73 | Romer 73 | 48067-11 | 59880
26161 | 437-0 | 010025200 | Машины измерительные портативные | CimCore 75 | CimCore 75 | 48067-11 | 59880
26162 | 437-0 | 010025200 | Машины измерительные портативные | Romer 75 | Romer 75 | 48067-11 | 59880
26163 | 437-0 | 010025200 | Машины измерительные портативные | ARM 100 | ARM 100 | 21771-01 | 59880
26164 | 437-0 | 010004107 | Машины измерительные электронные | ИЗМ-10э | ИЗМ-10э | 52492-13 | 38090
26165 | 437-0 | 010004107 | Машины измерительные электронные | ИЗМ-11э | ИЗМ-11э | 52492-13 | 38090
26166 | 437-0 | 010025200 | Машины координатно-измерительные | 7335SE | 7335SE | 48042-11 | 59880
26167 | 437-0 | 010025200 | Машины координатно-измерительные | 7345 | 7345 | 48042-11 | 59880
26168 | 437-0 | 010025200 | Машины координатно-измерительные | 7325SI | 7325SI | 48042-11 | 59880
26169 | 437-0 | 010025200 | Машины координатно-измерительные | 7325SE | 7325SE | 48042-11 | 59880
26170 | 437-0 | 010025200 | Машины координатно-измерительные | 7340 | 7340 | 48042-11 | 59880
26171 | 437-0 | 010025200 | Машины координатно-измерительные | 7320 | 7320 | 48042-11 | 59880
26172 | 437-0 | 010025200 | Машины координатно-измерительные | мод. 7315 | мод. 7315 | 48042-11 | 59880
26173 | 437-0 | 010025200 | Машины координатно-измерительные | Axiom Too | Axiom Too | 47347-11 | 59880
26174 | 437-0 | 010025200 | Машины координатно-измерительные | ROMER Absolute Arm серий 73 | ROMER Absolute Arm серий 73 | 48042-11 | 59880
26175 | 437-0 | 010025200 | Машины координатно-измерительные | - | - | 48042-11 | 59880
26176 | 437-0 | 010025200 | Машины координатно-измерительные | 7325 | 7325 | 48042-11 | 59880
26177 | 437-0 | 010025200 | Машины координатно-измерительные | 7340SE | 7340SE | 48042-11 | 59880
26178 | 437-0 | 010025200 | Машины координатно-измерительные | 7345SE | 7345SE | 48042-11 | 59880
26179 | 437-0 | 010025200 | Машины координатно-измерительные | 7320SI | 7320SI | 48042-11 | 59880
26180 | 437-0 | 010025200 | Машины координатно-измерительные | 7330 | 7330 | 48042-11 | 59880
26181 | 437-0 | 010025200 | Машины координатно-измерительные | 7330SE | 7330SE | 48042-11 | 59880
26182 | 437-0 | 010025200 | Машины координатно-измерительные | 7345SI | 7345SI | 48042-11 | 59880
26183 | 437-0 | 010025200 | Машины координатно-измерительные | 75 | 75 | 48042-11 | 59880
26184 | 437-0 | 010025200 | Машины координатно-измерительные | 7330SI | 7330SI | 48042-11 | 59880
26185 | 437-0 | 010025200 | Машины координатно-измерительные | 7335SI | 7335SI | 48042-11 | 59880
26186 | 437-0 | 010025200 | Машины координатно-измерительные | КИМ-750 | КИМ-750 | 22264-01 | 59880
26187 | 437-0 | 010025200 | Машины координатно-измерительные | 7340SI | 7340SI | 48042-11 | 59880
26188 | 437-0 | 010025200 | Машины координатно-измерительные | 7320SE | 7320SE | 48042-11 | 59880
26189 | 437-0 | 010025200 | Машины координатно-измерительные | 7335 | 7335 | 48042-11 | 59880
26190 | 437-0 | 010025200 | Машины координатно-измерительные мобильные | Prime 12 | Prime 12 | 53105-13 | 59880
26191 | 437-0 | 010025200 | Машины координатно-измерительные мобильные | Prime 8 | Prime 8 | 53105-13 | 59880
26192 | 437-0 | 010025200 | Машины координатно-измерительные мобильные | Prime 6 | Prime 6 | 53105-13 | 59880
26193 | 437-0 | 010025200 | Машины координатно-измерительные мобильные | Prime 10 | Prime 10 | 53105-13 | 59880
26194 | 437-0 | 010025200 | Машины координатно-измерительные мобильные | FARO Prime | FARO Prime | 53105-13 | 59880
26195 | 437-0 | 010025200 | Машины координатно-измерительные мобильные | FARO ARM EDGE | FARO ARM EDGE | 50856-12 | 59880
26196 | 437-0 | 010025200 | Машины координатно-измерительные мобильные | мод. Prime 4 | мод. Prime 4 | 53105-13 | 59880
26197 | 437-0 | 010025200 | Машины координатно-измерительные портативные | ROMER ABSOLUTE ARM серии 75, мод. 7525 | ROMER ABSOLUTE ARM серии 75, мод. 7525 | 65928-16 | 59880
26198 | 437-0 | 010025200 | Машины координатные измерительные | CONTURA G2 700 aktiv | CONTURA G2 700 aktiv | 54225-13 | 59880
26199 | 437-0 | 010025200 | Машины координатные измерительные | DuraMax | DuraMax | 50781-12 | 59880
26200 | 437-0 | 010025200 | Машины координатные измерительные | Xtreme, Axiom too, Axiom too HS, Zenith 3, Azimuth | Axiom too 900 CNC | 69897-17 | 59880
26201 | 437-0 | 010025200 | Машины координатные измерительные | CONTURA G2 | CONTURA G2 | 54225-13 | 59880
26202 | 437-0 | 010025200 | Машины координатные измерительные | CONTURA G2 700 RDS | CONTURA G2 700 RDS | 54225-13 | 59880
26203 | 437-0 | 010025200 | Машины координатные измерительные | ScopeCheck | ScopeCheck | 62992-16 | 59880
26204 | 437-0 | 010025200 | Машины координатные измерительные | CONTURA G2 1000 aktiv | CONTURA G2 1000 aktiv | 54225-13 | 59880
26205 | 437-0 | 010025200 | Машины координатные измерительные | CONTURA G2 1000 RDS | CONTURA G2 1000 RDS | 54225-13 | 59880
26206 | 437-0 | 010025200 | Машины координатные измерительные | CONTURA G2 Navigator | CONTURA G2 Navigator | 54225-13 | 59880
26207 | 437-0 | 010025200 | Машины координатные измерительные | мод. CONTURA G2 700 aktiv | мод. CONTURA G2 700 aktiv | 54225-13 | 59880
26208 | 437-0 | 010025200 | Машины координатные измерительные мобильные | FARO Gage | FARO Gage | 41588-09 | 59880
26209 | 437-0 | 010025200 | Машины координатные измерительные мобильные | Fusion FaroArm | Fusion FaroArm | 41588-09 | 59880
26210 | 437-0 | 010025200 | Машины координатные измерительные мобильные | FARO PowerGage | FARO PowerGage | 41588-09 | 59880
26211 | 437-0 | 010025200 | Машины координатные измерительные мобильные | FARO Gage - PLUS | FARO Gage - PLUS | 41588-09 | 59880
26212 | 437-0 | 010025200 | Машины координатные измерительные мобильные | Quantum FaroArm | Quantum FaroArm | 41588-09 | 59880
26213 | 437-0 | 010025200 | Машины координатные измерительные мобильные | FaroArm Platinum | FaroArm Platinum | 41588-09 | 59880
26214 | 437-0 | 010025200 | Машины координатные измерительные портальные | CRYSTA-Apex серии 191 | CRYSTA-Apex серии 191 | 63689-16 | 59880
26215 | 437-0 | 010004703 | Машины оптико - механические для измерения длины | ИЗМ-3 | ИЗМ-3 | 903-54 | 26040
26216 | 437-0 | 010004704 | Машины оптико - механические для измерения длины | ИЗМ-4 | ИЗМ-4 | 5383-76 | 35420
26217 | 437-0 | 010004800 | Машины оптико - механические для измерения длины | за 1 м | за 1 м | 5383-76 | 9310
26218 | 437-0 | 010004706 | Машины оптико - механические для измерения длины | ИЗМ-6 | ИЗМ-6 | 5383-76 | 54070
26219 | 437-0 | 010004703 | Машины оптико - механические для измерения длины | ИЗМ-3 | ИЗМ-3 | 5383-76 | 26040
26220 | 437-0 | 010004702 | Машины оптико-механические для измерения длин | ИЗМ-2 | ИЗМ-2 | 903-76 | 17380
26221 | 437-0 | 010004702 | Машины оптико-механические для измерения длин | ИЗМ-2 | ИЗМ-2 | 1353-76 | 17380
26222 | 437-0 | 010004701 | Машины оптико-механические для измерения длин | ИЗМ-1 | ИЗМ-1 | 903-76 | 8550
26223 | 437-0 | 010004702 | Машины оптико-механические для измерения длин концевые | ИЗМ-11 | ИЗМ-11 | 1353-60 | 17380
26224 | 437-0 | 010025200 | Машины трехкоординатные измерительные | PRISMO 10. | PRISMO 10. | 16166-02 | 59880
26225 | 437-0 | 010025200 | Машины трехкоординатные измерительные | TIGO | TIGO | 64156-16 | 59880
26226 | 437-0 | 010025200 | Машины трехкоординатные измерительные | GLOBAL, мод. 09.15.08 | GLOBAL, мод. 09.15.08 | 22428-05 | 59880
26227 | 437-0 | 010025200 | Машины трехкоординатные измерительные | GLOBAL, мод. 123010 | GLOBAL, мод. 123010 | 22428-02 | 59880
26228 | 437-0 | 010025200 | Машины трехкоординатные измерительные | TESA MICRO-HITE 3D | TESA MICRO-HITE 3D | 29314-08 | 59880
26229 | 437-0 | 010025200 | Машины трехкоординатные измерительные | LH | LH | 25305-03 | 59880
26230 | 437-0 | 010025200 | Машины трехкоординатные измерительные | GLOBAL, мод. 998 | GLOBAL, мод. 998 | 22428-02 | 59880
26231 | 437-0 | 010025200 | Машины трехкоординатные измерительные | GLOBAL Performance | GLOBAL Performance | 22428-10 | 59880
26232 | 437-0 | 010025200 | Машины трехкоординатные измерительные | GLOBAL, мод. 7.10.05 | GLOBAL, мод. 7.10.05 | 22428-05 | 59880
26233 | 437-0 | 010025200 | Машины трехкоординатные измерительные | Etalon Derby | Etalon Derby | 17370-03 | 59880
26234 | 437-0 | 010025200 | Машины трехкоординатные измерительные | GLOBAL Extra | GLOBAL Extra | 22428-10 | 59880
26235 | 437-0 | 010025200 | Машины трехкоординатные измерительные | DELTA | DELTA | 17523-03 | 59880
26236 | 437-0 | 010025200 | Машины трехкоординатные измерительные | LY90 | LY90 | 20136-00 | 59880
26237 | 437-0 | 010025200 | Машины трехкоординатные измерительные | Eclipse | Eclipse | 16168-02 | 59880
26238 | 437-0 | 010025200 | Машины трехкоординатные измерительные | GLOBAL, мод. 07.10.07 | GLOBAL, мод. 07.10.07 | 22428-05 | 59880
26239 | 437-0 | 010025200 | Машины трехкоординатные измерительные | MISTRAL | MISTRAL | 17391-98 | 59880
26240 | 437-0 | 010025200 | Машины трехкоординатные измерительные | GLOBAL, мод. 09.20.08 | GLOBAL, мод. 09.20.08 | 22428-05 | 59880
26241 | 437-0 | 010025200 | Машины трехкоординатные измерительные | TESA MICRO-HITE 3D M | TESA MICRO-HITE 3D M | 29314-08 | 59880
26242 | 437-0 | 010025200 | Машины трехкоординатные измерительные | LY | LY | 20136-00 | 59880
26243 | 437-0 | 010025200 | Машины трехкоординатные измерительные | GLOBAL Classic | GLOBAL Classic | 22428-10 | 59880
26244 | 437-0 | 010025200 | Машины трехкоординатные измерительные | CONTURA | CONTURA | 23296-02 | 59880
26245 | 437-0 | 010025200 | Машины трехкоординатные измерительные | GLOBAL, мод. 9128 | GLOBAL, мод. 9128 | 22428-02 | 59880
26246 | 437-0 | 010025200 | Машины трехкоординатные измерительные | GLOBAL, мод. 07.07.05 | GLOBAL, мод. 07.07.05 | 22428-05 | 59880
26247 | 437-0 | 010025200 | Машины трехкоординатные измерительные | GLOBAL | GLOBAL | 22428-05 | 59880
26248 | 437-0 | 010025200 | Машины трехкоординатные измерительные | TESA MICRO-HITE 3D RC | TESA MICRO-HITE 3D RC | 29314-08 | 59880
26249 | 437-0 | 010025200 | Машины трехкоординатные измерительные | PRISMO 10S-ACC VAST | PRISMO 10S-ACC VAST | 16166-02 | 59880
26250 | 437-0 | 010025200 | Машины трехкоординатные измерительные | GLOBAL, мод. 9208 | GLOBAL, мод. 9208 | 22428-02 | 59880
26251 | 437-0 | 010025200 | Машины трехкоординатные измерительные | GLOBAL Performance мод. 05.07.05 | GLOBAL Performance мод. 05.07.05 | 22428-10 | 59880
26252 | 437-0 | 010025200 | Машины трехкоординатные измерительные | TESA MICRO-HITE 3D HP | TESA MICRO-HITE 3D HP | 29314-08 | 59880
26253 | 437-0 | 010025200 | Машины трехкоординатные измерительные | PRISMO | PRISMO | 16166-02 | 59880
26254 | 437-0 | 010025200 | Машины трехкоординатные измерительные | GLOBAL, мод. 122210 | GLOBAL, мод. 122210 | 22428-02 | 59880
26255 | 437-0 | 010025200 | Машины трехкоординатные измерительные | PMM | PMM | 17281-03 | 59880
26256 | 437-0 | 010025200 | Машины трехкоординатные измерительные | SMC | SMC | 23849-02 | 59880
26257 | 437-0 | 010025200 | Машины трехкоординатные измерительные | GLOBAL, мод. 121510 | GLOBAL, мод. 121510 | 22428-02 | 59880
26258 | 437-0 | 010025200 | Машины трехкоординатные измерительные | TESA MICRO-HITE 3D DCC NC | TESA MICRO-HITE 3D DCC NC | 29314-08 | 59880
26259 | 437-0 | 010025200 | Машины трехкоординатные измерительные | MMZ | MMZ | 16167-02 | 59880
26260 | 437-0 | 010025200 | Машины трехкоординатные измерительные | GLOBAL Advantage | GLOBAL Advantage | 22428-10 | 59880
26261 | 437-0 | 010025200 | Машины трехкоординатные измерительные | GLOBAL, мод. 9158 TRAX | GLOBAL, мод. 9158 TRAX | 22428-02 | 59880
26262 | 437-0 | 010025200 | Машины трехкоординатные измерительные | мод. PRISMO 5 | мод. PRISMO 5 | 16166-02 | 59880
26263 | 437-0 | 010025200 | Машины трехкоординатные измерительные | SCIROCCO | SCIROCCO | 17392-98 | 59880
26264 | 437-0 | 010025200 | Машины трехкоординатные измерительные | CONTURA G2 | CONTURA G2 | 36514-07 | 59880
26265 | 437-0 | 010025200 | Машины трехкоординатные измерительные | Prima | Prima | 38750-08 | 59880
26266 | 437-0 | 010025200 | Машины трехкоординатные измерительные | TESA MICRO-HITE 3D DCC | TESA MICRO-HITE 3D DCC | 29314-08 | 59880
26267 | 437-0 | 010025200 | Машины трехкоординатные измерительные | DEA Global | DEA Global | 63813-16 | 59880
26268 | 437-0 | 010025200 | Машины трехкоординатные измерительные | GLOBAL, мод. 07.05.05 | GLOBAL, мод. 07.05.05 | 22428-05 | 59880
26269 | 437-0 | 010025200 | Машины трехкоординатные измерительные | MicroXcel | MicroXcel | 17371-98 | 59880
26270 | 437-0 | 010025200 | Машины трехкоординатные измерительные | мод. TESA MICRO-HITE 3D | мод. TESA MICRO-HITE 3D | 29314-08 | 59880
26271 | 437-0 | 010025200 | Машины трехкоординатные измерительные | MC | MC | 17983-98 | 59880
26272 | 437-0 | 010025200 | Машины трехкоординатные измерительные | GLOBAL, мод. 9158 | GLOBAL, мод. 9158 | 22428-02 | 59880
26273 | 437-0 | 010025200 | Машины трехкоординатные измерительные | GLOBAL, мод. 122210 TRAX | GLOBAL, мод. 122210 TRAX | 22428-02 | 59880
26274 | 437-0 | 010025200 | Машины трехкоординатные измерительные | GLOBAL, мод. 09.12.08 | GLOBAL, мод. 09.12.08 | 22428-05 | 59880
26275 | 437-0 | 010025200 | Машины трехкоординатные измерительные | PRISMO 7 | PRISMO 7 | 16166-02 | 59880
26276 | 437-0 | 010004703 | Машины универсальные длиномерные | 3M | 3M | 10089-85 | 26040
26277 | 437-0 | 010004703 | Машины универсальные длиномерные |  |  | 10089-85 | 26040
26278 | 437-0 | 010004703 | Машины универсальные длиномерные | - | - | 10089-85 | 26040
26279 | 437-0 | 010002801 | Меры длины | 4 разряд за 1 шт до 100 мм | 4 разряд за 1 шт до 100 мм | 432-50 | 220
26280 | 437-0 | 010002707 | Меры длины | МКП 2 разряд набор № 5 | МКП 2 разряд набор № 5 | 1712-76 | 4470
26281 | 437-0 | 010002707 | Меры длины | МКП 2 разряд набор № 7 | МКП 2 разряд набор № 7 | 1712-76 | 4470
26282 | 437-0 | 010002829 | Меры длины | - | - | 432-50 | 6330
26283 | 437-0 | 010002707 | Меры длины | МКП 2 разряд набор № 6 | МКП 2 разряд набор № 6 | 1712-76 | 4470
26284 | 437-0 | 010002701 | Меры длины | МКП 1 разряд | МКП 1 разряд | 1712-76 | 330
26285 | 437-0 | 010002819 | Меры длины | МКП набор № 10 | МКП набор № 10 | 1712-76 | 4650
26286 | 437-0 | 010002603 | Меры длины | МКП 1 разряд до 100 мм (за 1 шт.) | МКП 1 разряд до 100 мм (за 1 шт.) | 1712-76 | 5770
26287 | 437-0 | 010002715 | Меры длины | МКП 2 разряд набор № 11 | МКП 2 разряд набор № 11 | 1712-62 | 16830
26288 | 437-0 | 010002611 | Меры длины | МКП 1 разряд набор № 10 | МКП 1 разряд набор № 10 | 1712-76 | 36590
26289 | 437-0 | 010002713 | Меры длины | МКП 2 разряд набор № 9 | МКП 2 разряд набор № 9 | 1712-76 | 41690
26290 | 437-0 | 010002809 | Меры длины | МКП 3 разряд набор № 6 | МКП 3 разряд набор № 6 | 1712-76 | 2620
26291 | 437-0 | 010002718 | Меры длины | МКП 2 разряд набор № 16 | МКП 2 разряд набор № 16 | 2535-69 | 8120
26292 | 437-0 | 010002717 | Меры длины | МКП 2 разряд набор № 15 | МКП 2 разряд набор № 15 | 1712-76 | 12100
26293 | 437-0 | 010002826 | Меры длины | МКП 3 разряд набор № 18 | МКП 3 разряд набор № 18 | 1712-76 | 450
26294 | 437-0 | 010002614 | Меры длины | МКП 1 разряд набор № 17 | МКП 1 разряд набор № 17 | 1712-76 | 34870
26295 | 437-0 | 010002715 | Меры длины | МКП 2 разряд набор № 11 | МКП 2 разряд набор № 11 | 1712-76 | 16830
26296 | 437-0 | 010002824 | Меры длины | МКП 4 разряд набор № 16 | МКП 4 разряд набор № 16 | 1712-76 | 4470
26297 | 437-0 | 010002617 | Меры длины | МКП 1 разряд набор № 37 | МКП 1 разряд набор № 37 | 1712-76 | 25680
26298 | 437-0 | 010002801 | Меры длины | 3 разряд за 1 шт до 100 мм | 3 разряд за 1 шт до 100 мм | 432-50 | 220
26299 | 437-0 | 010002703 | Меры длины | 2 разряд до 1000 мм (за 1 шт.) | 2 разряд до 1000 мм (за 1 шт.) | 1712-76 | 5350
26300 | 437-0 | 010002808 | Меры длины | МКП 3 разряд набор № 3 | МКП 3 разряд набор № 3 | 1712-76 | 27080
26301 | 437-0 | 010002824 | Меры длины | МКП 3 разряд набор № 16 | МКП 3 разряд набор № 16 | 1712-76 | 4470
26302 | 437-0 | 010002829 | Меры длины | МКП КТ3 набор № 22 | МКП КТ3 набор № 22 | 1712-76 | 6330
26303 | 437-0 | 010002817 | Меры длины | МКП 3 разряд набор № 8 | МКП 3 разряд набор № 8 | 1712-76 | 13370
26304 | 437-0 | 010002806 | Меры длины | МКП 3 разряд набор № 2 | МКП 3 разряд набор № 2 | 1712-76 | 9810
26305 | 437-0 | 010002609 | Меры длины | МКП 1 разряд набор № 7 | МКП 1 разряд набор № 7 | 1712-76 | 20380
26306 | 437-0 | 010002826 | Меры длины | МКП 4 разряд набор № 18 | МКП 4 разряд набор № 18 | 1712-76 | 450
26307 | 437-0 | 010002712 | Меры длины | МКП 2 разряд набор № 8 | МКП 2 разряд набор № 8 | 1712-76 | 27780
26308 | 437-0 | 010002828 | Меры длины | МКП 3 разряд набор № 21 | МКП 3 разряд набор № 21 | 1712-76 | 4650
26309 | 437-0 | 010002605 | Меры длины | МКП 1 разряд набор № 3 | МКП 1 разряд набор № 3 | 1712-76 | 255830
26310 | 437-0 | 010003000 | Меры длины | МКП 3-4 разряд (за 1 шт.) | МКП 3-4 разряд (за 1 шт.) | 1712-76 | 1280
26311 | 437-0 | 010002809 | Меры длины | МКП 4 разряд набор № 5 | МКП 3 разряд набор № 5 | 1712-76 | 2620
26312 | 437-0 | 010002714 | Меры длины | МКП 2 разряд набор № 10 | МКП 2 разряд набор № 10 | 1712-76 | 8450
26313 | 437-0 | 010002612 | Меры длины | МКП 1 разряд набор № 11 | МКП 1 разряд набор № 11 | 1712-76 | 79130
26314 | 437-0 | 010002706 | Меры длины | МКП 2 разряд набор № 3 | МКП 2 разряд набор № 3 | 1712-76 | 46280
26315 | 437-0 | 010002817 | Меры длины | МКП 4 разряд набор № 8 | МКП 4 разряд набор № 8 | 1712-76 | 13370
26316 | 437-0 | 010002821 | Меры длины | МКП 4 разряд набор № 12 | МКП 4 разряд набор № 12 | 1712-76 | 19040
26317 | 437-0 | 010002827 | Меры длины | МКП 4 разряд набор № 20 | МКП 4 разряд набор № 20 | 1712-76 | 5390
26318 | 437-0 | 010002817 | Меры длины | 3 разряд, Н8 | 3 разряд, Н8 | 38376-13 | 13370
26319 | 437-0 | 010002707 | Меры длины | МКП 2 разряд набор № 7 | МКП 2 разряд набор № 7 | 17726-98 | 4470
26320 | 437-0 | 010002820 | Меры длины | МКП 3 разряд набор № 11 | МКП 3 разряд набор № 11 | 1712-76 | 10030
26321 | 437-0 | 010002821 | Меры длины | МКП 3 разряд набор № 12 | МКП 3 разряд набор № 12 | 1712-76 | 19040
26322 | 437-0 | 010002701 | Меры длины | МКП 2 разряд до 100 мм (за 1 шт.) | МКП 2 разряд до 100 мм (за 1 шт.) | 1712-76 | 330
26323 | 437-0 | 010002806 | Меры длины | МКП 4 разряд набор № 2 | МКП 4 разряд набор № 2 | 1712-76 | 9810
26324 | 437-0 | 010002602 | Меры длины | МКП 1 разряд до 50 мм (за 1 шт.) | МКП 1 разряд до 50 мм (за 1 шт.) | 1712-76 | 3000
26325 | 437-0 | 010002828 | Меры длины | МКП 4 разряд набор № 21 | МКП 4 разряд набор № 21 | 1712-76 | 4650
26326 | 437-0 | 010002715 | Меры длины | МКП 2 разряд набор № 11 | МКП 2 разряд набор № 11 | 17726-98 | 16830
26327 | 437-0 | 010002809 | Меры длины | МКП 4 разряд набор № 7 | МКП 4 разряд набор № 7 | 1712-76 | 2620
26328 | 437-0 | 010002808 | Меры длины | МКП 4 разряд набор № 3 | МКП 4 разряд набор № 3 | 1712-76 | 27080
26329 | 437-0 | 010002827 | Меры длины | МКП 3 разряд набор № 20 | МКП 3 разряд набор № 20 | 1712-76 | 5390
26330 | 437-0 | 010002607 | Меры длины | МКП 1 разряд набор № 5 | МКП 1 разряд набор № 5 | 1712-76 | 20380
26331 | 437-0 | 010002809 | Меры длины | МКП 4 разряд набор № 4 | МКП 4 разряд набор № 4 | 1712-76 | 2620
26332 | 437-0 | 010002823 | Меры длины | МКП 4 разряд набор № 15 | МКП 4 разряд набор № 15 | 1712-76 | 7510
26333 | 437-0 | 010002825 | Меры длины | МКП 4 разряд набор № 17 | МКП 4 разряд набор № 17 | 1712-76 | 4470
26334 | 437-0 | 010002601 | Меры длины | МКП 1 разряд до 10 мм | МКП 1 разряд до 10 мм | 1712-76 | 1800
26335 | 437-0 | 010002819 | Меры длины | МКП 4 разряд набор № 10 | МКП 4 разряд набор № 10 | 1712-76 | 4650
26336 | 437-0 | 010002820 | Меры длины | МКП 4 разряд набор № 11 | МКП 4 разряд набор № 11 | 1712-76 | 10030
26337 | 437-0 | 010002613 | Меры длины | МКП 1 разряд набор № 16 | МКП 1 разряд набор № 16 | 1712-76 | 34870
26338 | 437-0 | 010002716 | Меры длины | МКП 2 разряд набор № 13 | МКП 2 разряд набор № 13 | 1712-76 | 4230
26339 | 437-0 | 010002827 | Меры длины | МКП 3 разряд набор № 20 | МКП 3 разряд набор № 20 | 17726-98 | 5390
26340 | 437-0 | 010002818 | Меры длины | МКП 3 разряд набор № 9 | МКП 3 разряд набор № 9 | 1712-76 | 15640
26341 | 437-0 | 010002720 | Меры длины | МКП 2 разряд набор № 20 | МКП 2 разряд набор № 20 | 17726-98 | 9360
26342 | 437-0 | 010002721 | Меры длины | МКП 2 разряд набор № 21 | МКП 2 разряд набор № 21 | 1712-76 | 8450
26343 | 437-0 | 010002707 | Меры длины | МКП 2 разряд набор № 4 | МКП 2 разряд набор № 4 | 1712-76 | 4470
26344 | 437-0 | 010002606 | Меры длины | МКП 1 разряд набор № 4 | МКП 1 разряд набор № 4 | 1712-76 | 20380
26345 | 437-0 | 010002714 | Меры длины | МКП 2 разряд набор № 10 | МКП 2 разряд набор № 10 | 17726-98 | 8450
26346 | 437-0 | 010002822 | Меры длины | МКП 3 разряд набор № 13 | МКП 3 разряд набор № 13 | 1712-76 | 2510
26347 | 437-0 | 010002804 | Меры длины | МКП 3 разряд набор № 1 | МКП 3 разряд набор № 1 | 1712-76 | 20360
26348 | 437-0 | 010002704 | Меры длины | МКП 2 разряд набор № 1 | МКП 2 разряд набор № 1 | 1712-76 | 34350
26349 | 437-0 | 010002617 | Меры длины | МКП 1 разряд набор № 34 | МКП 1 разряд набор № 34 | 1712-76 | 25680
26350 | 437-0 | 010002719 | Меры длины | МКП 2 разряд набор № 17 | МКП 2 разряд набор № 17 | 1712-76 | 8120
26351 | 437-0 | 010002707 | Меры длины | МКП 2 разряд набор № 6 | МКП 2 разряд набор № 6 | 17726-98 | 4470
26352 | 437-0 | 010002809 | Меры длины | МКП 3 разряд набор № 4 | МКП 3 разряд набор № 4 | 1712-76 | 2620
26353 | 437-0 | 010002718 | Меры длины | МКП 2 разряд набор № 16 | МКП 2 разряд набор № 16 | 1712-76 | 8120
26354 | 437-0 | 010002720 | Меры длины | МКП 2 разряд набор № 20 | МКП 2 разряд набор № 20 | 1712-76 | 9360
26355 | 437-0 | 010002604 | Меры длины | МКП 1 разряд набор № 1 | МКП 1 разряд набор № 1 | 1712-76 | 176710
26356 | 437-0 | 010002712 | Меры длины | МКП 2 разряд набор № 8 | МКП 2 разряд набор № 8 | 432-50 | 27780
26357 | 437-0 | 010002818 | Меры длины | МКП 4 разряд набор № 9 | МКП 4 разряд набор № 9 | 1712-76 | 15640
26358 | 437-0 | 010002819 | Меры длины | МКП 3 разряд набор № 10 | МКП 3 разряд набор № 10 | 1712-76 | 4650
26359 | 437-0 | 010002702 | Меры длины | 2 разряд до 500 мм (за 1 шт.) | 2 разряд до 500 мм (за 1 шт.) | 1712-76 | 3340
26360 | 437-0 | 010002601 | Меры длины | МКП 1 разряд до 10 мм | МКП 1 разряд до 10 мм | 1712-62 | 1800
26361 | 437-0 | 010002825 | Меры длины | МКП 3 разряд набор № 17 | МКП 3 разряд набор № 17 | 1712-76 | 4470
26362 | 437-0 | 010002822 | Меры длины | МКП 4 разряд набор № 13 | МКП 4 разряд набор № 13 | 1712-76 | 2510
26363 | 437-0 | 010002602 | Меры длины | МКП 1 разряд до 50 мм (за 1 шт.) | МКП 1 разряд до 50 мм (за 1 шт.) | 38376-13 | 3000
26364 | 437-0 | 010002722 | Меры длины | МКП 2 разряд набор № 22 | МКП 2 разряд набор № 22 | 1712-76 | 14540
26365 | 437-0 | 010002809 | Меры длины | МКП 4 разряд набор № 6 | МКП 4 разряд набор № 6 | 1712-76 | 2620
26366 | 437-0 | 010002616 | Меры длины | МКП 1 разряд набор № 21 | МКП 1 разряд набор № 21 | 1712-76 | 90140
26367 | 437-0 | 010002809 | Меры длины | МКП 3 разряд набор № 7 | МКП 3 разряд набор № 7 | 1712-76 | 2620
26368 | 437-0 | 010002829 | Меры длины | МКП набор № 22 | МКП набор № 22 | 1712-76 | 6330
26369 | 437-0 | 010002823 | Меры длины | МКП 3 разряд набор № 15 | МКП 3 разряд набор № 15 | 1712-76 | 7510
26370 | 437-0 | 010002809 | Меры длины | МКП 3 разряд набор № 5 | МКП 3 разряд набор № 5 | 1712-76 | 2620
26371 | 437-0 | 010002603 | Меры длины | МКП 1 разряд до 100 мм (за 1 шт.) | МКП 1 разряд до 100 мм (за 1 шт.) | 38376-13 | 5770
26372 | 437-0 | 010002705 | Меры длины | МКП 2 разряд набор № 2 | МКП 2 разряд набор № 2 | 1712-76 | 17160
26373 | 437-0 | 010002615 | Меры длины | МКП 1 разряд набор № 20 | МКП 1 разряд набор № 20 | 1712-76 | 42390
26374 | 437-0 | 010002714 | Меры длины | МКП 2 разряд набор № 10 | МКП 2 разряд набор № 10 | 1712-62 | 8450
26375 | 437-0 | 010002701 | Меры длины MarGage | МКП 2 разряд до 100 мм (за 1 шт.) | МКП 2 разряд до 100 мм (за 1 шт.) | 23297-12 | 330
26376 | 437-0 | 010002828 | Меры длины концевые плоскопараллельные | МКП 3 разряд набор № 16 | МКП 3 разряд набор № 16 | 62321-15 | 4650
26377 | 437-0 | 010002817 | Меры длины концевые плоскопараллельные | мод. 240321, 3 разряд, Н8 | мод. 240321, 3 разряд, Н8 | 9291-91 | 13370
26378 | 437-0 | 010002818 | Меры длины концевые плоскопараллельные | мод. 240421, 4 разряд, Н9 | мод. 240421, 4 разряд, Н9 | 9291-91 | 15640
26379 | 437-0 | 010002706 | Меры длины концевые плоскопараллельные | МКП 2 разряд набор № 3 | МКП 2 разряд набор № 3 | 74059-19 | 46280
26380 | 437-0 | 010002824 | Меры длины концевые плоскопараллельные | МКП 3 разряд набор № 16 | МКП 3 разряд набор № 16 | 17726-98 | 4470
26381 | 437-0 | 010002602 | Меры длины концевые плоскопараллельные | серии 613, 1 шт. до 50 мм, 1 разряд | серии 613, 1 шт. до 50 мм, 1 разряд | 32668-14 | 3000
26382 | 437-0 | 010003000 | Меры длины концевые плоскопараллельные | серии 516, 3, 4 разряд за 1 шт до 1000 мм | серии 516, 3, 4 разряд за 1 шт до 1000 мм | 32668-14 | 1280
26383 | 437-0 | 010002831 | Меры длины концевые плоскопараллельные | МКП 3-4 разряд, набор № 24 | МКП 3-4 разряд, набор № 24 | 62321-15 | 14380
26384 | 437-0 | 010002611 | Меры длины концевые плоскопараллельные | МКП 1 разряд набор № 10 | МКП 1 разряд набор № 10 | 62321-15 | 36590
26385 | 437-0 | 010002829 | Меры длины концевые плоскопараллельные | мод. 240631, КТ3, Н22 | мод. 240631, КТ3, Н22 | 9291-91 | 6330
26386 | 437-0 | 010002607 | Меры длины концевые плоскопараллельные | МКП 1 разряд набор № 5 | МКП 1 разряд набор № 5 | 1712-76 | 20380
26387 | 437-0 | 010002817 | Меры длины концевые плоскопараллельные | МКП, 4 разряд, Н8 | МКП, 4 разряд, Н8 | 432-50 | 13370
26388 | 437-0 | 010002804 | Меры длины концевые плоскопараллельные | 3 разряд, Н1 | 3 разряд, Н1 | 17726-03 | 20360
26389 | 437-0 | 010002818 | Меры длины концевые плоскопараллельные | Туламаш, 3 разряд, Н9 | Туламаш, 3 разряд, Н9 | 51838-12 | 15640
26390 | 437-0 | 010002704 | Меры длины концевые плоскопараллельные | МКП 2 разряд набор № 1 | МКП 2 разряд набор № 1 | 74059-19 | 34350
26391 | 437-0 | 010002818 | Меры длины концевые плоскопараллельные | Micron, 3 разряд, Н9 | Micron, 3 разряд, Н9 | 51479-12 | 15640
26392 | 437-0 | 010002801 | Меры длины концевые плоскопараллельные | отдельные 3 разряд до 100 мм | отдельные 3 разряд до 100 мм | 74059-19 | 220
26393 | 437-0 | 010002819 | Меры длины концевые плоскопараллельные | МКП 3 разряд набор № 10 | МКП 3 разряд набор № 10 | 1712-76 | 4650
26394 | 437-0 | 010002713 | Меры длины концевые плоскопараллельные | МКП 2 разряд набор № 9 | МКП 2 разряд набор № 9 | 62321-15 | 41690
26395 | 437-0 | 010002704 | Меры длины концевые плоскопараллельные | серии 516, 87 шт. 2 разряд | серии 516, 87 шт. 2 разряд | 32668-14 | 34350
26396 | 437-0 | 010002829 | Меры длины концевые плоскопараллельные | МКП 3 разряд, набор №22 | МКП 3 разряд, набор №22 | 62321-15 | 6330
26397 | 437-0 | 010002718 | Меры длины концевые плоскопараллельные | МКП 2 разряд набор № 16 | МКП 2 разряд набор № 16 | 74059-19 | 8120
26398 | 437-0 | 010002601 | Меры длины концевые плоскопараллельные | МКП 1 разряд до 10 мм (за 1 шт.) | МКП 1 разряд до 10 мм (за 1 шт.) | 74059-19 | 1800
26399 | 437-0 | 010002617 | Меры длины концевые плоскопараллельные | МКП 1 разряд набор № 35 | МКП 1 разряд набор № 35 | 74059-19 | 25680
26400 | 437-0 | 010002829 | Меры длины концевые плоскопараллельные | Туламаш, МКП КТ3 набор № 22 | Туламаш, МКП КТ3 набор № 22 | 51838-12 | 6330
26401 | 437-0 | 010002806 | Меры длины концевые плоскопараллельные | Garant мод. 481250 (4 разряд, набор 47 шт.) | Garant мод. 481250 (4 разряд, набор 47 шт.) | 32815-06 | 9810
26402 | 437-0 | 010002818 | Меры длины концевые плоскопараллельные | мод. 240411, 4 разряд, Н9 | мод. 240411, 4 разряд, Н9 | 9291-91 | 15640
26403 | 437-0 | 010002707 | Меры длины концевые плоскопараллельные | МКП 2 разряд набор № 5 | МКП 2 разряд набор № 5 | 74059-19 | 4470
26404 | 437-0 | 010002817 | Меры длины концевые плоскопараллельные | мод. 240331, 3 разряд, Н8 | мод. 240331, 3 разряд, Н8 | 9291-91 | 13370
26405 | 437-0 | 010002828 | Меры длины концевые плоскопараллельные | МКП 4 разряд набор № 21 | МКП 4 разряд набор № 21 | 17726-03 | 4650
26406 | 437-0 | 010002801 | Меры длины концевые плоскопараллельные | Holex мод. 481050, 3 разряд за 1 шт до 100 мм | Holex мод. 481050, 3 разряд за 1 шт до 100 мм | 56785-14 | 220
26407 | 437-0 | 010002804 | Меры длины концевые плоскопараллельные | МКП 3 разряд набор № 1 | МКП 3 разряд набор № 1 | 17726-98 | 20360
26408 | 437-0 | 010002820 | Меры длины концевые плоскопараллельные | МКП 3 разряд набор № 11 | МКП 3 разряд набор № 11 | 1712-76 | 10030
26409 | 437-0 | 010002806 | Меры длины концевые плоскопараллельные | Garant мод. 481250 (3 разряд, набор 32 шт.) | Garant мод. 481250 (3 разряд, набор 32 шт.) | 32815-06 | 9810
26410 | 437-0 | 010002701 | Меры длины концевые плоскопараллельные | серии 611, 2 разряд 1 шт. до 100 мм | серии 611, 2 разряд 1 шт. до 100 мм | 32668-14 | 330
26411 | 437-0 | 010002827 | Меры длины концевые плоскопараллельные | МКП 3 разряд набор № 20 | МКП 3 разряд набор № 20 | 17726-03 | 5390
26412 | 437-0 | 010003000 | Меры длины концевые плоскопараллельные | MarGage 417C (3 разряд, за 1 шт.) | MarGage 417C (3 разряд, за 1 шт.) | 23297-12 | 1280
26413 | 437-0 | 010002612 | Меры длины концевые плоскопараллельные | МКП 1 разряд набор № 11 | МКП 1 разряд набор № 11 | 62321-15 | 79130
26414 | 437-0 | 010002808 | Меры длины концевые плоскопараллельные | Holex мод. 480450-103, 103 шт. 3 разряд | Holex мод. 480450-103, 103 шт. 3 разряд | 35997-07 | 27080
26415 | 437-0 | 010002822 | Меры длины концевые плоскопараллельные | МКП 3 разряд набор № 4 | МКП 3 разряд набор № 4 | 62321-15 | 2510
26416 | 437-0 | 010002817 | Меры длины концевые плоскопараллельные | мод. 240321, 4 разряд, Н8 | мод. 240321, 4 разряд, Н8 | 9291-91 | 13370
26417 | 437-0 | 010002707 | Меры длины концевые плоскопараллельные | МКП 2 разряд набор № 7 | МКП 2 разряд набор № 7 | 74059-19 | 4470
26418 | 437-0 | 010002607 | Меры длины концевые плоскопараллельные | МКП 1 разряд набор № 6 | МКП 1 разряд набор № 6 | 17726-98 | 20380
26419 | 437-0 | 010003000 | Меры длины концевые плоскопараллельные | MarGage 417 (4 разряд, за 1 шт.) | MarGage 417 (4 разряд, за 1 шт.) | 23297-12 | 1280
26420 | 437-0 | 010002824 | Меры длины концевые плоскопараллельные | 3 разряд набор № 16 | 3 разряд набор № 16 | 74059-19 | 4470
26421 | 437-0 | 010002801 | Меры длины концевые плоскопараллельные | серии 611, 3 разряд за 1 шт до 100 мм | серии 611, 3 разряд за 1 шт до 100 мм | 32668-14 | 220
26422 | 437-0 | 010002820 | Меры длины концевые плоскопараллельные | МКП 3 разряд набор № 11 | МКП 3 разряд набор № 11 | 17726-03 | 10030
26423 | 437-0 | 010002809 | Меры длины концевые плоскопараллельные | МКП 3 разряд набор № 7 | МКП 3 разряд набор № 7 | 62321-15 | 2620
26424 | 437-0 | 010002706 | Меры длины концевые плоскопараллельные | Туламаш, 2 разряд набор №3 | Туламаш, 2 разряд набор №3 | 51838-12 | 46280
26425 | 437-0 | 010002817 | Меры длины концевые плоскопараллельные | 4 разряд 1-Н8 | 4 разряд 1-Н8 | 1712-76 | 13370
26426 | 437-0 | 010002818 | Меры длины концевые плоскопараллельные | мод. 240421, 3 разряд, Н9 | мод. 240421, 3 разряд, Н9 | 9291-91 | 15640
26427 | 437-0 | 010002701 | Меры длины концевые плоскопараллельные | GARANT модификация 481300 (за 1 шт.) | GARANT модификация 481300 (за 1 шт.) | 60155-15 | 330
26428 | 437-0 | 010002830 | Меры длины концевые плоскопараллельные | МКП 3-4 разряд, набор № 23 | МКП 3-4 разряд, набор № 23 | 62321-15 | 11520
26429 | 437-0 | 010002828 | Меры длины концевые плоскопараллельные | МКП 3 разряд набор № 10 | МКП 3 разряд набор № 10 | 62321-15 | 4650
26430 | 437-0 | 010002601 | Меры длины концевые плоскопараллельные | MarGage 417C, 1 шт. до 10 мм, 1 разряд | MarGage 417C, 1 шт. до 10 мм, 1 разряд | 23297-12 | 1800
26431 | 437-0 | 010003000 | Меры длины концевые плоскопараллельные | MarGage 417 (3 разряд, за 1 шт.) | MarGage 417 (3 разряд, за 1 шт.) | 23297-12 | 1280
26432 | 437-0 | 010002617 | Меры длины концевые плоскопараллельные | МКП 1 разряд набор № 34 | МКП 1 разряд набор № 34 | 74059-19 | 25680
26433 | 437-0 | 010002706 | Меры длины концевые плоскопараллельные | серии 901, 2 разряд набор №3 | серии 901, 2 разряд набор №3 | 56330-14 | 46280
26434 | 437-0 | 010002829 | Меры длины концевые плоскопараллельные | КТ3, набор № 22 | КТ3, набор № 22 | 74059-19 | 6330
26435 | 437-0 | 010002720 | Меры длины концевые плоскопараллельные | МКП 2 разряд набор № 20 | МКП 2 разряд набор № 20 | 74059-19 | 9360
26436 | 437-0 | 010002829 | Меры длины концевые плоскопараллельные | МКП КТ3 набор № 22 | МКП КТ3 набор № 22 | 1712-76 | 6330
26437 | 437-0 | 010002818 | Меры длины концевые плоскопараллельные | 3 разряд, Н9 | 3 разряд, Н9 | 74059-19 | 15640
26438 | 437-0 | 010002607 | Меры длины концевые плоскопараллельные | МКП 1 разряд набор № 6 | МКП 1 разряд набор № 6 | 1712-76 | 20380
26439 | 437-0 | 010002828 | Меры длины концевые плоскопараллельные | МКП 3 разряд набор № 21 | МКП 3 разряд набор № 21 | 17726-03 | 4650
26440 | 437-0 | 010002822 | Меры длины концевые плоскопараллельные | МКП 3 разряд набор № 13 | МКП 3 разряд набор № 13 | 62321-15 | 2510
26441 | 437-0 | 010002820 | Меры длины концевые плоскопараллельные | МКП 3 разряд набор № 11 | МКП 3 разряд набор № 11 | 17726-98 | 10030
26442 | 437-0 | 010002706 | Меры длины концевые плоскопараллельные | МКП 2 разряд набор № 3 | МКП 2 разряд набор № 3 | 17726-03 | 46280
26443 | 437-0 | 010002701 | Меры длины концевые плоскопараллельные | отдельные 2 разряд до 100 мм | отдельные 2 разряд до 100 мм | 74059-19 | 330
26444 | 437-0 | 010002806 | Меры длины концевые плоскопараллельные | Garant мод. 481250 (3 разряд, набор 47 шт.) | Garant мод. 481250 (3 разряд, набор 47 шт.) | 32815-06 | 9810
26445 | 437-0 | 010002828 | Меры длины концевые плоскопараллельные | разряд 3, набор № 21 | разряд 3, набор № 21 | 51838-12 | 4650
26446 | 437-0 | 010002601 | Меры длины концевые плоскопараллельные | MarGage 417, 1 шт. до 10 мм, 1 разряд | MarGage 417, 1 шт. до 10 мм, 1 разряд | 23297-12 | 1800
26447 | 437-0 | 010002705 | Меры длины концевые плоскопараллельные | МКП 2 разряд набор № 2 | МКП 2 разряд набор № 2 | 74059-19 | 17160
26448 | 437-0 | 010002722 | Меры длины концевые плоскопараллельные | МКП 2 разряд набор № 22 | МКП 2 разряд набор № 22 | 1712-76 | 14540
26449 | 437-0 | 010002808 | Меры длины концевые плоскопараллельные | МКП 3 разряд набор № 3 | МКП 3 разряд набор № 3 | 62321-15 | 27080
26450 | 437-0 | 010002617 | Меры длины концевые плоскопараллельные | МКП 1 разряд набор № 35 | МКП 1 разряд набор № 35 | 1712-76 | 25680
26451 | 437-0 | 010002808 | Меры длины концевые плоскопараллельные | серии 516, 112 шт. 3 разряд | серии 516, 112 шт. 3 разряд | 32668-14 | 27080
26452 | 437-0 | 010002601 | Меры длины концевые плоскопараллельные | Garant мод. 481030 (за 1 шт.) | Garant мод. 481030 (за 1 шт.) | 60155-15 | 1800
26453 | 437-0 | 010002817 | Меры длины концевые плоскопараллельные | 3 разряд, Н8 | 3 разряд, Н8 | 21163-01 | 13370
26454 | 437-0 | 010003000 | Меры длины концевые плоскопараллельные | МКП 3-4 разряд (за 1 шт. до 1000 мм) | МКП 3-4 разряд (за 1 шт. до 1000 мм) | 74059-19 | 1280
26455 | 437-0 | 010002820 | Меры длины концевые плоскопараллельные | 3 разряд набор № 11 | 3 разряд набор № 11 | 74059-19 | 10030
26456 | 437-0 | 010002609 | Меры длины концевые плоскопараллельные | МКП 1 разряд набор № 7 | МКП 1 разряд набор № 7 | 74059-19 | 20380
26457 | 437-0 | 010002704 | Меры длины концевые плоскопараллельные | МКП 2 разряд набор № 1 | МКП 2 разряд набор № 1 | 1712-76 | 34350
26458 | 437-0 | 010002829 | Меры длины концевые плоскопараллельные | Micron 3 разряд, набор № 22 | Micron 3 разряд, набор № 22 | 51479-12 | 6330
26459 | 437-0 | 010002806 | Меры длины концевые плоскопараллельные | МКП 3 разряд набор № 2 | МКП 3 разряд набор № 2 | 62321-15 | 9810
26460 | 437-0 | 010002817 | Меры длины концевые плоскопараллельные | Micron, 3 разряд, Н8 | Micron, 3 разряд, Н8 | 51479-12 | 13370
26461 | 437-0 | 010002818 | Меры длины концевые плоскопараллельные | мод. 240421, Н9 | мод. 240421, Н9 | 9291-91 | 15640
26462 | 437-0 | 010002808 | Меры длины концевые плоскопараллельные | набор № 3, 4 разряд | набор № 3, 4 разряд | 17726-03 | 27080
26463 | 437-0 | 010002829 | Меры длины концевые плоскопараллельные | КТ3, Н22 | КТ3, Н22 | 21163-01 | 6330
26464 | 437-0 | 010002721 | Меры длины концевые плоскопараллельные | МКП 2 разряд набор № 21 | МКП 2 разряд набор № 21 | 17726-98 | 8450
26465 | 437-0 | 010002829 | Меры длины концевые плоскопараллельные | КТ3, Н22 | КТ3, Н22 | 62321-15 | 6330
26466 | 437-0 | 010002707 | Меры длины концевые плоскопараллельные | МКП 2 разряд набор № 4 | МКП 2 разряд набор № 4 | 74059-19 | 4470
26467 | 437-0 | 010002804 | Меры длины концевые плоскопараллельные | 3 разряд, Н1 | 3 разряд, Н1 | 17726-98 | 20360
26468 | 437-0 | 010002818 | Меры длины концевые плоскопараллельные | мод. 240431, 4 разряд, Н9 | мод. 240431, 4 разряд, Н9 | 9291-91 | 15640
26469 | 437-0 | 010002818 | Меры длины концевые плоскопараллельные | 3 разряд, Н9 | 3 разряд, Н9 | 62321-15 | 15640
26470 | 437-0 | 010002707 | Меры длины концевые плоскопараллельные | МКП 2 разряд набор № 6 | МКП 2 разряд набор № 6 | 74059-19 | 4470
26471 | 437-0 | 010002825 | Меры длины концевые плоскопараллельные | МКП 3 разряд набор № 17 | МКП 3 разряд набор № 17 | 17726-98 | 4470
26472 | 437-0 | 010002704 | Меры длины концевые плоскопараллельные | серии 516, 87 шт. 2 разряд | серии 516, 87 шт. 2 разряд | 32668-06 | 34350
26473 | 437-0 | 010002808 | Меры длины концевые плоскопараллельные | МКП 3 разряд набор № 3 | 3 разряд, Н3 | 17726-98 | 27080
26474 | 437-0 | 010002828 | Меры длины концевые плоскопараллельные | МКП 3 разряд набор № 21 | набор №21 | 62321-15 | 4650
26475 | 437-0 | 010002718 | Меры длины концевые плоскопараллельные | МКП 2 разряд набор № 16 | МКП 2 разряд набор № 16 | 17726-98 | 8120
26476 | 437-0 | 010002817 | Меры длины концевые плоскопараллельные | Туламаш, 4 разряд, Н8 | Туламаш, 4 разряд, Н8 | 51838-12 | 13370
26477 | 437-0 | 010002706 | Меры длины концевые плоскопараллельные | МКП 2 разряд набор № 3 | МКП 2 разряд набор № 3 | 17726-98 | 46280
26478 | 437-0 | 010002801 | Меры длины концевые плоскопараллельные | 4 разряд за 1 шт до 100 мм | 4 разряд за 1 шт до 100 мм | 23297-02 | 220
26479 | 437-0 | 010002817 | Меры длины концевые плоскопараллельные | МКП 3 разряд набор № 8 | МКП 3 разряд набор № 8 | 17726-03 | 13370
26480 | 437-0 | 010002707 | Меры длины концевые плоскопараллельные | МКП 2 разряд набор № 7 | МКП 2 разряд набор № 7 | 1712-76 | 4470
26481 | 437-0 | 010002714 | Меры длины концевые плоскопараллельные | МКП 2 разряд набор № 10 | МКП 2 разряд набор № 10 | 62321-15 | 8450
26482 | 437-0 | 010002808 | Меры длины концевые плоскопараллельные | серии 516, 87 шт. 3 разряд | серии 516, 87 шт. 3 разряд | 32668-14 | 27080
26483 | 437-0 | 010002808 | Меры длины концевые плоскопараллельные | MarGage 408С (3 разряд, набор 111 шт.) | MarGage 408С (3 разряд, набор 111 шт.) | 23297-12 | 27080
26484 | 437-0 | 010002704 | Меры длины концевые плоскопараллельные | мод. 240121, МКП 2 разряд набор № 1 | мод. 240121, МКП 2 разряд набор № 1 | 9291-91 | 34350
26485 | 437-0 | 010002820 | Меры длины концевые плоскопараллельные | МКП 3 разряд набор № 11 | МКП 3 разряд набор № 11 | 62321-15 | 10030
26486 | 437-0 | 010002707 | Меры длины концевые плоскопараллельные | Micron 2 разряд набор № 5 | Micron 2 разряд набор № 5 | 51479-12 | 4470
26487 | 437-0 | 010002808 | Меры длины концевые плоскопараллельные | MarGage 408 (3 разряд, набор 111 шт.) | MarGage 408 (3 разряд, набор 111 шт.) | 23297-12 | 27080
26488 | 437-0 | 010002829 | Меры длины концевые плоскопараллельные | МКП набор № 22 | МКП набор № 22 | 62321-15 | 6330
26489 | 437-0 | 010002719 | Меры длины концевые плоскопараллельные | мод. 240521, 2 разряд набор № 17 | мод. 240521, 2 разряд набор № 17 | 9291-91 | 8120
26490 | 437-0 | 010002817 | Меры длины концевые плоскопараллельные | мод. 240331, 4 разряд, Н8 | мод. 240331, 4 разряд, Н8 | 9291-91 | 13370
26491 | 437-0 | 010002828 | Меры длины концевые плоскопараллельные | 3 разряд набор № 21 | 3 разряд набор № 21 | 17726-98 | 4650
26492 | 437-0 | 010002705 | Меры длины концевые плоскопараллельные | МКП 2 разряд набор № 2 | МКП 2 разряд набор № 2 | 17726-98 | 17160
26493 | 437-0 | 010002822 | Меры длины концевые плоскопараллельные | МКП 3 разряд набор № 5 | МКП 3 разряд набор № 5 | 62321-15 | 2510
26494 | 437-0 | 010002601 | Меры длины концевые плоскопараллельные | серии 613, 1 шт. до 10 мм, 1 разряд | серии 613, 1 шт. до 10 мм, 1 разряд | 32668-14 | 1800
26495 | 437-0 | 010002817 | Меры длины концевые плоскопараллельные | 4 разряд 2-Н8 | 4 разряд 2-Н8 | 1712-76 | 13370
26496 | 437-0 | 010002828 | Меры длины концевые плоскопараллельные | МКП 3 разряд набор № 21 | МКП 3 разряд набор № 21 | 74059-19 | 4650
26497 | 437-0 | 010002804 | Меры длины концевые плоскопараллельные | 3 разряд, Н1 | 3 разряд, Н1 | 62321-15 | 20360
26498 | 437-0 | 010002817 | Меры длины концевые плоскопараллельные | МКП, 3 разряд, Н8 | МКП, 3 разряд, Н8 | 432-50 | 13370
26499 | 437-0 | 010002817 | Меры длины концевые плоскопараллельные | Туламаш, 3 разряд, Н8 | Туламаш, 3 разряд, Н8 | 51838-12 | 13370
26500 | 437-0 | 010002712 | Меры длины концевые плоскопараллельные | МКП 2 разряд набор № 8 | МКП 2 разряд набор № 8 | 74059-19 | 27780
26501 | 437-0 | 010003000 | Меры длины концевые плоскопараллельные | MarGage 417C (4 разряд, за 1 шт.) | MarGage 417C (4 разряд, за 1 шт.) | 23297-12 | 1280
26502 | 437-0 | 010002817 | Меры длины концевые плоскопараллельные | 3 разряд, Н8 | 3 разряд, Н8 | 74059-19 | 13370
26503 | 437-0 | 010002605 | Меры длины концевые плоскопараллельные | МКП 1 разряд набор № 3 | МКП 1 разряд набор № 3 | 62321-15 | 255830
26504 | 437-0 | 010002601 | Меры длины концевые плоскопараллельные | МКП 1 разряд до 10 мм (за 1 шт.) | МКП 1 разряд до 10 мм (за 1 шт.) | 38376-13 | 1800
26505 | 437-0 | 010002801 | Меры длины концевые плоскопараллельные | 3 разряд за 1 шт до 100 мм | 3 разряд за 1 шт до 100 мм | 23297-02 | 220
26506 | 437-0 | 010002610 | Меры длины концевые плоскопараллельные | МКП 1 разряд набор № 15 | МКП 1 разряд набор № 15 | 17726-03 | 52410
26507 | 437-0 | 010002602 | Меры длины концевые плоскопараллельные | МКП 1 разряд до 50 мм (за 1 шт.) | МКП 1 разряд до 50 мм (за 1 шт.) | 1712-76 | 3000
26508 | 437-0 | 010002804 | Меры длины концевые плоскопараллельные | МКП 3 разряд набор № 1 | МКП 3 разряд набор № 1 | 74059-19 | 20360
26509 | 437-0 | 010002719 | Меры длины концевые плоскопараллельные | МКП 2 разряд набор № 17 | МКП 2 разряд набор № 17 | 74059-19 | 8120
26510 | 437-0 | 010002713 | Меры длины концевые плоскопараллельные | Туламаш 2 разряд набор №9 | Туламаш 2 разряд набор №9 | 51838-12 | 41690
26511 | 437-0 | 010002712 | Меры длины концевые плоскопараллельные | 901 | 901 | 56330-14 | 27780
26512 | 437-0 | 010002715 | Меры длины концевые плоскопараллельные | МКП 2 разряд набор № 11 | МКП 2 разряд набор № 11 | 74059-19 | 16830
26513 | 437-0 | 010002719 | Меры длины концевые плоскопараллельные | МКП 2 разряд набор № 17 | МКП 2 разряд набор № 17 | 17726-98 | 8120
26514 | 437-0 | 010002828 | Меры длины концевые плоскопараллельные | МКП 4 разряд набор № 21 | МКП 4 разряд набор № 21 | 62321-15 | 4650
26515 | 437-0 | 010002809 | Меры длины концевые плоскопараллельные | МКП 3 разряд набор № 6 | МКП 3 разряд набор № 6 | 17726-03 | 2620
26516 | 437-0 | 010002713 | Меры длины концевые плоскопараллельные | МКП 2 разряд набор № 9 | МКП 2 разряд набор № 9 | 74059-19 | 41690
26517 | 437-0 | 010002714 | Меры длины концевые плоскопараллельные | МКП 2 разряд набор № 10 | МКП 2 разряд набор № 10 | 74059-19 | 8450
26518 | 437-0 | 010002808 | Меры длины концевые плоскопараллельные | серии 516, 112 шт. 3 разряд | серии 516, 112 шт. 3 разряд | 32668-06 | 27080
26519 | 437-0 | 010002721 | Меры длины концевые плоскопараллельные | МКП 2 разряд набор № 21 | МКП 2 разряд набор № 21 | 74059-19 | 8450
26520 | 437-0 | 010002818 | Меры длины концевые плоскопараллельные | мод. 240411, 3 разряд, Н9 | мод. 240411, 3 разряд, Н9 | 9291-91 | 15640
26521 | 437-0 | 010002715 | Меры длины концевые плоскопараллельные | МКП 2 разряд набор № 11 | МКП 2 разряд набор № 11 | 62321-15 | 16830
26522 | 437-0 | 010002801 | Меры длины концевые плоскопараллельные | серии 611, 3, 4 разряд за 1 шт до 100 мм | серии 611, 3, 4 разряд за 1 шт до 100 мм | 32668-14 | 220
26523 | 437-0 | 010003000 | Меры длины концевые плоскопараллельные (за 1 шт.) | - | - | 23297-02 | 1280
26524 | 437-0 | 010002806 | Меры длины концевые плоскопараллельные Diapazon | набор №2 | набор №2 | 51477-12 | 9810
26525 | 437-0 | 010002804 | Меры длины концевые плоскопараллельные Diapazon | 4 разряд набор № 1 | 4 разряд набор № 1 | 51477-12 | 20360
26526 | 437-0 | 010002804 | Меры длины концевые плоскопараллельные Diapazon | 3 разряд набор № 1 | 3 разряд набор № 1 | 51477-12 | 20360
26527 | 437-0 | 010002801 | Меры длины концевые плоскопараллельные MarGage 406 | 4 разряд за 1 шт до 100 мм | 4 разряд за 1 шт до 100 мм | 23297-12 | 220
26528 | 437-0 | 010002801 | Меры длины концевые плоскопараллельные MarGage 417 | 3 разряд за 1 шт до 100 мм | 3 разряд за 1 шт до 100 мм | 23297-12 | 220
26529 | 437-0 | 010002801 | Меры длины концевые плоскопараллельные MarGage 417 | 4 разряд за 1 шт до 100 мм | 4 разряд за 1 шт до 100 мм | 23297-12 | 220
26530 | 437-0 | 010002801 | Меры длины концевые плоскопараллельные MarGage 417C | 4 разряд за 1 шт до 100 мм | 4 разряд за 1 шт до 100 мм | 23297-12 | 220
26531 | 437-0 | 010002801 | Меры длины концевые плоскопараллельные MarGage 417C | 3 разряд за 1 шт до 100 мм | 3 разряд за 1 шт до 100 мм | 23297-12 | 220
26532 | 437-0 | 010002707 | Меры длины концевые плоскопараллельные Micron | МКП 2 разряд набор № 6 | МКП 2 разряд набор № 6 | 51479-12 | 4470
26533 | 437-0 | 010002809 | Меры длины концевые плоскопараллельные Micron | 3 разряд набор № 6 | 3 разряд набор № 6 | 51479-12 | 2620
26534 | 437-0 | 010002820 | Меры длины концевые плоскопараллельные до 100 мм | 3 разряд, Н 11 | 3 разряд, Н 11 | 38376-13 | 10030
26535 | 437-0 | 010002820 | Меры длины концевые плоскопараллельные до 100 мм | МКП 3 разряд набор № 11 | МКП 3 разряд набор № 11 | 38376-08 | 10030
26536 | 437-0 | 010002617 | Меры длины концевые плоскопараллельные до 100 мм | МКП 1 разряд набор № 34 | МКП 1 разряд набор № 34 | 38376-08 | 25680
26537 | 437-0 | 010002804 | Меры длины концевые плоскопараллельные до 100 мм | 4 разряд, Н1 | 4 разряд, Н1 | 9291-91 | 20360
26538 | 437-0 | 010002825 | Меры длины концевые плоскопараллельные до 100 мм | 3 разряд, Н17 | 3 разряд, Н17 | 38376-08 | 4470
26539 | 437-0 | 010002617 | Меры длины концевые плоскопараллельные до 100 мм | МКП 1 разряд набор № 35 | МКП 1 разряд набор № 35 | 38376-13 | 25680
26540 | 437-0 | 010002736 | Меры длины концевые плоскопараллельные до 100 мм | МКП 2 разряд набор № 36 | МКП 2 разряд набор № 36 | 38376-08 | 5010
26541 | 437-0 | 010002704 | Меры длины концевые плоскопараллельные до 100 мм | МКП 2 разряд набор № 1 | МКП 2 разряд набор № 1 | 38376-13 | 34350
26542 | 437-0 | 010002706 | Меры длины концевые плоскопараллельные до 100 мм | МКП 2 разряд набор № 3 | МКП 2 разряд набор № 3 | 38376-13 | 46280
26543 | 437-0 | 010002707 | Меры длины концевые плоскопараллельные до 100 мм | МКП 2 разряд набор № 5 | МКП 2 разряд набор № 5 | 38376-08 | 4470
26544 | 437-0 | 010002617 | Меры длины концевые плоскопараллельные до 100 мм | МКП 1 разряд набор № 35 | МКП 1 разряд набор № 35 | 38376-08 | 25680
26545 | 437-0 | 010002809 | Меры длины концевые плоскопараллельные до 100 мм | 4 разряд, Н5 | 4 разряд, Н5 | 38376-13 | 2620
26546 | 437-0 | 010002611 | Меры длины концевые плоскопараллельные до 100 мм | МКП 1 разряд набор № 10 | МКП 1 разряд набор № 10 | 38376-13 | 36590
26547 | 437-0 | 010002824 | Меры длины концевые плоскопараллельные до 100 мм | 3 разряд, Н16 | 3 разряд, Н16 | 38376-13 | 4470
26548 | 437-0 | 010002808 | Меры длины концевые плоскопараллельные до 100 мм | 3 разряд, Н3 | 3 разряд, Н3 | 38376-08 | 27080
26549 | 437-0 | 010002706 | Меры длины концевые плоскопараллельные до 100 мм | МКП 2 разряд набор № 3 | МКП 2 разряд набор № 3 | 38376-08 | 46280
26550 | 437-0 | 010002707 | Меры длины концевые плоскопараллельные до 100 мм | МКП 2 разряд набор № 6 | МКП 2 разряд набор № 6 | 38376-13 | 4470
26551 | 437-0 | 010002617 | Меры длины концевые плоскопараллельные до 100 мм | МКП 1 разряд набор № 34 | МКП 1 разряд набор № 34 | 38376-13 | 25680
26552 | 437-0 | 010002825 | Меры длины концевые плоскопараллельные до 100 мм | 3 разряд, Н17 | 3 разряд, Н17 | 38376-13 | 4470
26553 | 437-0 | 010002819 | Меры длины концевые плоскопараллельные до 100 мм | 3 разряд, Н10 | 3 разряд, Н10 | 38376-13 | 4650
26554 | 437-0 | 010002806 | Меры длины концевые плоскопараллельные до 100 мм | МКП 3 разряд набор №2 | МКП 3 разряд набор №2 | 38376-08 | 9810
26555 | 437-0 | 010002809 | Меры длины концевые плоскопараллельные до 100 мм | 4 разряд, Н7 | 4 разряд, Н7 | 38376-13 | 2620
26556 | 437-0 | 010002707 | Меры длины концевые плоскопараллельные до 100 мм | МКП 2 разряд набор № 5 | МКП 2 разряд набор № 5 | 38376-13 | 4470
26557 | 437-0 | 010002808 | Меры длины концевые плоскопараллельные до 100 мм | 3 разряд, Н3 | 3 разряд, Н3 | 38376-13 | 27080
26558 | 437-0 | 010002828 | Меры длины концевые плоскопараллельные до 100 мм | МКП 3 разряд набор №21 | МКП 3 разряд набор №21 | 38376-13 | 4650
26559 | 437-0 | 010002809 | Меры длины концевые плоскопараллельные до 100 мм | 3 разряд, Н5 | 3 разряд, Н5 | 38376-13 | 2620
26560 | 437-0 | 010002707 | Меры длины концевые плоскопараллельные до 100 мм | МКП 2 разряд набор № 4 | МКП 2 разряд набор № 4 | 38376-13 | 4470
26561 | 437-0 | 010002607 | Меры длины концевые плоскопараллельные до 100 мм | МКП 1 разряд набор № 6 | МКП 1 разряд набор № 6 | 38376-13 | 20380
26562 | 437-0 | 010002617 | Меры длины концевые плоскопараллельные до 100 мм | МКП 1 разряд набор № 37 | МКП 1 разряд набор № 37 | 38376-08 | 25680
26563 | 437-0 | 010002809 | Меры длины концевые плоскопараллельные до 100 мм | 3 разряд, Н6 | 3 разряд, Н6 | 38376-08 | 2620
26564 | 437-0 | 010002809 | Меры длины концевые плоскопараллельные до 100 мм | 3 разряд, Н7 | 3 разряд, Н7 | 38376-08 | 2620
26565 | 437-0 | 010002801 | Меры длины концевые плоскопараллельные до 100 мм | отдельные 3 разряд | отдельные 3 разряд | 38376-13 | 220
26566 | 437-0 | 010002612 | Меры длины концевые плоскопараллельные до 100 мм | МКП 1 разряд набор № 11 | МКП 1 разряд набор № 11 | 38376-13 | 79130
26567 | 437-0 | 010002822 | Меры длины концевые плоскопараллельные до 100 мм | 3 разряд, Н13 | 3 разряд, Н13 | 38376-13 | 2510
26568 | 437-0 | 010002828 | Меры длины концевые плоскопараллельные до 100 мм | МКП 3 разряд набор № 21 | МКП 3 разряд набор № 21 | 38376-08 | 4650
26569 | 437-0 | 010002615 | Меры длины концевые плоскопараллельные до 100 мм | МКП 1 разряд набор № 20 | МКП 1 разряд набор № 20 | 38376-13 | 42390
26570 | 437-0 | 010002617 | Меры длины концевые плоскопараллельные до 100 мм | МКП 1 разряд набор № 37 | МКП 1 разряд набор № 37 | 38376-13 | 25680
26571 | 437-0 | 010002808 | Меры длины концевые плоскопараллельные до 100 мм | 4 разряд, Н3 | 4 разряд, Н3 | 38376-13 | 27080
26572 | 437-0 | 010002721 | Меры длины концевые плоскопараллельные до 100 мм | МКП 2 разряд набор № 21 | МКП 2 разряд набор № 21 | 38376-13 | 8450
26573 | 437-0 | 010002718 | Меры длины концевые плоскопараллельные до 100 мм | МКП 2 разряд набор № 16 | МКП 2 разряд набор № 16 | 38376-08 | 8120
26574 | 437-0 | 010002809 | Меры длины концевые плоскопараллельные до 100 мм | 3 разряд, Н7 | 3 разряд, Н7 | 38376-13 | 2620
26575 | 437-0 | 010002607 | Меры длины концевые плоскопараллельные до 100 мм | МКП 1 разряд набор № 5 | МКП 1 разряд набор № 5 | 38376-13 | 20380
26576 | 437-0 | 010002614 | Меры длины концевые плоскопараллельные до 100 мм | МКП 1 разряд набор № 17 | МКП 1 разряд набор № 17 | 38376-13 | 34870
26577 | 437-0 | 010002804 | Меры длины концевые плоскопараллельные до 100 мм | 4 разряд, Н1 | 4 разряд, Н1 | 38376-13 | 20360
26578 | 437-0 | 010002809 | Меры длины концевые плоскопараллельные до 100 мм | 3 разряд, Н6 | 3 разряд, Н6 | 38376-13 | 2620
26579 | 437-0 | 010002609 | Меры длины концевые плоскопараллельные до 100 мм | МКП 1 разряд набор № 7 | МКП 1 разряд набор № 7 | 38376-13 | 20380
26580 | 437-0 | 010002827 | Меры длины концевые плоскопараллельные до 100 мм | МКП 3 разряд набор №20 | МКП 3 разряд набор №20 | 38376-13 | 5390
26581 | 437-0 | 010002720 | Меры длины концевые плоскопараллельные до 100 мм | МКП 2 разряд набор № 20 | МКП 3 разряд набор № 20 | 38376-13 | 9360
26582 | 437-0 | 010002820 | Меры длины концевые плоскопараллельные до 100 мм | 4 разряд, Н11 | 4 разряд, Н11 | 38376-13 | 10030
26583 | 437-0 | 010002704 | Меры длины концевые плоскопараллельные до 100 мм | МКП 2 разряд набор № 1 | МКП 2 разряд набор № 1 | 38376-08 | 34350
26584 | 437-0 | 010002613 | Меры длины концевые плоскопараллельные до 100 мм | МКП 1 разряд набор № 16 | МКП 1 разряд набор № 16 | 38376-13 | 34870
26585 | 437-0 | 010002605 | Меры длины концевые плоскопараллельные до 100 мм | МКП 1 разряд набор № 3 | МКП 1 разряд набор № 3 | 38376-13 | 255830
26586 | 437-0 | 010002721 | Меры длины концевые плоскопараллельные до 100 мм | МКП 2 разряд набор № 21 | МКП 2 разряд набор № 21 | 38376-08 | 8450
26587 | 437-0 | 010002809 | Меры длины концевые плоскопараллельные до 100 мм | 4 разряд, Н6 | 4 разряд, Н6 | 38376-13 | 2620
26588 | 437-0 | 010002808 | Меры длины концевые плоскопараллельные до 100 мм | 4 разряд, Н3 | 4 разряд, Н3 | 432-92 | 27080
26589 | 437-0 | 010002715 | Меры длины концевые плоскопараллельные до 100 мм | МКП 2 разряд набор № 11 | МКП 2 разряд набор № 11 | 38376-13 | 16830
26590 | 437-0 | 010002714 | Меры длины концевые плоскопараллельные до 100 мм | МКП 2 разряд набор № 10 | МКП 2 разряд набор № 10 | 38376-08 | 8450
26591 | 437-0 | 010002606 | Меры длины концевые плоскопараллельные до 100 мм | МКП 1 разряд набор № 4 | МКП 1 разряд набор № 4 | 38376-13 | 20380
26592 | 437-0 | 010002828 | Меры длины концевые плоскопараллельные до 100 мм | 3 разряд набор № 21 | 3 разряд набор № 21 | 38376-08 | 4650
26593 | 437-0 | 010002804 | Меры длины концевые плоскопараллельные до 100 мм | 3 разряд, Н1 | 3 разряд, Н1 | 38376-13 | 20360
26594 | 437-0 | 010002806 | Меры длины концевые плоскопараллельные до 100 мм | МКП 4 разряд набор №2 | МКП 4 разряд набор №2 | 38376-13 | 9810
26595 | 437-0 | 010002806 | Меры длины концевые плоскопараллельные до 100 мм | МКП 3 разряд набор №2 | МКП 3 разряд набор №2 | 38376-13 | 9810
26596 | 437-0 | 010002616 | Меры длины концевые плоскопараллельные до 100 мм | МКП 1 разряд набор № 21 | МКП 1 разряд набор № 21 | 38376-13 | 90140
26597 | 437-0 | 010002828 | Меры длины концевые плоскопараллельные до 100 мм | МКП 4 разряд набор №21 | МКП 4 разряд набор №21 | 38376-13 | 4650
26598 | 437-0 | 010002707 | Меры длины концевые плоскопараллельные до 100 мм | МКП 2 разряд набор № 7 | МКП 2 разряд набор № 7 | 38376-13 | 4470
26599 | 437-0 | 010002809 | Меры длины концевые плоскопараллельные до 100 мм | 3 разряд, Н4 | 3 разряд, Н4 | 38376-13 | 2620
26600 | 437-0 | 010003000 | Меры длины концевые плоскопараллельные до 100 мм (за 1 шт.) |  |  | 38376-13 | 1280
26601 | 437-0 | 010003000 | Меры длины концевые плоскопараллельные до 100 мм (за 1 шт.) | Н 3 | Н 3 | 38376-13 | 1280
26602 | 437-0 | 010002809 | Меры длины концевые плоскопараллельные из мтали модели КМ | КМП 3 разряд, Н5 | КМП 3 разряд, Н5 | 432-92 | 2620
26603 | 437-0 | 010002809 | Меры длины концевые плоскопараллельные из стали КМ | КМП 3 разряд набор № 6 | КМП 3 разряд набор № 6 | 432-92 | 2620
26604 | 437-0 | 010002819 | Меры длины концевые плоскопараллельные из стали модели КМ | КМП 3 разряд набор № 10 | КМП 3 разряд набор № 10 | 432-92 | 4650
26605 | 437-0 | 010002706 | Меры длины концевые плоскопараллельные из стали модели КМ | КМП 2 разряд набор № 3 | КМП 2 разряд набор № 3 | 432-92 | 46280
26606 | 437-0 | 010002704 | Меры длины концевые плоскопараллельные из стали модели КМ | КМП 2 разряд набор № 1 | КМП 2 разряд набор № 1 | 432-92 | 34350
26607 | 437-0 | 010002707 | Меры длины концевые плоскопараллельные из стали модели КМ | КМП, 2 разряд набор № 6 | КМП, 2 разряд набор № 6 | 432-92 | 4470
26608 | 437-0 | 010002825 | Меры длины концевые плоскопараллельные из стали модели КМ | КМП 3 разряд набор № 17 | КМП 3 разряд набор № 17 | 432-92 | 4470
26609 | 437-0 | 010002718 | Меры длины концевые плоскопараллельные из стали модели КМ | КМП 2 разряд набор № 16 | КМП 2 разряд набор № 16 | 432-92 | 8120
26610 | 437-0 | 010002808 | Меры длины концевые плоскопараллельные из стали модели КМ | КМП, 3 разряд, Н3 | КМП, 3 разряд, Н3 | 432-92 | 27080
26611 | 437-0 | 010002808 | Меры длины концевые плоскопараллельные из стали модели КМ | КМП, 4 разряд, Н3 | КМП, 4 разряд, Н3 | 432-92 | 27080
26612 | 437-0 | 010002604 | Меры длины концевые плоскопараллельные мод. 240111 | МКП 1 разряд набор № 1 | МКП 1 разряд набор № 1 | 9291-91 | 173080
26613 | 437-0 | 010002804 | Меры длины концевые плоскопараллельные мод. 240121 | 3 разряд, Н1 | 3 разряд, Н1 | 9291-91 | 20360
26614 | 437-0 | 010002804 | Меры длины концевые плоскопараллельные мод. 240131 | 3 разряд, Н1 | 3 разряд, Н1 | 9291-91 | 20360
26615 | 437-0 | 010002712 | Меры длины концевые плоскопараллельные мод. 240311 | МКП 2 разряд набор № 8 | МКП 2 разряд набор № 8 | 9291-91 | 27780
26616 | 437-0 | 010002713 | Меры длины концевые плоскопараллельные мод. 240411 | МКП 2 разряд набор № 9 | МКП 2 разряд набор № 9 | 9291-91 | 41690
26617 | 437-0 | 010002614 | Меры длины концевые плоскопараллельные мод. 240511 | МКП 1 разряд набор № 17 | МКП 1 разряд набор № 17 | 9291-91 | 34870
26618 | 437-0 | 010002804 | Меры длины концевые плоскопараллельные мод. 244121 | 3 разряд, Н1 | 3 разряд, Н1 | 9291-91 | 20360
26619 | 437-0 | 010002822 | Меры длины концевые плоскопараллельные набор из 11 шт. (набор №13) | 901 | 901 | 56330-14 | 2510
26620 | 437-0 | 010002829 | Меры длины концевые плоскопараллельные набор из 7 шт. (набор № 22) | 901 | 901 | 56330-14 | 6330
26621 | 437-0 | 010002825 | Меры длины концевые плоскопараллельные наборы 17, 18 и 19 | мод. 162 , МКП 3 разряд набор № 17 | мод. 162 , МКП 3 разряд набор № 17 | 9916-85 | 4470
26622 | 437-0 | 010002719 | Меры длины концевые плоскопараллельные наборы 17, 18 и 19 | мод. 162, МКП 2 разряд набор №17 | мод. 162, МКП 2 разряд набор №17 | 9916-85 | 8120
26623 | 437-0 | 010002820 | Меры длины концевые плоскопараллельные образцовые 3-го разряда длиной 100 мм | набор № 11 | набор № 11 | 9771-84 | 10030
26624 | 437-0 | 010002819 | Меры длины концевые плоскопараллельные образцовые 3-го разряда длиной 100 мм | МКП набор № 10 | МКП набор № 10 | 9771-84 | 4650
26625 | 437-0 | 010002828 | Меры длины концевые плоскопараллельные образцовые 3-го разряда длиной 100 мм | МКП 3 разряд набор № 20 | МКП 3 разряд набор № 20 | 9771-84 | 4650
26626 | 437-0 | 010002808 | Меры длины концевые плоскопараллельные образцовые 3-го разряда длиной 100 мм | набор № 3 | набор № 3 | 9771-84 | 27080
26627 | 437-0 | 010002825 | Меры длины концевые плоскопараллельные образцовые 3-го разряда длиной 100 мм | МКП 3 разряд набор № 17 | МКП 3 разряд набор № 17 | 9771-84 | 4470
26628 | 437-0 | 010002820 | Меры длины концевые плоскопараллельные образцовые 3-го разряда длиной 100 мм | набор № 11 | набор № 11 | 9771-98 | 10030
26629 | 437-0 | 010002827 | Меры длины концевые плоскопараллельные образцовые 3-го разряда длиной 100 мм | набор №19 | набор №19 | 9771-84 | 5390
26630 | 437-0 | 010003000 | Меры длины концевые плоскопараллельные отдельные 3-4 разряд (за 1 шт.) | Holex мод. 481070 | Holex мод. 481070 | 35998-07 | 1280
26631 | 437-0 | 010002804 | Меры длины концевые плоскопараллельные Туламаш | 3 разряд набор № 1 | 3 разряд набор № 1 | 51838-12 | 20360
26632 | 437-0 | 010002817 | Меры длины концевые плоскопараллельные. Наборы № 8, 9, 22, 23, 24 классов точности 1, 2, 3 с номинальным значением длины до 1000 мм | 3 разряд, Н8 | 3 разряд, Н8 | 21163-11 | 13370
26633 | 437-0 | 010002713 | Меры длины концевые плоскопараллельные. Наборы № 8, 9, 22, 23, 24 классов точности 1, 2, 3 с номинальным значением длины до 1000 мм | МКП 2 разряд набор № 9 | МКП 2 разряд набор № 9 | 21163-11 | 41690
26634 | 437-0 | 010002829 | Меры длины концевые плоскопараллельные. Наборы № 8, 9, 22, 23, 24 классов точности 1, 2, 3 с номинальным значением длины до 1000 мм | 4 разряд Н22 | 4 разряд Н22 | 21163-11 | 6330
26635 | 437-0 | 010002818 | Меры длины концевые плоскопараллельные. Наборы № 8, 9, 22, 23, 24 классов точности 1, 2, 3 с номинальным значением длины до 1000 мм | МКП 3 разряд набор № 9 | МКП 3 разряд набор № 9 | 21163-06 | 15640
26636 | 437-0 | 010002829 | Меры длины концевые плоскопараллельные. Наборы № 8, 9, 22, 23, 24 классов точности 1, 2, 3 с номинальным значением длины до 1000 мм | Н22 | Н22 | 21163-11 | 6330
26637 | 437-0 | 010002818 | Меры длины концевые плоскопараллельные. Наборы № 8, 9, 22, 23, 24 классов точности 1, 2, 3 с номинальным значением длины до 1000 мм | 3 разряд, Н9 | 3 разряд, Н9 | 21163-11 | 15640
26638 | 437-0 | 010002817 | Меры длины концевые плоскопараллельные. Наборы № 8, 9, 22, 23, 24 классов точности 1, 2, 3 с номинальным значением длины до 1000 мм | 3 разряд, Н8 | 3 разряд, Н8 | 21163-06 | 13370
26639 | 437-0 | 010002818 | Меры длины концевые плоскопараллельные. Наборы № 8, 9, 22, 23, 24 классов точности 1, 2, 3 с номинальным значением длины до 1000 мм | 4 разряд, Н9 | 4 разряд, Н9 | 21163-11 | 15640
26640 | 437-0 | 010002829 | Меры длины концевые плоскопараллельные. Наборы № 8, 9, 22, 23, 24 классов точности 1, 2, 3 с номинальным значением длины до 1000 мм | КТ 3 Н22 | КТ 3 Н22 | 21163-06 | 6330
26641 | 437-0 | 010002806 | Меры длины концевые плоскопараллельныеТуламаш | МКП 3 разряд набор № 2 | МКП 3 разряд набор № 2 | 51838-12 | 9810
26642 | 437-0 | 010002809 | Меры длины плоскопараллельные концевые из твердого сплава | МКП 3 разряд набор № 6 | МКП 3 разряд набор № 6 | 2535-69 | 2620
26643 | 437-0 | 010015000 | Меры длины штриховые высокоточные | МШВ-О | МШВ-О | 60060-15 | 11560
26644 | 437-0 | 010002804 | Меры длины, МКП | МКП 4 разряд набор № 1 | МКП 4 разряд набор № 1 | 1712-76 | 20360
26645 | 437-0 | 010002804 | Меры длины, МКП | 3 разряд, Н1 | 3 разряд, Н1 | 1712-76 | 20360
26646 | 437-0 | 010002829 | Меры концевые | 3-Н22,4 разряд | 3-Н22,4 разряд | 1712-76 | 6330
26647 | 437-0 | 010022400 | Меры моделей дефектов | ОСО-Г | ОСО-Г | 48384-11 | 3340
26648 | 437-0 | 010011104 | Меры плоского угла призматические (Призмы многогранные) 2 разряд 12 граней | тип 4 | тип 4 | 72196-18 | 16860
26649 | 437-0 | 010011105 | Меры плоского угла призматические (Призмы многогранные) 2 разряд 18 граней | тип 4 | тип 4 | 72196-18 | 25340
26650 | 437-0 | 010011106 | Меры плоского угла призматические (Призмы многогранные) 2 разряд 24 грани | тип 4 | тип 4 | 72196-18 | 33810
26651 | 437-0 | 010011107 | Меры плоского угла призматические (Призмы многогранные) 2 разряд 36 граней | тип 4 | тип 4 | 72196-18 | 50600
26652 | 437-0 | 010011102 | Меры плоского угла призматические (Призмы многогранные) 2 разряд 6 граней | тип 4 | тип 4 | 72196-18 | 8450
26653 | 437-0 | 010011103 | Меры плоского угла призматические (Призмы многогранные) 2 разряд 8 граней | тип 4 | тип 4 | 72196-18 | 11410
26654 | 437-0 | 010015300 | Меры проволочные | Объект-микрометр АТ-05 | Объект-микрометр АТ-05 | 53783-13 | 5200
26655 | 437-0 | 010021800 | Меры толщины покрытий (за 1 шт.) | ИТП | ИТП | 34825-07 | 790
26656 | 437-0 | 010021800 | Меры толщины покрытий (за 1 шт.) | МТ | МТ | 50316-12 | 790
26657 | 437-0 | 010021800 | Меры толщины покрытий натурные (за 1 шт.) | МТП типа МП на МО | МТП типа МП на МО | 54008-13 | 790
26658 | 437-0 | 010021800 | Меры толщины покрытий натурные (за 1 шт.) | НТП на МО | НТП на МО | 54008-13 | 790
26659 | 437-0 | 010021800 | Меры толщины покрытий натурные (за 1 шт.) | НТП на НТО | НТП на НТО | 54008-13 | 790
26660 | 437-0 | 010021800 | Меры толщины покрытий натурные (за 1 шт.) | МП на НТО | МП на НТО | 54008-13 | 790
26661 | 437-0 | 010021800 | Меры толщины покрытий натурные (за 1 шт.) | МТП типа НТП на МО | МТП типа НТП на МО | 54008-13 | 790
26662 | 437-0 | 010021800 | Меры толщины покрытий натурные (за 1 шт.) | МТП типа НТП на НТО | МТП типа НТП на НТО | 54008-13 | 790
26663 | 437-0 | 010011600 | Меры угла поворота | МУП | МУП | 29461-05 | 16770
26664 | 437-0 | 010011505 | Меры угловые | 4 разряд набор № 3 | 4 разряд набор № 3 | 485-50 | 1990
26665 | 437-0 | 010011505 | Меры угловые призматические | 4 разряд набор № 4 | 4 разряд набор № 4 | 485-64 | 1990
26666 | 437-0 | 010011506 | Меры угловые призматические | 4 разряд набор № 5 | 4 разряд набор № 5 | 485-64 | 4910
26667 | 437-0 | 010011209 | Меры угловые призматические | 3 разряд набор № 2 | 3 разряд набор № 2 | 485-64 | 16140
26668 | 437-0 | 010011505 | Меры угловые призматические | 4 разряд набор № 3 | 4 разряд набор № 3 | 485-64 | 1990
26669 | 437-0 | 010011208 | Меры угловые призматические | 3 разряд набор № 1 | 3 разряд набор № 1 | 485-64 | 53690
26670 | 437-0 | 010011502 | Меры угловые призматические | 4 разряд набор № 1 | 4 разряд набор № 1 | 485-64 | 26180
26671 | 437-0 | 010011501 | Меры угловые призматические | 4 разряд за угол | 4 разряд за угол | 485-64 | 220
26672 | 437-0 | 010011503 | Меры угловые призматические | 4 разряд набор № 2 | 4 разряд набор № 2 | 485-64 | 8710
26673 | 437-0 | 010011211 | Меры угловые призматические | 3 разряд набор № 4 | 3 разряд набор № 4 | 485-64 | 4870
26674 | 437-0 | 010011212 | Меры угловые призматические | 3 разряд набор № 5 | 3 разряд набор № 5 | 485-64 | 10730
26675 | 437-0 | 010011211 | Меры угловые призматические | 3 разряд набор № 3 | 3 разряд набор № 3 | 485-64 | 4870
26676 | 437-0 | 010011400 | Меры угловые призматические | 3 разряд за угол | 3 разряд за угол | 485-64 | 450
26677 | 437-0 | 010021805 | Меры установочные | MarGage 426 G | MarGage 426 G | 50634-12 | 790
26678 | 437-0 | 010021805 | Меры установочные | MarGage 426 DS | MarGage 426 DS | 50634-12 | 790
26679 | 437-0 | 010021805 | Меры установочные | MarGage 426 D | MarGage 426 D | 50634-12 | 790
26680 | 437-0 | 010021805 | Меры установочные | MarGage 426 S | MarGage 426 S | 50634-12 | 790
26681 | 437-0 | 010021805 | Меры установочные | MarGage 426 | MarGage 426 | 50634-12 | 790
26682 | 437-0 | 010000703 | Метры штриховые | - | - | 316-49 | 7710
26683 | 437-0 | 010015000 | Метры-компараторы | МС-2 | МС-2 | 10377-86 | 11560
26684 | 437-0 | 010003800 | Микроинтерферометры | МИИ-4М | МИИ-4М | 12435-90 | 6330
26685 | 437-0 | 010003800 | Микроинтерферометры | МИИ | МИИ | 1076-77 | 6330
26686 | 437-0 | 010006212 | Микрометр рычажный | МР | МР | 11689-88 | 1990
26687 | 437-0 | 010006004 | Микрометры | 117 | 117 | 72697-18 | 3340
26688 | 437-0 | 010006002 | Микрометры | Holex мод. 420250 | Holex мод. 420250 | 31009-06 | 1490
26689 | 437-0 | 010006002 | Микрометры | 23130 | 23130 | 33312-06 | 1490
26690 | 437-0 | 010006002 | Микрометры | МТ | МТ | 50593-12 | 1490
26691 | 437-0 | 010006002 | Микрометры | МК-25 | МК-25 | 25385-08 | 1490
26692 | 437-0 | 010006002 | Микрометры | Holex мод. 423000 | Holex мод. 423000 | 31009-06 | 1490
26693 | 437-0 | 010006002 | Микрометры | МК 225 | МК 225 | 29768-05 | 1490
26694 | 437-0 | 010006002 | Микрометры | МК | МК | 63396-16 | 1490
26695 | 437-0 | 010006002 | Микрометры | МК 600 | МК 600 | 29768-05 | 1490
26696 | 437-0 | 010006002 | Микрометры | МЗ | МЗ | 50593-12 | 1490
26697 | 437-0 | 010006002 | Микрометры | МК, МЛ, МТ, МЗ | МК, МЛ, МТ, МЗ | 50593-12 | 1490
26698 | 437-0 | 010006002 | Микрометры | мод. МК25 | мод. МК25 | 63396-16 | 1490
26699 | 437-0 | 010006002 | Микрометры | МК-50 | МК-50 | 51486-12 | 1490
26700 | 437-0 | 010006002 | Микрометры | МЗ 50 | МЗ 50 | 63396-16 | 1490
26701 | 437-0 | 010006002 | Микрометры | МЛ | МЛ | 50593-12 | 1490
26702 | 437-0 | 010006002 | Микрометры | МК 250 | МК 250 | 29768-05 | 1490
26703 | 437-0 | 010006004 | Микрометры | МКЦ | МКЦ | 32779-12 | 3340
26704 | 437-0 | 010006004 | Микрометры | МК Ц | МК Ц | 63396-16 | 3340
26705 | 437-0 | 010006002 | Микрометры | 23150 | 23150 | 33312-06 | 1490
26706 | 437-0 | 010006002 | Микрометры | МК мод. МК 75 | МК мод. МК 75 | 16492-97 | 1490
26707 | 437-0 | 010006002 | Микрометры | МЗ 75 | МЗ 75 | 63396-16 | 1490
26708 | 437-0 | 010006002 | Микрометры | МК 150 | МК 150 | 35970-07 | 1490
26709 | 437-0 | 010006004 | Микрометры | исп. 421505_0-25 | исп. 421505_0-25 | 40656-09 | 3340
26710 | 437-0 | 010006002 | Микрометры | МК225 | МК225 | 63396-16 | 1490
26711 | 437-0 | 010006004 | Микрометры | 422 | 422 | 74240-19 | 3340
26712 | 437-0 | 010006002 | Микрометры | МК 75 | МК 75 | 35970-07 | 1490
26713 | 437-0 | 010006002 | Микрометры | МГ | МГ | 52949-13 | 1490
26714 | 437-0 | 010006004 | Микрометры | Holex серии 42, исп. 421726 | Holex серии 42, исп. 421726 | 74760-19 | 3340
26715 | 437-0 | 010006002 | Микрометры | 106 | 106 | 30741-05 | 1490
26716 | 437-0 | 010006002 | Микрометры | МК 300 | МК 300 | 29768-05 | 1490
26717 | 437-0 | 010006002 | Микрометры | 420770 | 420770 | 56983-14 | 1490
26718 | 437-0 | 010006002 | Микрометры | МКПр | МКПр | 52949-13 | 1490
26719 | 437-0 | 010006002 | Микрометры | 111 | 111 | 30741-05 | 1490
26720 | 437-0 | 010006002 | Микрометры | МЛ | МЛ | 52949-13 | 1490
26721 | 437-0 | 010006002 | Микрометры | 420750 | 420750 | 56983-14 | 1490
26722 | 437-0 | 010006002 | Микрометры | МТ | МТ | 35970-07 | 1490
26723 | 437-0 | 010006002 | Микрометры | МК мод. МК 150 | МК мод. МК 150 | 16492-97 | 1490
26724 | 437-0 | 010006002 | Микрометры | 146 | 146 | 74240-19 | 1490
26725 | 437-0 | 010006002 | Микрометры | МК | МК | 72945-18 | 1490
26726 | 437-0 | 010006002 | Микрометры | 115 | 115 | 30741-05 | 1490
26727 | 437-0 | 010006002 | Микрометры | МК 25 | МК 25 | 29768-05 | 1490
26728 | 437-0 | 010006002 | Микрометры | МК 75 | МК 75 | 29768-05 | 1490
26729 | 437-0 | 010006002 | Микрометры | МЛ 5 | МЛ 5 | 63396-16 | 1490
26730 | 437-0 | 010006002 | Микрометры | МК мод. МК 50 | МК мод. МК 50 | 16492-97 | 1490
26731 | 437-0 | 010006002 | Микрометры | мод. МК 125 | мод. МК 125 | 50593-12 | 1490
26732 | 437-0 | 010006002 | Микрометры | МК-25 | МК-25 | 29460-05 | 1490
26733 | 437-0 | 010006002 | Микрометры | МК | МК | 29768-05 | 1490
26734 | 437-0 | 010006002 | Микрометры | МК | МК | 78936-20 | 1490
26735 | 437-0 | 010006002 | Микрометры | МК | МК | 50593-12 | 1490
26736 | 437-0 | 010006002 | Микрометры | МЗ 100 | МЗ 100 | 63396-16 | 1490
26737 | 437-0 | 010006002 | Микрометры | МК150 | МК150 | 63396-16 | 1490
26738 | 437-0 | 010006003 | Микрометры | Metrika | 44061 | 23527-02 | 3340
26739 | 437-0 | 010006002 | Микрометры | МТ 25 | МТ 25 | 63396-16 | 1490
26740 | 437-0 | 010006002 | Микрометры | МК100 | МК100 | 51486-12 | 1490
26741 | 437-0 | 010006004 | Микрометры | Micron мод. МКЦ | Micron мод. МКЦ | 77991-20 | 3340
26742 | 437-0 | 010006002 | Микрометры | МК 400 | МК 400 | 29768-05 | 1490
26743 | 437-0 | 010006004 | Микрометры | МК Ц-50 | МК Ц-50 | 51486-12 | 3340
26744 | 437-0 | 010006002 | Микрометры | МК250 | МК250 | 63396-16 | 1490
26745 | 437-0 | 010006002 | Микрометры | МК | МК | 25161-03 | 1490
26746 | 437-0 | 010006004 | Микрометры | 23107 | 23107 | 33312-06 | 3340
26747 | 437-0 | 010006002 | Микрометры | МЗ 50 | МЗ 50 | 761-97 | 1490
26748 | 437-0 | 010006002 | Микрометры | МК | МК | 32779-12 | 1490
26749 | 437-0 | 010006004 | Микрометры | Tesa Micromaster IP54 RS | Tesa Micromaster IP54 RS | 33315-06 | 3340
26750 | 437-0 | 010006002 | Микрометры | МК200 | МК200 | 63396-16 | 1490
26751 | 437-0 | 010006002 | Микрометры | МК-50 | МК-50 | 32779-06 | 1490
26752 | 437-0 | 010006002 | Микрометры | МЗ | МЗ | 51486-12 | 1490
26753 | 437-0 | 010006004 | Микрометры | МК Ц 75 | МК Ц 75 | 63396-16 | 3340
26754 | 437-0 | 010006002 | Микрометры | 102 | 102 | 30741-05 | 1490
26755 | 437-0 | 010006002 | Микрометры | 23136 | 23136 | 33312-06 | 1490
26756 | 437-0 | 010006004 | Микрометры | 23200 | 23200 | 33312-06 | 3340
26757 | 437-0 | 010006002 | Микрометры | 23251 | 23251 | 33312-06 | 1490
26758 | 437-0 | 010006002 | Микрометры | Holex мод. 423010 | Holex мод. 423010 | 31009-06 | 1490
26759 | 437-0 | 010006002 | Микрометры | МЛ | МЛ | 402-50 | 1490
26760 | 437-0 | 010006002 | Микрометры | МТ-25 | МТ-25 | 50593-12 | 1490
26761 | 437-0 | 010006002 | Микрометры | Holex мод. 420200 | Holex мод. 420200 | 31009-06 | 1490
26762 | 437-0 | 010006002 | Микрометры | МК300 | МК300 | 63396-16 | 1490
26763 | 437-0 | 010006002 | Микрометры | МК 175 | МК 175 | 51486-12 | 1490
26764 | 437-0 | 010006002 | Микрометры | Holex мод. 421900 | Holex мод. 421900 | 31009-06 | 1490
26765 | 437-0 | 010006002 | Микрометры | 23140 | 23140 | 33312-06 | 1490
26766 | 437-0 | 010006002 | Микрометры | МК 500 | МК 500 | 29768-05 | 1490
26767 | 437-0 | 010006002 | Микрометры | МК 100 | МК 100 | 29768-05 | 1490
26768 | 437-0 | 010006002 | Микрометры | МЗ | МЗ | 63396-16 | 1490
26769 | 437-0 | 010006002 | Микрометры | МП | МП | 25161-03 | 1490
26770 | 437-0 | 010006004 | Микрометры | 23202 | 23202 | 33312-06 | 3340
26771 | 437-0 | 010006002 | Микрометры | МЗ | МЗ | 41287-09 | 1490
26772 | 437-0 | 010006002 | Микрометры | 421900 | 421900 | 56983-14 | 1490
26773 | 437-0 | 010006004 | Микрометры | 23105 | 23105 | 33312-06 | 3340
26774 | 437-0 | 010006002 | Микрометры | МК | МК | 16492-97 | 1490
26775 | 437-0 | 010006002 | Микрометры | МК | МК | 35970-07 | 1490
26776 | 437-0 | 010006004 | Микрометры | Holex серии 42, исп. 421720 | Holex серии 42, исп. 421720 | 74760-19 | 3340
26777 | 437-0 | 010006002 | Микрометры | МК Ц | МК Ц | 63396-16 | 1490
26778 | 437-0 | 010006002 | Микрометры | МК мод. МК 275 | МК мод. МК 275 | 16492-97 | 1490
26779 | 437-0 | 010006002 | Микрометры | МЛ | МЛ | 402-97 | 1490
26780 | 437-0 | 010006002 | Микрометры | МК мод. МК 200 | МК мод. МК 200 | 16492-97 | 1490
26781 | 437-0 | 010006002 | Микрометры | VOGEL | VOGEL | 33312-06 | 1490
26782 | 437-0 | 010006002 | Микрометры | МК | МК | 69655-17 | 1490
26783 | 437-0 | 010006002 | Микрометры | МК мод. МК 250 | МК мод. МК 250 | 16492-97 | 1490
26784 | 437-0 | 010006002 | Микрометры | МК75 | МК75 | 63396-16 | 1490
26785 | 437-0 | 010006004 | Микрометры | МК Ц 50 | МК Ц 50 | 63396-16 | 3340
26786 | 437-0 | 010006002 | Микрометры | МК мод. МК 400 | МК мод. МК 400 | 16492-97 | 1490
26787 | 437-0 | 010006002 | Микрометры | 105 | 105 | 71241-18 | 1490
26788 | 437-0 | 010006002 | Микрометры | МЛ | МЛ | 35970-07 | 1490
26789 | 437-0 | 010006002 | Микрометры | 143 | 143 | 74240-19 | 1490
26790 | 437-0 | 010006002 | Микрометры | МК мод. МК 500 | МК мод. МК 500 | 16492-97 | 1490
26791 | 437-0 | 010006004 | Микрометры | 293 | 293 | 71241-18 | 3340
26792 | 437-0 | 010006002 | Микрометры | 23135 | 23135 | 33312-06 | 1490
26793 | 437-0 | 010006002 | Микрометры | МК100 | МК100 | 63396-16 | 1490
26794 | 437-0 | 010006002 | Микрометры | МК-50 | МК-50 | 287-49 | 1490
26795 | 437-0 | 010006002 | Микрометры | 104 | 104 | 30741-05 | 1490
26796 | 437-0 | 010006002 | Микрометры | 102 | 102 | 71241-18 | 1490
26797 | 437-0 | 010006002 | Микрометры | МК | МК | 52949-13 | 1490
26798 | 437-0 | 010006002 | Микрометры | МК400 | МК400 | 63396-16 | 1490
26799 | 437-0 | 010006002 | Микрометры | МК 200 | МК 200 | 29768-05 | 1490
26800 | 437-0 | 010006002 | Микрометры | МК-300 | МК-300 | 35970-07 | 1490
26801 | 437-0 | 010006002 | Микрометры | 103 | 103 | 71241-18 | 1490
26802 | 437-0 | 010006002 | Микрометры | 103 | 103 | 30741-05 | 1490
26803 | 437-0 | 010006004 | Микрометры | 115 | 115 | 72697-18 | 3340
26804 | 437-0 | 010006002 | Микрометры | 104 | 104 | 71241-18 | 1490
26805 | 437-0 | 010006002 | Микрометры | МК мод. МК 100 | МК мод. МК 100 | 16492-97 | 1490
26806 | 437-0 | 010006004 | Микрометры | Tesa Micromaster IP54 | Tesa Micromaster IP54 | 33315-06 | 3340
26807 | 437-0 | 010006002 | Микрометры | МЗ | МЗ | 35970-07 | 1490
26808 | 437-0 | 010006004 | Микрометры | 116 | 116 | 72697-18 | 3340
26809 | 437-0 | 010006002 | Микрометры | 169 | 169 | 30741-05 | 1490
26810 | 437-0 | 010006002 | Микрометры | МЗ | МЗ | 52949-13 | 1490
26811 | 437-0 | 010006002 | Микрометры | 118 | 118 | 30741-05 | 1490
26812 | 437-0 | 010006002 | Микрометры | МК мод. МК 300 | МК мод. МК 300 | 16492-97 | 1490
26813 | 437-0 | 010006002 | Микрометры | МК мод. МК 225 | МК мод. МК 225 | 16492-97 | 1490
26814 | 437-0 | 010006002 | Микрометры | МП | МП | 52949-13 | 1490
26815 | 437-0 | 010006002 | Микрометры | мод. МК 25 | мод. МК 25 | 29768-05 | 1490
26816 | 437-0 | 010006002 | Микрометры | МК-275 | МК-275 | 29460-10 | 1490
26817 | 437-0 | 010006004 | Микрометры | МКЦ-50 | МКЦ-50 | 50593-12 | 3340
26818 | 437-0 | 010006002 | Микрометры | МК 100 | МК 100 | 287-49 | 1490
26819 | 437-0 | 010006002 | Микрометры | МК | МК | 32779-06 | 1490
26820 | 437-0 | 010006002 | Микрометры | МК 275 | МК 275 | 29768-05 | 1490
26821 | 437-0 | 010006002 | Микрометры | МЛ | МЛ | 59929-15 | 1490
26822 | 437-0 | 010006002 | Микрометры | МЛ 25 | МЛ 25 | 63396-16 | 1490
26823 | 437-0 | 010006002 | Микрометры | МЗ | МЗ | 59929-15 | 1490
26824 | 437-0 | 010006002 | Микрометры | МК мод. МК 25 | МК мод. МК 25 | 16492-97 | 1490
26825 | 437-0 | 010006002 | Микрометры | МК мод. МК 600 | МК мод. МК 600 | 16492-97 | 1490
26826 | 437-0 | 010006004 | Микрометры | Etalon Basic | Etalon Basic | 33315-06 | 3340
26827 | 437-0 | 010006002 | Микрометры | МК600 | МК600 | 63396-16 | 1490
26828 | 437-0 | 010006004 | Микрометры | МК Ц | МК Ц | 32779-06 | 3340
26829 | 437-0 | 010006002 | Микрометры | МЛ | МЛ | 63396-16 | 1490
26830 | 437-0 | 010006002 | Микрометры | МЛ | МЛ | 25161-03 | 1490
26831 | 437-0 | 010006002 | Микрометры | мод. 23023 | мод. 23023 | 33312-06 | 1490
26832 | 437-0 | 010006004 | Микрометры | МК Ц 100 | МК Ц 100 | 63396-16 | 3340
26833 | 437-0 | 010006003 | Микрометры | Metrika | Metrika | 23527-02 | 3340
26834 | 437-0 | 010006004 | Микрометры | 421505_50-75 | 421505_50-75 | 40656-09 | 3340
26835 | 437-0 | 010006002 | Микрометры | МК 25 | МК 25 | 35970-07 | 1490
26836 | 437-0 | 010006004 | Микрометры | МК Ц | МК Ц | 51486-12 | 3340
26837 | 437-0 | 010006002 | Микрометры | МК50 | МК50 | 287-02 | 1490
26838 | 437-0 | 010006004 | Микрометры | 23212 | 23212 | 33312-06 | 3340
26839 | 437-0 | 010006004 | Микрометры | мод. 23102 | мод. 23102 | 33312-06 | 3340
26840 | 437-0 | 010006002 | Микрометры | мод. МК 100 | мод. МК 100 | 35970-07 | 1490
26841 | 437-0 | 010006004 | Микрометры | 117 | 117 | 74240-19 | 3340
26842 | 437-0 | 010006002 | Микрометры | МК400 | МК400 | 50593-12 | 1490
26843 | 437-0 | 010006002 | Микрометры | Holex мод. 420200 | Holex мод. 420200 | 56983-14 | 1490
26844 | 437-0 | 010006003 | Микрометры | 44202 | 44202 | 23527-02 | 3340
26845 | 437-0 | 010006004 | Микрометры | Holex серии 42, исп. 421728 | Holex серии 42, исп. 421728 | 74760-19 | 3340
26846 | 437-0 | 010006002 | Микрометры | 122 | 122 | 30741-05 | 1490
26847 | 437-0 | 010006002 | Микрометры | МТ | МТ | 52949-13 | 1490
26848 | 437-0 | 010006004 | Микрометры | 23108 | 23108 | 33312-06 | 3340
26849 | 437-0 | 010006002 | Микрометры | МК 175 | МК 175 | 35970-07 | 1490
26850 | 437-0 | 010006002 | Микрометры | МКД2 | МКД2 | 25976-03 | 1490
26851 | 437-0 | 010006002 | Микрометры | МК-1250 | МК-1250 | 29460-10 | 1490
26852 | 437-0 | 010006002 | Микрометры | МК | МК | 51486-12 | 1490
26853 | 437-0 | 010006004 | Микрометры | 143 | 143 | 72697-18 | 3340
26854 | 437-0 | 010006002 | Микрометры | МК 125 | М.022.125 | 35970-07 | 1490
26855 | 437-0 | 010006004 | Микрометры | Etalon 260 | Etalon 260 | 33315-06 | 3340
26856 | 437-0 | 010006004 | Микрометры | Tesamaster | Tesamaster | 33315-06 | 3340
26857 | 437-0 | 010006004 | Микрометры | МК Ц мод. МК Ц 25 | МК Ц мод. МК Ц 25 | 63396-16 | 3340
26858 | 437-0 | 010006004 | Микрометры | Holex серии 42, исп. 421750 | Holex серии 42, исп. 421750 | 74760-19 | 3340
26859 | 437-0 | 010006002 | Микрометры | МК мод. МК 175 | МК мод. МК 175 | 16492-97 | 1490
26860 | 437-0 | 010006002 | Микрометры | МК | МК | 287-49 | 1490
26861 | 437-0 | 010006002 | Микрометры | Holex мод. 421750 | Holex мод. 421750 | 31009-06 | 1490
26862 | 437-0 | 010006004 | Микрометры | Tesa Micromaster | Tesa Micromaster | 33315-06 | 3340
26863 | 437-0 | 010006002 | Микрометры | Holex мод. 420750 | Holex мод. 420750 | 31009-06 | 1490
26864 | 437-0 | 010006002 | Микрометры | МТ | МТ | 51486-12 | 1490
26865 | 437-0 | 010006002 | Микрометры | МЛ | МЛ | 51486-12 | 1490
26866 | 437-0 | 010006002 | Микрометры | 112 | 112 | 30741-05 | 1490
26867 | 437-0 | 010006004 | Микрометры | Holex серии 42, исп. 423000 | Holex серии 42, исп. 423000 | 74760-19 | 3340
26868 | 437-0 | 010006002 | Микрометры | МЗ 25 | МЗ 25 | 63396-16 | 1490
26869 | 437-0 | 010006004 | Микрометры | 421505_25-50 | 421505_25-50 | 40656-09 | 3340
26870 | 437-0 | 010006004 | Микрометры | 389 | 389 | 71241-18 | 3340
26871 | 437-0 | 010006002 | Микрометры | МК 50 | МК 50 | 29768-05 | 1490
26872 | 437-0 | 010006002 | Микрометры | 123 | 123 | 30741-05 | 1490
26873 | 437-0 | 010006004 | Микрометры | 421505_75-100 | 421505_75-100 | 40656-09 | 3340
26874 | 437-0 | 010006004 | Микрометры | МКЦ-25 | МКЦ-25 | 50593-12 | 3340
26875 | 437-0 | 010006004 | Микрометры | 23104 | 23104 | 33312-06 | 3340
26876 | 437-0 | 010006002 | Микрометры | 105 | 105 | 30741-05 | 1490
26877 | 437-0 | 010006002 | Микрометры | Holex мод. 420550 | Holex мод. 420550 | 31009-06 | 1490
26878 | 437-0 | 010006002 | Микрометры | МТ | МТ | 63396-16 | 1490
26879 | 437-0 | 010006002 | Микрометры | МК 125 | МК 125 | 29768-05 | 1490
26880 | 437-0 | 010006002 | Микрометры | МК-25 | МК-25 | 32779-06 | 1490
26881 | 437-0 | 010006002 | Микрометры | МК-75 | МК-75 | 32779-06 | 1490
26882 | 437-0 | 010006004 | Микрометры | 23207 | 23207 | 33312-06 | 3340
26883 | 437-0 | 010006002 | Микрометры | МКб | МКб | 52949-13 | 1490
26884 | 437-0 | 010006004 | Микрометры | мод. Tesa Microмaster Easy | мод. Tesa Microмaster Easy | 33315-06 | 3340
26885 | 437-0 | 010006002 | Микрометры | МК175 | МК175 | 63396-16 | 1490
26886 | 437-0 | 010006002 | Микрометры | МК275 | МК275 | 63396-16 | 1490
26887 | 437-0 | 010006002 | Микрометры | МЗ | МЗ | 761-97 | 1490
26888 | 437-0 | 010006002 | Микрометры | МК | МК | 33312-06 | 1490
26889 | 437-0 | 010006002 | Микрометры | МЛ 10 | МЛ 10 | 63396-16 | 1490
26890 | 437-0 | 010006002 | Микрометры | МК-75 | МК-75 | 287-49 | 1490
26891 | 437-0 | 010006002 | Микрометры | МК125 | МК125 | 63396-16 | 1490
26892 | 437-0 | 010006004 | Микрометры | 23210 | 23210 | 33312-06 | 3340
26893 | 437-0 | 010006002 | Микрометры | МП | МП | 16492-97 | 1490
26894 | 437-0 | 010006002 | Микрометры | МТ | МТ | 16492-97 | 1490
26895 | 437-0 | 010006004 | Микрометры | Holex мод. 421505 | Holex мод. 421505 | 40656-09 | 3340
26896 | 437-0 | 010006002 | Микрометры | 23035 | 23035 | 33312-06 | 1490
26897 | 437-0 | 010006002 | Микрометры | МК500 | МК500 | 63396-16 | 1490
26898 | 437-0 | 010006004 | Микрометры | Tesa Isomaster | Tesa Isomaster | 33315-06 | 3340
26899 | 437-0 | 010006002 | Микрометры | МГ | МГ | 16492-97 | 1490
26900 | 437-0 | 010006002 | Микрометры | МК 175 | МК 175 | 29768-05 | 1490
26901 | 437-0 | 010006002 | Микрометры | МК-700 | МК-700 | 29460-10 | 1490
26902 | 437-0 | 010006002 | Микрометры | МК мод. МК 125 | МК мод. МК 125 | 16492-97 | 1490
26903 | 437-0 | 010006004 | Микрометры | VOGEL | VOGEL | 33312-06 | 3340
26904 | 437-0 | 010006004 | Микрометры | Holex серии 42, исп. 421490 | Holex серии 42, исп. 421490 | 74760-19 | 3340
26905 | 437-0 | 010006002 | Микрометры | МК50 | МК50 | 63396-16 | 1490
26906 | 437-0 | 010006002 | Микрометры | MK 175 | MK 175 | 287-49 | 1490
26907 | 437-0 | 010006002 | Микрометры | Holex мод. 420770 | Holex мод. 420770 | 31009-06 | 1490
26908 | 437-0 | 010006004 | Микрометры | Holex серии 42, исп. 421724 | Holex серии 42, исп. 421724 | 74760-19 | 3340
26909 | 437-0 | 010006004 | Микрометры (за 1 шт. в наборе из 4-х шт.) | Holex серии 42, исп. 421495 | Holex серии 42, исп. 421495 | 74760-19 | 3340
26910 | 437-0 | 010006002 | Микрометры гладкие | МК | МК | 67127-17 | 1490
26911 | 437-0 | 010006002 | Микрометры гладкие | МК | МК | 26096-03 | 1490
26912 | 437-0 | 010006002 | Микрометры гладкие | 703А | 703А | 52482-13 | 1490
26913 | 437-0 | 010006002 | Микрометры гладкие | MK | MK | 41287-09 | 1490
26914 | 437-0 | 010006004 | Микрометры гладкие | мод. МК Ц25 | мод. МК Ц25 | 32893-06 | 3340
26915 | 437-0 | 010006004 | Микрометры гладкие | 727 | 727 | 52482-13 | 3340
26916 | 437-0 | 010006002 | Микрометры гладкие | 702 | 702 | 52482-13 | 1490
26917 | 437-0 | 010006002 | Микрометры гладкие | МК | МК | 54224-13 | 1490
26918 | 437-0 | 010006002 | Микрометры гладкие | 701 | 701 | 52482-13 | 1490
26919 | 437-0 | 010006002 | Микрометры гладкие | 703 | 703 | 52482-13 | 1490
26920 | 437-0 | 010006002 | Микрометры гладкие | 704 | 704 | 52482-13 | 1490
26921 | 437-0 | 010006002 | Микрометры гладкие | Garant мод. 420402 | Garant мод. 420402 | 62252-15 | 1490
26922 | 437-0 | 010006002 | Микрометры гладкие | Garant | Garant | 44034-10 | 1490
26923 | 437-0 | 010006004 | Микрометры гладкие | МК Ц | МК Ц | 32893-06 | 3340
26924 | 437-0 | 010006004 | Микрометры гладкие | MKЦ | MKЦ | 41287-09 | 3340
26925 | 437-0 | 010006004 | Микрометры гладкие | МКЦ Micron | МКЦ Micron | 50855-12 | 3340
26926 | 437-0 | 010006004 | Микрометры гладкие | МК Ц100 | МК Ц100 | 32893-06 | 3340
26927 | 437-0 | 010006004 | Микрометры гладкие | МК Ц75 | МК Ц75 | 32893-06 | 3340
26928 | 437-0 | 010006002 | Микрометры гладкие | МК Micron | МК Micron | 50855-12 | 1490
26929 | 437-0 | 010006004 | Микрометры гладкие | МК Ц50 | МК Ц50 | 32893-06 | 3340
26930 | 437-0 | 010006004 | Микрометры гладкие | МКЦ | МКЦ | 54224-13 | 3340
26931 | 437-0 | 010006002 | Микрометры гладкие | MS101E | MS101E | 36358-07 | 1490
26932 | 437-0 | 010006002 | Микрометры гладкие нониусные | - | - | 52631-13 | 1490
26933 | 437-0 | 010006002 | Микрометры гладкие с ценой деления 0,01 мм | МК250 | МК250 | 33747-07 | 1490
26934 | 437-0 | 010006002 | Микрометры гладкие с ценой деления 0,01 мм | МК75 | МК75 | 287-02 | 1490
26935 | 437-0 | 010006002 | Микрометры гладкие с ценой деления 0,01 мм | МК | МК | 287-02 | 1490
26936 | 437-0 | 010006002 | Микрометры гладкие с ценой деления 0,01 мм | МК175 | МК175 | 33747-07 | 1490
26937 | 437-0 | 010006002 | Микрометры гладкие с ценой деления 0,01 мм | МК275 | МК275 | 33747-07 | 1490
26938 | 437-0 | 010006002 | Микрометры гладкие с ценой деления 0,01 мм | МК100. | МК100. | 287-02 | 1490
26939 | 437-0 | 010006002 | Микрометры гладкие с ценой деления 0,01 мм | исп. МК25 | исп. МК25 | 33747-07 | 1490
26940 | 437-0 | 010006002 | Микрометры гладкие с ценой деления 0,01 мм | МК100 | МК100 | 33747-07 | 1490
26941 | 437-0 | 010006002 | Микрометры гладкие с ценой деления 0,01 мм | мод. МК25 | мод. МК25 | 287-02 | 1490
26942 | 437-0 | 010006002 | Микрометры гладкие с ценой деления 0,01 мм | МК25 | МК25 | 33747-07 | 1490
26943 | 437-0 | 010006002 | Микрометры гладкие с ценой деления 0,01 мм | МК50 | МК50 | 33747-07 | 1490
26944 | 437-0 | 010006002 | Микрометры гладкие с ценой деления 0,01 мм | МК125 | МК125 | 41287-09 | 1490
26945 | 437-0 | 010006002 | Микрометры гладкие с ценой деления 0,01 мм | МК75 | МК75 | 33747-07 | 1490
26946 | 437-0 | 010006002 | Микрометры гладкие с ценой деления 0,01 мм | МК300 | МК300 | 33747-07 | 1490
26947 | 437-0 | 010006002 | Микрометры гладкие с ценой деления 0,01 мм | МК200 | МК200 | 33747-07 | 1490
26948 | 437-0 | 010006002 | Микрометры гладкие с ценой деления 0,01 мм | МК150 | МК150 | 33747-07 | 1490
26949 | 437-0 | 010006002 | Микрометры гладкие с ценой деления 0,01 мм | МК | МК | 33747-07 | 1490
26950 | 437-0 | 010006002 | Микрометры гладкие с ценой деления 0,01 мм | МК225 | МК225 | 33747-07 | 1490
26951 | 437-0 | 010006004 | Микрометры гладкие торговой марки "SHAN" | - | - | 66442-17 | 3340
26952 | 437-0 | 010006004 | Микрометры гладкие цифровые | МКЦ | МКЦ | 35816-07 | 3340
26953 | 437-0 | 010006004 | Микрометры гладкие цифровые | - | - | 52631-13 | 3340
26954 | 437-0 | 010006004 | Микрометры для наружных измерений | Tesa Isomaster | Tesa Isomaster | 20721-00 | 3340
26955 | 437-0 | 010006004 | Микрометры для наружных измерений | Tesa Micromaster | Tesa Micromaster | 20721-00 | 3340
26956 | 437-0 | 010006004 | Микрометры для наружных измерений | Tesamaster | Tesamaster | 20721-00 | 3340
26957 | 437-0 | 010006004 | Микрометры МИКРОТЕХ | МКЦ | МКЦ | 32166-06 | 3340
26958 | 437-0 | 010006004 | Микрометры настольные | 03500 | 03500 | 13385-92 | 3340
26959 | 437-0 | 010006004 | Микрометры настольные | 03501 | 03501 | 13385-92 | 3340
26960 | 437-0 | 010020300 | Микрометры настольные со стрелочным отсчетным устройством | МН-1 | МН-1 | 4906-75 | 1490
26961 | 437-0 | 010006002 | Микрометры нониусные | 104 | 104 | 30741-12 | 1490
26962 | 437-0 | 010006002 | Микрометры нониусные | 169 | 169 | 30741-12 | 1490
26963 | 437-0 | 010006002 | Микрометры нониусные | 122 | 122 | 30741-12 | 1490
26964 | 437-0 | 010006002 | Микрометры нониусные | 40 SM | 40 SM | 33314-06 | 1490
26965 | 437-0 | 010006002 | Микрометры нониусные | 106 | 106 | 30741-12 | 1490
26966 | 437-0 | 010006002 | Микрометры нониусные | 112 | 112 | 30741-12 | 1490
26967 | 437-0 | 010006002 | Микрометры нониусные | 102 | 102 | 30741-12 | 1490
26968 | 437-0 | 010006002 | Микрометры нониусные | 118 | 118 | 30741-12 | 1490
26969 | 437-0 | 010006002 | Микрометры нониусные | 115 | 115 | 30741-12 | 1490
26970 | 437-0 | 010006002 | Микрометры нониусные | 40 Z | 40 Z | 33314-06 | 1490
26971 | 437-0 | 010006002 | Микрометры нониусные | 102, 103, 104, 105, 106, 111, 112, 115, 118, 119, 122, 123, 169 | 102, 103, 104, 105, 106, 111, 112, 115, 118, 119, 122, 123, 169 | 30741-12 | 1490
26972 | 437-0 | 010006002 | Микрометры нониусные | МК-25-1 | МК-25-1 | 30741-12 | 1490
26973 | 437-0 | 010006002 | Микрометры нониусные | 40 SC | 40 SC | 33314-06 | 1490
26974 | 437-0 | 010006002 | Микрометры нониусные | 103 | 103 | 30741-12 | 1490
26975 | 437-0 | 010006002 | Микрометры нониусные | 40 SH | 40 SH | 33314-06 | 1490
26976 | 437-0 | 010006002 | Микрометры нониусные | 40 AB | 40 AB | 33314-06 | 1490
26977 | 437-0 | 010006002 | Микрометры нониусные | 40 AS | 40 AS | 33314-06 | 1490
26978 | 437-0 | 010006002 | Микрометры нониусные | 111 | 111 | 30741-12 | 1490
26979 | 437-0 | 010006002 | Микрометры нониусные | 105 | 105 | 30741-12 | 1490
26980 | 437-0 | 010006002 | Микрометры нониусные | 40 AW | 40 AW | 33314-06 | 1490
26981 | 437-0 | 010006002 | Микрометры нониусные | 40 AR | 40 AR | 33314-06 | 1490
26982 | 437-0 | 010006002 | Микрометры нониусные | 40 SD | 40 SD | 33314-06 | 1490
26983 | 437-0 | 010006002 | Микрометры нониусные | 40 А | 40 А | 33314-06 | 1490
26984 | 437-0 | 010006002 | Микрометры нониусные | 123 | 123 | 30741-12 | 1490
26985 | 437-0 | 010006002 | Микрометры нониусные | 119 | 119 | 30741-12 | 1490
26986 | 437-0 | 010015301 | Микрометры окулярные | МОВ1Х15* | МОВ1Х15* | 436-73 | 5200
26987 | 437-0 | 010015301 | Микрометры окулярные винтовые | МОВ-1-16х | МОВ-1-16х | 436-07 | 5200
26988 | 437-0 | 010006002 | Микрометры призматические | МТИ 50 | МТИ 50 | 9289-83 | 1490
26989 | 437-0 | 010006002 | Микрометры призматические | МСИ | МСИ | 9289-83 | 1490
26990 | 437-0 | 010006002 | Микрометры призматические | МТИ | МТИ | 9289-83 | 1490
26991 | 437-0 | 010006002 | Микрометры призматические | МТИ | МТИ | 9289-13 | 1490
26992 | 437-0 | 010006002 | Микрометры призматические | МПИ | МПИ | 9289-83 | 1490
26993 | 437-0 | 010006213 | Микрометры рычажные | МРИ 125 | МРИ 125 | 2051-00 | 2920
26994 | 437-0 | 010006213 | Микрометры рычажные | МРИ700 | МРИ700 | 43860-10 | 2920
26995 | 437-0 | 010006213 | Микрометры рычажные | МРИ800 | МРИ800 | 43860-10 | 2920
26996 | 437-0 | 010006213 | Микрометры рычажные | МРИ1000 | МРИ1000 | 43860-10 | 2920
26997 | 437-0 | 010006213 | Микрометры рычажные | МРИ 150 | МРИ 150 | 2051-05 | 2920
26998 | 437-0 | 010006213 | Микрометры рычажные | МРИ 500-01 | МРИ 500-01 | 2051-00 | 2920
26999 | 437-0 | 010006213 | Микрометры рычажные | МРИ 250 | МРИ 250 | 2051-00 | 2920
27000 | 437-0 | 010006213 | Микрометры рычажные | МРИ150 | МРИ150 | 43860-10 | 2920
27001 | 437-0 | 010006213 | Микрометры рычажные | МРИ 125 | МРИ 125 | 2051-65 | 2920
27002 | 437-0 | 010006213 | Микрометры рычажные | МРИ 300 | МРИ 300 | 2051-05 | 2920
27003 | 437-0 | 010006213 | Микрометры рычажные | МРИ 700 | МРИ 700 | 2051-05 | 2920
27004 | 437-0 | 010006213 | Микрометры рычажные | МРИ 500 | МРИ 500 | 2051-65 | 2920
27005 | 437-0 | 010006213 | Микрометры рычажные | МРИ 800 | МРИ 800 | 2051-05 | 2920
27006 | 437-0 | 010006213 | Микрометры рычажные | МРИ | МРИ | 2051-00 | 2920
27007 | 437-0 | 010006213 | Микрометры рычажные | МРИ 600 | МРИ 600 | 2051-00 | 2920
27008 | 437-0 | 010006213 | Микрометры рычажные | МРИ 150 | МРИ 150 | 2051-00 | 2920
27009 | 437-0 | 010006212 | Микрометры рычажные | МР 50 | МР 50 | 35558-07 | 1990
27010 | 437-0 | 010006213 | Микрометры рычажные | МРИ600 | МРИ600 | 43860-10 | 2920
27011 | 437-0 | 010006213 | Микрометры рычажные | 523 | 523 | 32883-06 | 2920
27012 | 437-0 | 010006004 | Микрометры рычажные | 40 Т | 40 Т | 71914-18 | 3340
27013 | 437-0 | 010006213 | Микрометры рычажные | МРИ1200 | МРИ1200 | 43860-10 | 2920
27014 | 437-0 | 010006213 | Микрометры рычажные | МРИ 700 | МРИ 700 | 2051-65 | 2920
27015 | 437-0 | 010006213 | Микрометры рычажные | МРИ1600 | МРИ1600 | 43860-10 | 2920
27016 | 437-0 | 010006213 | Микрометры рычажные | МРИ 700 | МРИ 700 | 2051-00 | 2920
27017 | 437-0 | 010006213 | Микрометры рычажные | МРИ | МРИ | 43860-10 | 2920
27018 | 437-0 | 010006212 | Микрометры рычажные | МР "Калибр" | МР "Калибр" | 35558-07 | 1990
27019 | 437-0 | 010006213 | Микрометры рычажные | МРИ2000 | МРИ2000 | 43860-10 | 2920
27020 | 437-0 | 010006213 | Микрометры рычажные | МРИ 900 | МРИ 900 | 2051-00 | 2920
27021 | 437-0 | 010006213 | Микрометры рычажные | МРИ 1800 | МРИ 1800 | 28050-04 | 2920
27022 | 437-0 | 010006212 | Микрометры рычажные | MP-25 | MP-25 | 49655-12 | 1990
27023 | 437-0 | 010006213 | Микрометры рычажные | МРИ 200 | МРИ 200 | 2051-05 | 2920
27024 | 437-0 | 010006213 | Микрометры рычажные | МРИ500 | МРИ500 | 43860-10 | 2920
27025 | 437-0 | 010006213 | Микрометры рычажные | мод. МРИ125 | мод. МРИ125 | 43860-10 | 2920
27026 | 437-0 | 010006213 | Микрометры рычажные | МРИ | МРИ | 2051-65 | 2920
27027 | 437-0 | 010006213 | Микрометры рычажные | МРИ 200 | МРИ 200 | 2051-00 | 2920
27028 | 437-0 | 010006213 | Микрометры рычажные | МРИ 600 | МРИ 600 | 2051-65 | 2920
27029 | 437-0 | 010006213 | Микрометры рычажные | МРИ 500 | МРИ 500 | 2051-00 | 2920
27030 | 437-0 | 010006213 | Микрометры рычажные | МРИ 900 | МРИ 900 | 2051-65 | 2920
27031 | 437-0 | 010006213 | Микрометры рычажные | МРИ 1000 | МРИ 1000 | 2051-65 | 2920
27032 | 437-0 | 010006004 | Микрометры рычажные | 40 TS | 40 TS | 33317-06 | 3340
27033 | 437-0 | 010006213 | Микрометры рычажные | МРИ400-01 | МРИ400-01 | 43860-10 | 2920
27034 | 437-0 | 010006213 | Микрометры рычажные | МРИ | МРИ | 28050-04 | 2920
27035 | 437-0 | 010006213 | Микрометры рычажные | МРИ 2000. | МРИ 2000. | 28050-04 | 2920
27036 | 437-0 | 010006213 | Микрометры рычажные | МРИ 900 | МРИ 900 | 2051-05 | 2920
27037 | 437-0 | 010006213 | Микрометры рычажные | МРИ 400 | МРИ 400 | 2051-65 | 2920
27038 | 437-0 | 010006004 | Микрометры рычажные | 40 Т | 40 Т | 33313-06 | 3340
27039 | 437-0 | 010006213 | Микрометры рычажные | МРИ 400-01 | МРИ 400-01 | 2051-05 | 2920
27040 | 437-0 | 010006213 | Микрометры рычажные | МРИ900 | МРИ900 | 43860-10 | 2920
27041 | 437-0 | 010006213 | Микрометры рычажные | 510 | 510 | 32883-06 | 2920
27042 | 437-0 | 010006213 | Микрометры рычажные | МРИ 1000 | МРИ 1000 | 2051-00 | 2920
27043 | 437-0 | 010006213 | Микрометры рычажные | МРИ 800 | МРИ 800 | 2051-00 | 2920
27044 | 437-0 | 010006213 | Микрометры рычажные | МРИ 400 | МРИ 400 | 2051-00 | 2920
27045 | 437-0 | 010006213 | Микрометры рычажные | 107 | 107 | 32883-06 | 2920
27046 | 437-0 | 010006212 | Микрометры рычажные | МР 75 | МР 75 | 35558-07 | 1990
27047 | 437-0 | 010006213 | Микрометры рычажные | - | - | 53168-13 | 2920
27048 | 437-0 | 010006213 | Микрометры рычажные | МРИ1400 | МРИ1400 | 43860-10 | 2920
27049 | 437-0 | 010006213 | Микрометры рычажные | мод. МРИ 1200 | мод. МРИ 1200 | 28050-04 | 2920
27050 | 437-0 | 010006213 | Микрометры рычажные | МРИ 1400 | МРИ 1400 | 28050-04 | 2920
27051 | 437-0 | 010006213 | Микрометры рычажные | МРИ200 | МРИ200 | 43860-10 | 2920
27052 | 437-0 | 010006212 | Микрометры рычажные | MP Micron | MP Micron | 49655-12 | 1990
27053 | 437-0 | 010006213 | Микрометры рычажные | МРИ 500-01 | МРИ 500-01 | 2051-05 | 2920
27054 | 437-0 | 010006213 | Микрометры рычажные | МРИ 125 | МРИ 125 | 2051-05 | 2920
27055 | 437-0 | 010006213 | Микрометры рычажные | МРИ 400 | МРИ 400 | 2051-05 | 2920
27056 | 437-0 | 010006213 | Микрометры рычажные | МРИ1800 | МРИ1800 | 43860-10 | 2920
27057 | 437-0 | 010006213 | Микрометры рычажные | МРИ 1600 | МРИ 1600 | 28050-04 | 2920
27058 | 437-0 | 010006213 | Микрометры рычажные | 510 | 510 | 32883-15 | 2920
27059 | 437-0 | 010006213 | Микрометры рычажные | МРИ250 | МРИ250 | 43860-10 | 2920
27060 | 437-0 | 010006213 | Микрометры рычажные | МРИ 600 | МРИ 600 | 2051-05 | 2920
27061 | 437-0 | 010006213 | Микрометры рычажные | МРИ 800 | МРИ 800 | 2051-65 | 2920
27062 | 437-0 | 010006213 | Микрометры рычажные | МРИ 400-01 | МРИ 400-01 | 2051-00 | 2920
27063 | 437-0 | 010006213 | Микрометры рычажные | МРИ500-01 | МРИ500-01 | 43860-10 | 2920
27064 | 437-0 | 010006213 | Микрометры рычажные | МРИ 1000 | МРИ 1000 | 2051-05 | 2920
27065 | 437-0 | 010006213 | Микрометры рычажные | МРИ 300 | МРИ 300 | 2051-00 | 2920
27066 | 437-0 | 010006213 | Микрометры рычажные | МРИ 200 | МРИ 200 | 2051-65 | 2920
27067 | 437-0 | 010006213 | Микрометры рычажные | МРИ400 | МРИ400 | 43860-10 | 2920
27068 | 437-0 | 010006213 | Микрометры рычажные | МРИ 500 | МРИ 500 | 2051-05 | 2920
27069 | 437-0 | 010006213 | Микрометры рычажные | МРИ300 | МРИ300 | 43860-10 | 2920
27070 | 437-0 | 010006212 | Микрометры рычажные | МР 100 | МР 100 | 35558-07 | 1990
27071 | 437-0 | 010006212 | Микрометры рычажные | мод. МР 25 | мод. МР 25 | 35558-07 | 1990
27072 | 437-0 | 010006212 | Микрометры рычажные (0 - 1000 мм) | МР | МР | 11689-88 | 1990
27073 | 437-0 | 010006212 | Микрометры рычажные (0 - 1000 мм) | МРП | МРП | 11689-88 | 1990
27074 | 437-0 | 010006212 | Микрометры рычажные (0 - 1000 мм) | МРИ | МРИ | 2051-00 | 1990
27075 | 437-0 | 010006212 | Микрометры рычажные (0 - 1000 мм) | МР, МРП | МРП | 11689-88 | 1990
27076 | 437-0 | 010006213 | Микрометры рычажные (1000 - 2000 мм) | МР25 | МР25 | 11689-88 | 2920
27077 | 437-0 | 010006213 | Микрометры рычажные (1000 - 2000 мм) | МР | МР | 11689-88 | 2920
27078 | 437-0 | 010006213 | Микрометры рычажные (1000 - 2000 мм) | МРП | МРП | 11689-88 | 2920
27079 | 437-0 | 010006213 | Микрометры рычажные (1000 - 2000 мм) | МРИ | МРИ | 2051-00 | 2920
27080 | 437-0 | 010006213 | Микрометры рычажные торговой марки "SHAN" | - | - | 65914-16 | 2920
27081 | 437-0 | 010006700 | Микрометры с измерительными упорами | ETALON Basic | ETALON Basic | 41898-09 | 2920
27082 | 437-0 | 010006700 | Микрометры с измерительными упорами | MICROMASTER | MICROMASTER | 41898-09 | 2920
27083 | 437-0 | 010006002 | Микрометры с отсчетом по нониусу | 0805 | 0805 | 34138-07 | 1490
27084 | 437-0 | 010006002 | Микрометры с отсчетом по нониусу | 0808 | 0808 | 34138-07 | 1490
27085 | 437-0 | 010006002 | Микрометры с отсчетом по нониусу | 0800 | 0800 | 34138-07 | 1490
27086 | 437-0 | 010006002 | Микрометры с отсчетом по нониусу | 0810 | 0810 | 34138-07 | 1490
27087 | 437-0 | 010006002 | Микрометры с отсчетом по нониусу | 0806 | 0806 | 34138-07 | 1490
27088 | 437-0 | 010006002 | Микрометры с отсчетом результата измерений по шкалам стебля и барабана | Micromar 40 A | Micromar 40 A | 54112-13 | 1490
27089 | 437-0 | 010006002 | Микрометры с отсчетом результата измерений по шкалам стебля и барабана | Micromar 40 AG | Micromar 40 AG | 54112-13 | 1490
27090 | 437-0 | 010006002 | Микрометры с отсчетом результата измерений по шкалам стебля и барабана | Micromar 40 Z | Micromar 40 Z | 54112-13 | 1490
27091 | 437-0 | 010006002 | Микрометры с отсчетом результата измерений по шкалам стебля и барабана | Micromar 40 W | Micromar 40 W | 54112-13 | 1490
27092 | 437-0 | 010006002 | Микрометры с отсчетом результата измерений по шкалам стебля и барабана | Micromar 40 AW | Micromar 40 AW | 54112-13 | 1490
27093 | 437-0 | 010006002 | Микрометры с отсчетом результата измерений по шкалам стебля и барабана | Micromar 40 AR | Micromar 40 AR | 54112-13 | 1490
27094 | 437-0 | 010006002 | Микрометры с отсчетом результата измерений по шкалам стебля и барабана | Micromar 40 AS | Micromar 40 AS | 54112-13 | 1490
27095 | 437-0 | 010006002 | Микрометры с отсчетом результата измерений по шкалам стебля и барабана | Micromar 40 SM | Micromar 40 SM | 54112-13 | 1490
27096 | 437-0 | 010006002 | Микрометры с отсчетом результата измерений по шкалам стебля и барабана | Micromar 40 AB | Micromar 40 AB | 54112-13 | 1490
27097 | 437-0 | 010006002 | Микрометры с ценой деления 0,01 мм | 210211 | 210211 | 287-91 | 1490
27098 | 437-0 | 010006002 | Микрометры с ценой деления 0,01 мм | МК-25 | МК-25 | 287-49 | 1490
27099 | 437-0 | 010006002 | Микрометры с ценой деления 0,01 мм | 210214 | 210214 | 287-91 | 1490
27100 | 437-0 | 010006002 | Микрометры с ценой деления 0,01 мм | МК-400 | МК-400 | 78936-20 | 1490
27101 | 437-0 | 010006002 | Микрометры с ценой деления 0,01 мм | МК | МК | 287-90 | 1490
27102 | 437-0 | 010006002 | Микрометры с ценой деления 0,01 мм | 210213 | 210213 | 287-91 | 1490
27103 | 437-0 | 010006002 | Микрометры с ценой деления 0,01 мм | 210212 | 210212 | 287-91 | 1490
27104 | 437-0 | 010006002 | Микрометры с ценой деления 0,01 мм | 210224 | 210224 | 287-91 | 1490
27105 | 437-0 | 010006002 | Микрометры с ценой деления 0,01 мм | 210221 | 210221 | 287-91 | 1490
27106 | 437-0 | 010006002 | Микрометры с ценой деления 0,01 мм | 210223 | 210223 | 287-91 | 1490
27107 | 437-0 | 010006002 | Микрометры с ценой деления 0,01 мм | 210222 | 210222 | 287-91 | 1490
27108 | 437-0 | 010006002 | Микрометры с ценой деления 0,01 мм | МК | МК | 287-91 | 1490
27109 | 437-0 | 010006004 | Микрометры с цифровым отсчетом | МК | МК | 50593-12 | 3340
27110 | 437-0 | 010006004 | Микрометры с цифровым отсчетом | DIGI-MET 0932 | DIGI-MET 0932 | 34188-07 | 3340
27111 | 437-0 | 010006004 | Микрометры с цифровым отсчетом | 0912 | 0912 | 39652-08 | 3340
27112 | 437-0 | 010006004 | Микрометры с цифровым отсчетом | 1865 | 1865 | 39652-08 | 3340
27113 | 437-0 | 010006004 | Микрометры с цифровым отсчетом | DIGI-MET 0933 | DIGI-MET 0933 | 34188-07 | 3340
27114 | 437-0 | 010006700 | Микрометры со вставками | МВМ | МВМ | 438-00 | 2920
27115 | 437-0 | 010006700 | Микрометры со вставками | МВМ | МВМ | 36985-08 | 2920
27116 | 437-0 | 010006700 | Микрометры со вставками | 711 | 711 | 57261-14 | 2920
27117 | 437-0 | 010006700 | Микрометры со вставками | МВМ | МВМ 125 | 438-05 | 2920
27118 | 437-0 | 010006700 | Микрометры со вставками | МВМ | МВМ | 438-05 | 2920
27119 | 437-0 | 010006700 | Микрометры со вставками | МВП | МВП | 438-05 | 2920
27120 | 437-0 | 010006700 | Микрометры со вставками до 350 мм | МВМ | МВМ | 438-05 | 2920
27121 | 437-0 | 010006700 | Микрометры со вставками до 350 мм | МВП | МВП | 438-05 | 2920
27122 | 437-0 | 010006700 | Микрометры со вставками с ценой деления 0,01 мм | МКВ | МКВ | 438-50 | 2920
27123 | 437-0 | 010006004 | Микрометры специальные | МКД18 | МКД18 | 54206-13 | 3340
27124 | 437-0 | 010006004 | Микрометры специальные | МКД12 | МКД12 | 54206-13 | 3340
27125 | 437-0 | 010006002 | Микрометры специальные | МКД8 | МКД8 | 54206-13 | 1490
27126 | 437-0 | 010006002 | Микрометры специальные | МКД10 | МКД10 | 54206-13 | 1490
27127 | 437-0 | 010006004 | Микрометры специальные | МКД4 | МКД4 | 54206-13 | 3340
27128 | 437-0 | 010006213 | Микрометры специальные | МКД14 | МКД14 | 54206-13 | 2920
27129 | 437-0 | 010006002 | Микрометры специальные | МКД3 | МКД3 | 54206-13 | 1490
27130 | 437-0 | 010006004 | Микрометры специальные | МКД17 | МКД17 | 54206-13 | 3340
27131 | 437-0 | 010006002 | Микрометры специальные | МКД11 | МКД11 | 54206-13 | 1490
27132 | 437-0 | 010006004 | Микрометры специальные | МКД15 | МКД15 | 54206-13 | 3340
27133 | 437-0 | 010006004 | Микрометры специальные | МКД13 | МКД13 | 54206-13 | 3340
27134 | 437-0 | 010006004 | Микрометры специальные | МКД1 | МКД1 | 54206-13 | 3340
27135 | 437-0 | 010006004 | Микрометры специальные | МКД5 | МКД5 | 54206-13 | 3340
27136 | 437-0 | 010006004 | Микрометры торговой марки "GRIFF" с цифровым отсчетным устройством | МКЦ | МКЦ | 56549-14 | 3340
27137 | 437-0 | 010006004 | Микрометры торговой марки "NORGAU" | 041 057 | 041 057 | 61577-15 | 3340
27138 | 437-0 | 010006002 | Микрометры торговой марки "SHAN" | исп. МТУ | исп. МТУ | 75427-19 | 1490
27139 | 437-0 | 010006002 | Микрометры торговой марки "SHAN" | исп. МГ | исп. МГ | 75427-19 | 1490
27140 | 437-0 | 010006002 | Микрометры торговой марки "SHAN" | исп. МТ | исп. МТ | 75427-19 | 1490
27141 | 437-0 | 010006004 | Микрометры торговой марки "Калиброн" с цифровым отсчетным устройством | - | - | 56668-14 | 3340
27142 | 437-0 | 010006002 | Микрометры торговой марки "Калиброн" с отсчетом по шкалам стебля и барабана | - | - | 56668-14 | 1490
27143 | 437-0 | 010006004 | Микрометры торговой марки "Калиброн" с отсчетом по шкалам стебля и барабана и с цифровым отсчетным устройством | МКЦ-25 | МКЦ-25 | 77303-20 | 3340
27144 | 437-0 | 010006004 | Микрометры торговой марки "Калиброн" с отсчетом по шкалам стебля и барабана и с цифровым отсчетным устройством | МК-125 | МК-125 | 77303-20 | 3340
27145 | 437-0 | 010006002 | Микрометры трубные | МТ | МТ | 339-00 | 1490
27146 | 437-0 | 010006002 | Микрометры трубные | МТ | МТ | 339-69 | 1490
27147 | 437-0 | 010006004 | Микрометры цифровые | МКЦ | МКЦ | 22551-02 | 3340
27148 | 437-0 | 010006004 | Микрометры цифровые | 340 | 340 | 30740-12 | 3340
27149 | 437-0 | 010006004 | Микрометры цифровые | Micromar 40 EWV | Micromar 40 EWV | 45558-10 | 3340
27150 | 437-0 | 010006004 | Микрометры цифровые | Micromar 40 EWV | Micromar 40 EWV | 53762-13 | 3340
27151 | 437-0 | 010006004 | Микрометры цифровые | 406 | 406 | 30740-12 | 3340
27152 | 437-0 | 010006004 | Микрометры цифровые | Micromar 40 EWS | Micromar 40 EWS | 53762-13 | 3340
27153 | 437-0 | 010006004 | Микрометры цифровые | Micromar 40 EXL | Micromar 40 EXL | 45558-10 | 3340
27154 | 437-0 | 010006004 | Микрометры цифровые | 323 | 323 | 30740-05 | 3340
27155 | 437-0 | 010006004 | Микрометры цифровые | 395 | 395 | 30740-05 | 3340
27156 | 437-0 | 010006004 | Микрометры цифровые | 293 | 293 | 30740-12 | 3340
27157 | 437-0 | 010006004 | Микрометры цифровые | 340 | 340 | 30740-05 | 3340
27158 | 437-0 | 010006004 | Микрометры цифровые | 342 | 342 | 30740-05 | 3340
27159 | 437-0 | 010006004 | Микрометры цифровые | 293 | 293 | 71241-18 | 3340
27160 | 437-0 | 010006004 | Микрометры цифровые | 389 | 389 | 30740-12 | 3340
27161 | 437-0 | 010006004 | Микрометры цифровые | 369 | 369 | 30740-05 | 3340
27162 | 437-0 | 010006004 | Микрометры цифровые | 40 EXL | 40 EXL | 33313-06 | 3340
27163 | 437-0 | 010006004 | Микрометры цифровые | 40 EW | 40 EW | 33313-06 | 3340
27164 | 437-0 | 010006004 | Микрометры цифровые | Micromar 40 EWR | Micromar 40 EWR | 53762-13 | 3340
27165 | 437-0 | 010006004 | Микрометры цифровые | - | - | 22551-02 | 3340
27166 | 437-0 | 010006004 | Микрометры цифровые | Micron | Micron | 32510-06 | 3340
27167 | 437-0 | 010006004 | Микрометры цифровые | МКЦ | МКЦ | 35816-07 | 3340
27168 | 437-0 | 010006004 | Микрометры цифровые | 406 | 406 | 30740-05 | 3340
27169 | 437-0 | 010006004 | Микрометры цифровые | 395 | 395 | 30740-12 | 3340
27170 | 437-0 | 010006004 | Микрометры цифровые | Micromar 40 EW | Micromar 40 EW | 45558-10 | 3340
27171 | 437-0 | 010006004 | Микрометры цифровые | МКЦ 25 | МКЦ 25 | 22551-02 | 3340
27172 | 437-0 | 010006004 | Микрометры цифровые | 331 | 331 | 30740-12 | 3340
27173 | 437-0 | 010006004 | Микрометры цифровые | 422 | 422 | 30740-12 | 3340
27174 | 437-0 | 010006004 | Микрометры цифровые | Micromar 40 EWS | Micromar 40 EWS | 45558-10 | 3340
27175 | 437-0 | 010006004 | Микрометры цифровые | 422 | 422 | 30740-05 | 3340
27176 | 437-0 | 010006004 | Микрометры цифровые | 389 | 389 | 30740-05 | 3340
27177 | 437-0 | 010006004 | Микрометры цифровые | 369 | 369 | 30740-12 | 3340
27178 | 437-0 | 010006004 | Микрометры цифровые | 323 | 323 | 30740-12 | 3340
27179 | 437-0 | 010006004 | Микрометры цифровые | Micromar 40 ER | Micromar 40 ER | 53762-13 | 3340
27180 | 437-0 | 010006004 | Микрометры цифровые | Digimatic | Digimatic | 22551-02 | 3340
27181 | 437-0 | 010006004 | Микрометры цифровые | 40 EX | 40 EX | 33313-06 | 3340
27182 | 437-0 | 010006004 | Микрометры цифровые | 293 | 293 | 30740-05 | 3340
27183 | 437-0 | 010006004 | Микрометры цифровые | 342 | 342 | 30740-12 | 3340
27184 | 437-0 | 010006004 | Микрометры цифровые для измерений пазов | VOGEL | VOGEL | 37512-08 | 3340
27185 | 437-0 | 010006004 | Микрометры электронные | S_Mike PRO | S_Mike PRO | 61254-15 | 3340
27186 | 437-0 | 010006004 | Микрометры электронные | 4000 | 4000 | 32911-12 | 3340
27187 | 437-0 | 010006004 | Микрометры электронные | 4000 | 4000 | 32911-06 | 3340
27188 | 437-0 | 010003604 | Микроскоп измерительный | CW-2020N-PC | CW-2020N-PC | 71332-18 | 26620
27189 | 437-0 | 010003701 | Микроскопы | ИТ | ИТ | 599-50 | 5390
27190 | 437-0 | 010003701 | Микроскопы | - | - | 563-72 | 5390
27191 | 437-0 | 010016400 | Микроскопы | МПБ-3 | МПБ-3 | 12045-89 | 1180
27192 | 437-0 | 010003901 | Микроскопы биокулярные | МИКРОМЕД-2 | МИКРОМЕД-2 | 536-50 | 3900
27193 | 437-0 | 010003701 | Микроскопы большие инструментальные | БМИ | БМИ | 563-72 | 5390
27194 | 437-0 | 010003701 | Микроскопы большие инструментальные | БМИ-1 | БМИ-1 | 563-72 | 5390
27195 | 437-0 | 010003701 | Микроскопы большие инструментальные | БМИ-1 | БМИ-1 | 1363-60 | 5390
27196 | 437-0 | 010003701 | Микроскопы большие инструментальные | - | - | 563-72 | 5390
27197 | 437-0 | 010003604 | Микроскопы видеоизмерительные | MM1 Garant | MM1 Garant 200 | 57711-14 | 26620
27198 | 437-0 | 010003605 | Микроскопы видеоизмерительные | серия МВ, MBZ | серия МВ, MBZ | 74241-19 | 19070
27199 | 437-0 | 010003604 | Микроскопы видеоизмерительные | ВМ | ВМ | 67329-17 | 26620
27200 | 437-0 | 010003604 | Микроскопы видеоизмерительные | МВ и МВZ | МВ и МВZ | 74241-19 | 26620
27201 | 437-0 | 010003604 | Микроскопы видеоизмерительные | ММ320 | ММ320 | 39844-13 | 26620
27202 | 437-0 | 010003901 | Микроскопы двойные для измерения неровностей микропрофиля | - | - | 536-50 | 3900
27203 | 437-0 | 010003901 | Микроскопы двойные для измерения неровностей микропрофиля | ПТС | ПТС | 536-50 | 3900
27204 | 437-0 | 010003901 | Микроскопы двойные для измерения неровностей микропрофиля | ПСС | ПСС | 536-50 | 3900
27205 | 437-0 | 010003901 | Микроскопы двойные для измерения неровностей микропрофиля | МИС-11 | МИС-11 | 536-50 | 3900
27206 | 437-0 | 010003605 | Микроскопы измерительные | 176 | 176 | 32060-06 | 19070
27207 | 437-0 | 010003605 | Микроскопы измерительные | серии 176, мод. MF-C | серии 176, мод. MF-C | 32060-15 | 19070
27208 | 437-0 | 010003701 | Микроскопы измерительные | МИ-1 | МИ-1 | 1354-60 | 5390
27209 | 437-0 | 010003605 | Микроскопы измерительные | TCM | TCM | 21102-06 | 19070
27210 | 437-0 | 010003605 | Микроскопы измерительные | серии 176, мод. MF-UD | серии 176, мод. MF-UD | 32060-15 | 19070
27211 | 437-0 | 010003604 | Микроскопы измерительные | MarVision | MM 220 | 67119-17 | 26620
27212 | 437-0 | 010003605 | Микроскопы измерительные | серии 176, мод. Hyper MF-U | серии 176, мод. Hyper MF-U | 32060-15 | 19070
27213 | 437-0 | 010003605 | Микроскопы измерительные | серии 176 | серии 176 | 32060-15 | 19070
27214 | 437-0 | 010003605 | Микроскопы измерительные | серии 176, мод. ТМ | серии 176, мод. ТМ | 32060-15 | 19070
27215 | 437-0 | 010003605 | Микроскопы измерительные | серии 176, мод. MF-D | серии 176, мод. MF-D | 32060-15 | 19070
27216 | 437-0 | 010003605 | Микроскопы измерительные | серии 176, мод. Hyper MF | серии 176, мод. Hyper MF | 32060-15 | 19070
27217 | 437-0 | 010003605 | Микроскопы измерительные | серии 176, мод. MF-UC | серии 176, мод. MF-UC | 32060-15 | 19070
27218 | 437-0 | 010003701 | Микроскопы измерительные | ИМЦЛ 150х50,Б | ИМЦЛ 150х50,Б | 10742-86 | 5390
27219 | 437-0 | 010003605 | Микроскопы измерительные (x; y) | WM1 | WM1 | 41696-09 | 19070
27220 | 437-0 | 010003604 | Микроскопы измерительные (x; y; z) | WM1 | WM1 | 41696-09 | 26620
27221 | 437-0 | 010016400 | Микроскопы измерительные отсчетные | МИР | МИР | 10006-85 | 1180
27222 | 437-0 | 010003603 | Микроскопы измерительные универсальные | УИМ-24 | УИМ-24 | 5526-76 | 17990
27223 | 437-0 | 010003601 | Микроскопы измерительные универсальные | УИМ-21 | УИМ-21 | 634-50 | 9360
27224 | 437-0 | 010016400 | Микроскопы измерительные упрощенные | МИР-3 | МИР-3 | 10006-85 | 1180
27225 | 437-0 | 010003701 | Микроскопы инструментальные | ИМЦЛ | ИМЦЛ | 12129-03 | 5390
27226 | 437-0 | 010003701 | Микроскопы инструментальные | ИМЦЛ 100х50,А | ИМЦЛ 100х50,А | 12129-03 | 5390
27227 | 437-0 | 010003701 | Микроскопы инструментальные | ИМЦ 150х50 Б | ИМЦ 150х50 Б | 4184-83 | 5390
27228 | 437-0 | 010003701 | Микроскопы инструментальные | ИМЦЛ 150х50,Б | ИМЦЛ 150х50,Б | 10742-03 | 5390
27229 | 437-0 | 010003701 | Микроскопы инструментальные | ММИ | ММИ | 599-63 | 5390
27230 | 437-0 | 010003701 | Микроскопы инструментальные | ИМЦЛ 150х75(1),Б | ИМЦЛ 150х75(1),Б | 35693-07 | 5390
27231 | 437-0 | 010003701 | Микроскопы инструментальные | ИМЦЛ | ИМЦЛ | 12129-90 | 5390
27232 | 437-0 | 010003701 | Микроскопы инструментальные бинокулярные | БИМ | БИМ | 2996-72 | 5390
27233 | 437-0 | 010003701 | Микроскопы инструментальные с цифровым отсчетом | БМИ-1Ц | БМИ-1Ц | 4184-74 | 5390
27234 | 437-0 | 010016400 | Микроскопы отсчетные | МПБ-3,МПБ-2 | МПБ-3,МПБ-2 | 1120-57 | 1180
27235 | 437-0 | 010016400 | Микроскопы отсчетные | МПБ-2 | МПБ-2 | 1120-57 | 1180
27236 | 437-0 | 010016400 | Микроскопы отсчетные | МПБ | МПБ | 1120-57 | 1180
27237 | 437-0 | 010003605 | Микроскопы световые инвертированные | Axio Observer.A1m, Axio Observer.D1m, Axio Observer.Z1m, Axio Observer 3, Axio Observer 5, Axio Observer 7 |  | 62701-15 | 19070
27238 | 437-0 | 010003902 | Микроскопы теневого сечения поверхности | ТСП-4М | ТСП-4М | 3629-73 | 3910
27239 | 437-0 | 010003601 | Микроскопы универсальные измерительные | - | - | 3705-73 | 9360
27240 | 437-0 | 010003601 | Микроскопы универсальные измерительные | УИМ-23 | УИМ-23 | 3705-73 | 9360
27241 | 437-0 | 010003601 | Микроскопы универсальные измерительные | УИМ-21 | УИМ-21 | 3705-73 | 9360
27242 | 437-0 | 010003601 | Микроскопы универсальные измерительные, УИМ-23 | , | , | 3705-73 | 9360
27243 | 437-0 | 010003603 | Микроскопы универсальные с приспособлениями | УИМ-29 (ИБ-25, ИЗВ-23, ИЗО-1, ОП-25, СТ-2, СТ-26, ) | УИМ-29 (ИБ-25, ИЗВ-23, ИЗО-1, ОП-25, СТ-2, СТ-26, ) | 6777-78 | 17990
27244 | 437-0 | 010003602 | Микроскопы унифицированные | УМИ-2Ц | УМИ-2Ц | 8138-81 | 9360
27245 | 437-0 | 010005000 | Набор п/парал.стекл.пластин | ПМ | ПМ | 589-74 | 2090
27246 | 437-0 | 376360110 | Набор пробных очковых линз ( большой на 254 шт.) | - | - | 27857-04 | 18410
27247 | 437-0 | 376360110 | Набор пробных очковых линз ( большой) | - | - | 27857-04 | 18410
27248 | 437-0 | 376360110 | Набор пробных очковых линз ( со стёклами в металлической оправе) | TL-35M | TL-35M | 27857-04 | 18410
27249 | 437-0 | 376360110 | Набор пробных очковых линз ( со стёклами в металлической оправе) | - | - | 27857-04 | 18410
27250 | 437-0 | 376360110 | Набор пробных очковых линз и изделий офтальмологических НПОЛ "ОРИОН М" | НПОЛу-87-"Орион М" | НПОЛу-87-"Орион М" | 27857-04 | 18410
27251 | 437-0 | 376360110 | Набор пробных очковых линз и призм | SNC-35D | SNC-35D | 46368-11 | 18410
27252 | 437-0 | 010002713 | Наборы мер длины концевые плоскопараллельные | МКП 2 разряд набор № 9 | МКП 2 разряд набор № 9 | 35954-07 | 41690
27253 | 437-0 | 010002817 | Наборы мер длины концевые плоскопараллельные | 3 разряд, Н8 | набор № 8 | 62321-15 | 13370
27254 | 437-0 | 010002817 | Наборы мер длины концевые плоскопараллельные | 3 разряд, Н8 | 3 разряд, Н8 | 37335-08 | 13370
27255 | 437-0 | 010002712 | Наборы мер длины концевые плоскопараллельные | МКП 2 разряд набор № 8 | МКП 2 разряд набор № 8 | 21163-11 | 27780
27256 | 437-0 | 010002818 | Наборы мер длины концевые плоскопараллельные | 3 разряд, Н9 | 3 разряд, Н9 | 37335-08 | 15640
27257 | 437-0 | 010002824 | Наборы мер длины концевые плоскопараллельные | МКП 3 разряд набор №16 | МКП 3 разряд набор №16 | 35954-07 | 4470
27258 | 437-0 | 010002828 | Наборы мер длины концевые плоскопараллельные | МКП 3 разряд набор № 21 | МКП 3 разряд набор № 21 | 35954-07 | 4650
27259 | 437-0 | 010002817 | Наборы мер длины концевые плоскопараллельные | 4 разряд, Н8 | 4 разряд, Н8 | 37335-08 | 13370
27260 | 437-0 | 010002712 | Наборы мер длины концевые плоскопараллельные | МКП 2 разряд набор № 8 | МКП 2 разряд набор № 8 | 37335-08 | 27780
27261 | 437-0 | 010002818 | Наборы мер длины концевые плоскопараллельные | 4 разряд, Н9 | 4 разряд, Н9 | 37335-08 | 15640
27262 | 437-0 | 010002823 | Наборы мер длины концевых плоскопараллельных | МКП 3 разряд набор № 15 | МКП 3 разряд набор № 15 | 35954-07 | 7510
27263 | 437-0 | 010002809 | Наборы мер длины концевых плоскопараллельных | МКП 3 разряд набор № 6 | МКП 3 разряд набор № 6 | 35954-07 | 2620
27264 | 437-0 | 010002817 | Наборы мер длины концевых плоскопараллельных | МКП 3 разряд набор № 8 | МКП 3 разряд набор № 8 | 35954-07 | 13370
27265 | 437-0 | 010002829 | Наборы мер длины концевых плоскопараллельных | КТ3, набор № 22 | КТ3, набор № 22 | 35954-07 | 6330
27266 | 437-0 | 010002818 | Наборы мер длины концевых плоскопараллельных | МКП 3 разряд набор № 9 | МКП 3 разряд набор № 9 | 35954-07 | 15640
27267 | 437-0 | 010002713 | Наборы плоскопараллельных концевых мер | МКП 2 разряд набор № 9 | МКП 2 разряд набор № 9 | 1712-62 | 41690
27268 | 437-0 | 010002719 | Наборы плоскопараллельных концевых мер | МКП 2 разряд набор № 17 мод. 240521 | МКП 2 разряд набор № 17 мод. 240521 | 9916-91 | 8120
27269 | 437-0 | 010002617 | Наборы плоскопараллельных концевых мер | МКП 1 разряд набор № 35 | МКП 1 разряд набор № 35 | 1712-62 | 25680
27270 | 437-0 | 010002719 | Наборы плоскопараллельных концевых мер | МКП 2 разряд набор № 17 | МКП 2 разряд набор № 17 | 1712-62 | 8120
27271 | 437-0 | 010002706 | Наборы плоскопараллельных концевых мер | МКП 2 разряд набор № 3 | МКП 2 разряд набор № 3 | 1712-62 | 46280
27272 | 437-0 | 010002806 | Наборы плоскопараллельных концевых мер длины из твердого сплава классов 1, 2 и 3 | МКП 4 разряд набор № 2 | МКП 4 разряд набор № 2 | 1843-64 | 9810
27273 | 437-0 | 010002804 | Наборы плоскопараллельных концевых мер длины классов 1, 2 и 3 | набор №1 | набор №1 | 1843-64 | 20360
27274 | 437-0 | 010002829 | Наборы плоскопараллельных концевых мер длины классов 1, 2 и 3 | МКП набор № 22 | МКП набор № 22 | 1843-64 | 6330
27275 | 437-0 | 010003201 | Наборы принадлежностей | ПК-1 | ПК-1 | 3355-72 | 4370
27276 | 437-0 | 010003201 | Наборы принадлежностей к плоскопараллельным концевым мерам длины | ПК-1 | ПК-1 | 3355-72 | 4370
27277 | 437-0 | 010003201 | Наборы принадлежностей к плоскопараллельным концевым мерам длины | ПК-2 | ПК-2 | 3355-72 | 4370
27278 | 437-0 | 376360110 | Наборы пробные очковых линз большие | НП-254-"УОМЗ" (большие) | НП-254-"УОМЗ" (большие) | 27180-04 | 18410
27279 | 437-0 | 376360130 | Наборы пробные очковых линз малые | НМ-81-01-"УОМЗ" (малые) | НМ-81-01-"УОМЗ" (малые) | 27180-04 | 12500
27280 | 437-0 | 376360120 | Наборы пробные очковых линз средние | - | - | 27180-04 | 15460
27281 | 437-0 | 376360120 | Наборы пробные очковых линз средние | НС-124-01-"УОМЗ" (средние) | НС-124-01-"УОМЗ" (средние) | 27180-04 | 15460
27282 | 437-0 | 376360110 | Наборы пробных очковых линз | НПОЛ | НПОЛ | 64285-16 | 18410
27283 | 437-0 | 376360130 | Наборы пробных очковых линз | - | - | 14961-95 | 12500
27284 | 437-0 | 376360120 | Наборы пробных очковых линз и изделий офтальмологические | - | - | 27857-04 | 15460
27285 | 437-0 | 376360110 | Наборы пробных очковых линз и изделий офтальмологические | НПОЛб-254 | НПОЛб-254 | 27857-04 | 18410
27286 | 437-0 | 376360120 | Наборы пробных очковых линз и изделий офтальмологические | НПОЛс-139 | НПОЛс-139 | 27857-04 | 15460
27287 | 437-0 | 376360130 | Наборы пробных очковых линз и изделий офтальмологические | НПОЛу-87 | НПОЛу-87 | 27857-04 | 12500
27288 | 437-0 | 376360140 | Наборы пробных очковых линз и изделий офтальмологических | НПОЛ "Орион М", мод. НПОЛб-87-"Орион М" | НПОЛ "Орион М", мод. НПОЛб-254-"Орион М" | 27857-16 | 18410
27289 | 437-0 | 376360120 | Наборы пробных очковых линз и изделий офтальмологических | НПОЛ "Орион М", мод. НПОЛс-87-"Орион М" | НПОЛ "Орион М", мод. НПОЛс-87-"Орион М" | 27857-16 | 15460
27290 | 437-0 | 376360130 | Наборы пробных очковых линз и изделий офтальмологических | НПОЛ "Орион М", мод. НПОЛу-87-"Орион М" | НПОЛ "Орион М", мод. НПОЛу-87-"Орион М" | 27857-16 | 12500
27291 | 437-0 | 376360140 | Наборы пробных очковых линз и призм | - | - | 35418-07 | 18410
27292 | 437-0 | 376360140 | Наборы пробных очковых линз и призм | TL-24M | TL-24M | 35418-07 | 18410
27293 | 437-0 | 376360140 | Наборы пробных очковых линз и призм | TLS-AF | TLS-AF | 45774-10 | 18410
27294 | 437-0 | 376360140 | Наборы пробных очковых линз и призм | TL-34P | TL-34P | 35418-07 | 18410
27295 | 437-0 | 376360140 | Наборы пробных очковых линз и призм | TL-35M | TL-35M | 35418-07 | 18410
27296 | 437-0 | 376360140 | Наборы пробных очковых линз и призм | MSD s.r.l. Meniscus Trial Lenses | MSD s.r.l. Meniscus Trial Lenses | 36111-07 | 18410
27297 | 437-0 | 376360120 | Наборы пробных очковых линз и призм малые | НМ | НМ | 1597-67 | 15460
27298 | 437-0 | 376360120 | Наборы пробных очковых линз и призм средние | НС | НС | 1597-01 | 15460
27299 | 437-0 | 376360120 | Наборы пробных очковых линз и призм средние | НС-277-01 | НС-277-01 | 32227-06 | 15460
27300 | 437-0 | 376360120 | Наборы пробных очковых линз и призм средние | НС | НС | 1597-67 | 15460
27301 | 437-0 | 376360130 | Наборы пробных очковых линз малые | НМ-81-01-"УОМЗ" | НМ-81-01-"УОМЗ" | 18347-99 | 12500
27302 | 437-0 | 376360130 | Наборы пробных очковых линз с оправой на 103 линзы | Армед | Армед | 54930-13 | 12500
27303 | 437-0 | 376360120 | Наборы пробных очковых линз с оправой на 158 или 103 линзы | - | - | 36379-07 | 15460
27304 | 437-0 | 376360130 | Наборы пробных очковых линз с оправой на 158 линз | Армед | Армед | 54930-13 | 12500
27305 | 437-0 | 376360110 | Наборы пробных очковых линз с оправой на 232 линзы | - | - | 35745-07 | 18410
27306 | 437-0 | 376360140 | Наборы пробных очковых линз с оправой на 232 линзы | Армед | Армед | 54930-13 | 18410
27307 | 437-0 | 376360140 | Наборы пробных очковых линз с оправой на 266 линз | Армед | Армед | 54930-13 | 18410
27308 | 437-0 | 376360110 | Наборы пробных очковых линз с оправой на 266, 232 линзы | - | - | 36379-07 | 18410
27309 | 437-0 | 376360110 | Наборы пробных очковых линз с пробными оправами в составе | ALMAS, исп. МТ-226 | ALMAS, исп. МТ-226 | 69012-17 | 18410
27310 | 437-0 | 376360110 | Наборы пробных очковых линз с пробными оправами в составе | ALMAS, исп. МТ-266 | ALMAS, исп. МТ-266 | 69012-17 | 18410
27311 | 437-0 | 376360130 | Наборы пробных очковых линз упрощенные | НПУ-69-01 | НПУ-69-01 | 14961-95 | 12500
27312 | 437-0 | 376360130 | Наборы пробных очковых линз упрощенные | НПУ-69-01 | НПУ-69-01 | 32228-06 | 12500
27313 | 437-0 | 376360110 | Наборы средние пробных очковых линз и призм | НС-277-01 "Призма" | НС-277-01 "Призма" | 16082-97 | 18410
27314 | 437-0 | 010021401 | Нивелиры | AL120 | AL120 | 32307-06 | 6170
27315 | 437-0 | 010021402 | Нивелиры | AT | AT | 25143-03 | 4650
27316 | 437-0 | 010021401 | Нивелиры | GEOBOX N8-26 | GEOBOX N8-26 | 35275-07 | 6170
27317 | 437-0 | 010021401 | Нивелиры | NA 2 | NA 2 | 25126-03 | 6170
27318 | 437-0 | 010021402 | Нивелиры | 2Н-10КЛ | 2Н-10КЛ | 11363-88 | 4650
27319 | 437-0 | 010021401 | Нивелиры | C30/C31/C32 | C30/C31/C32 | 16647-97 | 6170
27320 | 437-0 | 010021401 | Нивелиры | NAK 2 | NAK 2 | 25126-03 | 6170
27321 | 437-0 | 010021402 | Нивелиры | 3Н-3КЛ | 3Н-3КЛ | 18666-99 | 4650
27322 | 437-0 | 010021401 | Нивелиры | H-05 | H-05 | 16653-97 | 6170
27323 | 437-0 | 010021402 | Нивелиры | Н-3КП | Н-3КП | 8086-81 | 4650
27324 | 437-0 | 010021401 | Нивелиры | NAK 2 | NAK 2 | 25126-08 | 6170
27325 | 437-0 | 010021401 | Нивелиры | Н-05 | Н-05 | 7212-79 | 6170
27326 | 437-0 | 010021401 | Нивелиры | GEOBOX N8-32 | GEOBOX N8-32 | 35275-07 | 6170
27327 | 437-0 | 010021402 | Нивелиры | 3Н-3 | 3Н-3 | 13913-94 | 4650
27328 | 437-0 | 010021402 | Нивелиры | Ni | Ni | 17239-98 | 4650
27329 | 437-0 | 010021402 | Нивелиры | Н-3КЛ | Н-3КЛ | 10045-85 | 4650
27330 | 437-0 | 010021402 | Нивелиры | Н-10 | Н-10 | 5437-76 | 4650
27331 | 437-0 | 010021401 | Нивелиры | 4Н-2КЛ | 4Н-2КЛ | 22380-12 | 6170
27332 | 437-0 | 010021402 | Нивелиры | Н2 | Н2 | 4936-75 | 4650
27333 | 437-0 | 010021401 | Нивелиры | DiNi 22 | DiNi 22 | 17237-04 | 6170
27334 | 437-0 | 010021401 | Нивелиры | AL132 | AL132 | 32307-06 | 6170
27335 | 437-0 | 010021402 | Нивелиры | 4Н-2КЛ | 4Н-2КЛ | 22380-02 | 4650
27336 | 437-0 | 010021402 | Нивелиры | 2Н-3Л | 2Н-3Л | 11364-88 | 4650
27337 | 437-0 | 010021402 | Нивелиры | Н-3 | Н-3 | 7411-79 | 4650
27338 | 437-0 | 010021401 | Нивелиры | C41 | C41 | 16648-97 | 6170
27339 | 437-0 | 010021401 | Нивелиры | GEOBOX N7-32 | GEOBOX N7-32 | 35275-07 | 6170
27340 | 437-0 | 010021401 | Нивелиры | 4Н-3КЛ | 4Н-3КЛ | 29846-05 | 6170
27341 | 437-0 | 010021402 | Нивелиры | ЗН-2КЛ | ЗН-2КЛ | 14892-95 | 4650
27342 | 437-0 | 010021401 | Нивелиры | GEOBOX N7-26 | GEOBOX N7-26 | 35275-07 | 6170
27343 | 437-0 | 010021401 | Нивелиры лазерные | PMC 45 | PMC 45 | 49142-12 | 6170
27344 | 437-0 | 010021401 | Нивелиры лазерные | PMC 46 | PMC 46 | 49142-12 | 6170
27345 | 437-0 | 010021401 | Нивелиры лазерные | PML 32 | PML 32 | 29490-05 | 6170
27346 | 437-0 | 010021401 | Нивелиры лазерные ротационные | GRL 500 HV | GRL 500 HV | 65126-16 | 6170
27347 | 437-0 | 010021401 | Нивелиры лазерные ротационные | BL50R | BL50R | 32317-06 | 6170
27348 | 437-0 | 010021401 | Нивелиры лазерные ротационные | Bosch GLL-3-80 | Bosch GLL-3-80 | 44550-10 | 6170
27349 | 437-0 | 010021401 | Нивелиры лазерные ротационные | Leica Roteo 35 | Leica Roteo 35 | 40201-08 | 6170
27350 | 437-0 | 010021401 | Нивелиры лазерные ротационные | AS 114 IR | AS 114 IR | 20440-07 | 6170
27351 | 437-0 | 010021401 | Нивелиры лазерные ротационные | GRL 300 HV | GRL 300 HV | 44550-10 | 6170
27352 | 437-0 | 010021401 | Нивелиры лазерные ротационные | RL-H3CL | RL-H3CL | 32317-06 | 6170
27353 | 437-0 | 010021401 | Нивелиры лазерные ротационные | RL-H3A | RL-H3A | 32317-06 | 6170
27354 | 437-0 | 010021401 | Нивелиры лазерные ротационные | PR 20 | PR 20 | 32523-06 | 6170
27355 | 437-0 | 010021401 | Нивелиры лазерные ротационные | GRL 150 HV | GRL 150 HV | 44550-10 | 6170
27356 | 437-0 | 010021401 | Нивелиры оптико-механические с компенсатором | GEOBOX N7-32 | GEOBOX N7-32 | 35275-13 | 6170
27357 | 437-0 | 010021401 | Нивелиры оптико-механические с компенсатором | VEGA L32C | VEGA L32C | 50514-12 | 6170
27358 | 437-0 | 010021401 | Нивелиры оптико-механические с компенсатором | Nikon AS-2, Nikon AS-2C | Nikon AS-2C | 50327-12 | 6170
27359 | 437-0 | 010021401 | Нивелиры оптико-механические с компенсатором | GEOBOX N8-26 | GEOBOX N8-26 | 35275-13 | 6170
27360 | 437-0 | 010021401 | Нивелиры оптико-механические с компенсатором | AL32A | AL32A | 52077-12 | 6170
27361 | 437-0 | 010021401 | Нивелиры оптико-механические с компенсатором | AL28M | AL28M | 52077-12 | 6170
27362 | 437-0 | 010021401 | Нивелиры оптико-механические с компенсатором | GEOBOX N7-26 | GEOBOX N7-26 | 35275-13 | 6170
27363 | 437-0 | 010021401 | Нивелиры оптико-механические с компенсатором | мод. AL20M | мод. AL20M | 52077-12 | 6170
27364 | 437-0 | 010021401 | Нивелиры оптико-механические с компенсатором | B40 | B40 | 45563-10 | 6170
27365 | 437-0 | 010021401 | Нивелиры оптико-механические с компенсатором | VEGA L30 | VEGA L30 | 50514-12 | 6170
27366 | 437-0 | 010021401 | Нивелиры оптико-механические с компенсатором | Spectra Precision AL | Spectra Precision AL | 52077-12 | 6170
27367 | 437-0 | 010021401 | Нивелиры оптико-механические с компенсатором | AL28A/ | AL28A/ | 52077-12 | 6170
27368 | 437-0 | 010021401 | Нивелиры оптико-механические с компенсатором | Leica Jogger | Leica Jogger | 47519-11 | 6170
27369 | 437-0 | 010021401 | Нивелиры оптико-механические с компенсатором | B30 | B30 | 45563-10 | 6170
27370 | 437-0 | 010021401 | Нивелиры оптико-механические с компенсатором | Apache AT | Apache AT | 52077-12 | 6170
27371 | 437-0 | 010021401 | Нивелиры оптико-механические с компенсатором | GEOBOX N8-32 | GEOBOX N8-32 | 35275-13 | 6170
27372 | 437-0 | 010021401 | Нивелиры оптико-механические с компенсатором | B20 | B20 | 45563-10 | 6170
27373 | 437-0 | 010021401 | Нивелиры оптико-механические с компенсатором | AL24M | AL24M | 52077-12 | 6170
27374 | 437-0 | 010021401 | Нивелиры оптико-механические с компенсатором | AL24A/ | AL24A/ | 52077-12 | 6170
27375 | 437-0 | 010021401 | Нивелиры оптические | AP 241 | AP 241 | 41143-09 | 6170
27376 | 437-0 | 010021401 | Нивелиры оптические | CST/berger SAL24ND | CST/berger SAL24ND | 44548-10 | 6170
27377 | 437-0 | 010021401 | Нивелиры оптические | GOL 32 D | GOL 32 D | 56028-13 | 6170
27378 | 437-0 | 010021401 | Нивелиры оптические | В30А | В30А | 67025-17 | 6170
27379 | 437-0 | 010021401 | Нивелиры оптические | ADA Prof-X20 | ADA Prof-X20 | 43704-10 | 6170
27380 | 437-0 | 010021401 | Нивелиры оптические | CST/berger SAL20ND | CST/berger SAL20ND | 44548-10 | 6170
27381 | 437-0 | 010021401 | Нивелиры оптические | POL10 | POL10 | 47753-11 | 6170
27382 | 437-0 | 010021401 | Нивелиры оптические | CST/berger SAL32ND | CST/berger SAL32ND | 44548-10 | 6170
27383 | 437-0 | 010021401 | Нивелиры оптические | POL15 | POL15 | 47753-11 | 6170
27384 | 437-0 | 010021401 | Нивелиры оптические | AP 281 | AP 281 | 41143-09 | 6170
27385 | 437-0 | 010021401 | Нивелиры оптические | RGK N-24 | RGK N-24 | 61529-15 | 6170
27386 | 437-0 | 010021401 | Нивелиры оптические | RGK C-20 | RGK C-20 | 52290-12 | 6170
27387 | 437-0 | 010021401 | Нивелиры оптические | AP 201 | AP 201 | 41143-09 | 6170
27388 | 437-0 | 010021401 | Нивелиры оптические | RGK N-32 | RGK N-32 | 61529-15 | 6170
27389 | 437-0 | 010021401 | Нивелиры оптические | АТ-В4А | АТ-В4А | 67025-17 | 6170
27390 | 437-0 | 010021401 | Нивелиры оптические | RGK N-38 | RGK N-38 | 61529-15 | 6170
27391 | 437-0 | 010021401 | Нивелиры оптические | RGK C-32 | RGK C-32 | 52291-12 | 6170
27392 | 437-0 | 010021401 | Нивелиры оптические | В40А | В40А | 67025-17 | 6170
27393 | 437-0 | 010021401 | Нивелиры оптические | ADA Ruber-X32 | ADA Ruber-X32 | 43704-10 | 6170
27394 | 437-0 | 010021401 | Нивелиры оптические | RGK N-28 | RGK N-28 | 61529-15 | 6170
27395 | 437-0 | 010021401 | Нивелиры оптические | GOL 20 D | GOL 20 D | 47966-11 | 6170
27396 | 437-0 | 010021401 | Нивелиры оптические | АТ-В3А | АТ-В3А | 67025-17 | 6170
27397 | 437-0 | 010021401 | Нивелиры оптические | CST/berger SAL28ND | CST/berger SAL28ND | 44548-10 | 6170
27398 | 437-0 | 010021401 | Нивелиры оптические | GOL 26 D | GOL 26 D | 47966-11 | 6170
27399 | 437-0 | 010021401 | Нивелиры оптические | ADA Basis | ADA Basis | 43704-10 | 6170
27400 | 437-0 | 010021401 | Нивелиры оптические | Spectra Precision AL232 | Spectra Precision AL232 | 33328-06 | 6170
27401 | 437-0 | 010021401 | Нивелиры оптические | - | - | 33328-06 | 6170
27402 | 437-0 | 010021401 | Нивелиры оптические | Spectra Precision AL228 | Spectra Precision AL228 | 33328-06 | 6170
27403 | 437-0 | 010021401 | Нивелиры оптические | Spectra Precision AL220 | Spectra Precision AL220 | 33328-06 | 6170
27404 | 437-0 | 010021401 | Нивелиры оптические | ADA Range | ADA Range | 43704-10 | 6170
27405 | 437-0 | 010021401 | Нивелиры оптические | Spectra Precision AL224 | Spectra Precision AL224 | 33328-06 | 6170
27406 | 437-0 | 010021401 | Нивелиры оптические | ADA Prof-X32 | ADA Prof-X32 | 43704-10 | 6170
27407 | 437-0 | 010021401 | Нивелиры с компенсатором | AL124 | AL124 | 29723-05 | 6170
27408 | 437-0 | 010021401 | Нивелиры с компенсатором | CONDTROL 32X | CONDTROL 32X | 46542-11 | 6170
27409 | 437-0 | 010021401 | Нивелиры с компенсатором | CONDTROL 24X | CONDTROL 24X | 46542-11 | 6170
27410 | 437-0 | 010021401 | Нивелиры с компенсатором | С300 | С300 | 21986-07 | 6170
27411 | 437-0 | 010021401 | Нивелиры с компенсатором | Leica NA500 | Leica NA500 | 64403-16 | 6170
27412 | 437-0 | 010021401 | Нивелиры с компенсатором | CST/berger SAL 20 | CST/berger SAL 20 | 23002-02 | 6170
27413 | 437-0 | 010021401 | Нивелиры с компенсатором | С320 | С320 | 21986-07 | 6170
27414 | 437-0 | 010021401 | Нивелиры с компенсатором | AP-8 | AP-8 | 23489-02 | 6170
27415 | 437-0 | 010021401 | Нивелиры с компенсатором | VEGA L24 | VEGA L24 | 54719-13 | 6170
27416 | 437-0 | 010021401 | Нивелиры с компенсатором | RUNNER 20 | RUNNER 20 | 25129-08 | 6170
27417 | 437-0 | 010021401 | Нивелиры с компенсатором | B20 | B20 | 32336-06 | 6170
27418 | 437-0 | 010021401 | Нивелиры с компенсатором | CST/berger SAL 32 | CST/berger SAL 32 | 23002-02 | 6170
27419 | 437-0 | 010021401 | Нивелиры с компенсатором | AS-2C | AS-2C | 23487-02 | 6170
27420 | 437-0 | 010021401 | Нивелиры с компенсатором | AT-G2 | AT-G2 | 32315-06 | 6170
27421 | 437-0 | 010021401 | Нивелиры с компенсатором | NA 724 | NA 724 | 40215-08 | 6170
27422 | 437-0 | 010021401 | Нивелиры с компенсатором | NA 728 | NA 728 | 40215-08 | 6170
27423 | 437-0 | 010021401 | Нивелиры с компенсатором | CST/berger SAL 28 | CST/berger SAL 28 | 23002-02 | 6170
27424 | 437-0 | 010021401 | Нивелиры с компенсатором | NA 720 | NA 720 | 40215-08 | 6170
27425 | 437-0 | 010021401 | Нивелиры с компенсатором | CONDTROL 20X | CONDTROL 20X | 46542-11 | 6170
27426 | 437-0 | 010021401 | Нивелиры с компенсатором | AT-20D | AT-20D | 23052-02 | 6170
27427 | 437-0 | 010021401 | Нивелиры с компенсатором | NA 730 | NA 730 | 40215-08 | 6170
27428 | 437-0 | 010021401 | Нивелиры с компенсатором | AX-2S | AX-2S | 23489-02 | 6170
27429 | 437-0 | 010021401 | Нивелиры с компенсатором | B1C | B1C | 16649-06 | 6170
27430 | 437-0 | 010021401 | Нивелиры с компенсатором | AL128 | AL128 | 29723-05 | 6170
27431 | 437-0 | 010021401 | Нивелиры с компенсатором | AT-24D | AT-24D | 23052-02 | 6170
27432 | 437-0 | 010021401 | Нивелиры с компенсатором | AT-G1 | AT-G1 | 32315-06 | 6170
27433 | 437-0 | 010021401 | Нивелиры с компенсатором | JOGGER 20 | JOGGER 20 | 40198-08 | 6170
27434 | 437-0 | 010021401 | Нивелиры с компенсатором | AL132 | AL132 | 29723-05 | 6170
27435 | 437-0 | 010021401 | Нивелиры с компенсатором | CST/berger SAL 24 | CST/berger SAL 24 | 23002-02 | 6170
27436 | 437-0 | 010021401 | Нивелиры с компенсатором | JOGGER 24 | JOGGER 24 | 40198-08 | 6170
27437 | 437-0 | 010021401 | Нивелиры с компенсатором | С330 | С330 | 21986-07 | 6170
27438 | 437-0 | 010021401 | Нивелиры с компенсатором | AC-2S | AC-2S | 23489-02 | 6170
27439 | 437-0 | 010021401 | Нивелиры с компенсатором | X (X20, X24) | X (X20, X24) | 27108-04 | 6170
27440 | 437-0 | 010021401 | Нивелиры с компенсатором | С310 | С310 | 21986-07 | 6170
27441 | 437-0 | 010021401 | Нивелиры с компенсатором | VEGA L24 | VEGA L24 | 38409-08 | 6170
27442 | 437-0 | 010021401 | Нивелиры с компенсатором | RUNNER 24 | RUNNER 24 | 25129-08 | 6170
27443 | 437-0 | 010021401 | Нивелиры с компенсатором | AT-G4 | AT-G4 | 32316-06 | 6170
27444 | 437-0 | 010021401 | Нивелиры с компенсатором | AT-G6 | AT-G6 | 32316-06 | 6170
27445 | 437-0 | 010021401 | Нивелиры с компенсатором | B21 | B21 | 32336-06 | 6170
27446 | 437-0 | 010021401 | Нивелиры с компенсатором | VEGA L20 | VEGA L20 | 38409-08 | 6170
27447 | 437-0 | 010021401 | Нивелиры с компенсатором | AL120 | AL120 | 29723-05 | 6170
27448 | 437-0 | 010021401 | Нивелиры с компенсатором | VEGA L30 | VEGA L30 | 34006-07 | 6170
27449 | 437-0 | 010021401 | Нивелиры с компенсатором | DSZ3 | DSZ3 | 20437-00 | 6170
27450 | 437-0 | 010021401 | Нивелиры с компенсатором | С410 | С410 | 25141-03 | 6170
27451 | 437-0 | 010021401 | Нивелиры с компенсатором | NL 32 | NL 32 | 32306-06 | 6170
27452 | 437-0 | 010021401 | Нивелиры с компенсатором Leica NA300 | мод. Leica NA320 | мод. Leica NA320 | 64403-16 | 6170
27453 | 437-0 | 010021401 | Нивелиры с компенсатором и микрометром FS1, нивелиры с компенсатором | DSZ2 | DSZ2 | 29722-05 | 6170
27454 | 437-0 | 010021401 | Нивелиры с компенсатором и микрометром FS1, нивелиры с компенсатором | DSZ3 | DSZ3 | 29722-05 | 6170
27455 | 437-0 | 010021402 | Нивелиры технические | 3Н-5Л (3Н-5) | 3Н-5Л (3Н-5) | 13534-93 | 4650
27456 | 437-0 | 010021401 | Нивелиры технические с компенсатором | AP-124 | AP-124 | 27843-04 | 6170
27457 | 437-0 | 010021401 | Нивелиры технические с компенсатором | AP-128 | AP-128 | 27843-04 | 6170
27458 | 437-0 | 010021401 | Нивелиры технические с компенсатором | AP-120 | AP-120 | 27843-04 | 6170
27459 | 437-0 | 010021401 | Нивелиры цифровые | DiNi 0.7 | DiNi 0.7 | 36716-08 | 6170
27460 | 437-0 | 010021401 | Нивелиры цифровые | DiNi 12/12T | DiNi 12/12T | 24680-03 | 6170
27461 | 437-0 | 010021401 | Нивелиры цифровые | DiNi 0.3 | DiNi 0.3 | 36716-08 | 6170
27462 | 437-0 | 010021401 | Нивелиры электронные | SDL30 | SDL30 | 51740-12 | 6170
27463 | 437-0 | 010021401 | Нивелиры электронные | SOKKIA SDL1X Standard | SOKKIA SDL1X Standard | 47480-11 | 6170
27464 | 437-0 | 010021401 | Нивелиры электронные | Sprinter 150/150М | Sprinter 150/150М | 40200-08 | 6170
27465 | 437-0 | 010021401 | Нивелиры электронные | ORION+ | ORION+ | 51740-12 | 6170
27466 | 437-0 | 010021401 | Нивелиры электронные | Sprinter 50 | Sprinter 50 | 40200-08 | 6170
27467 | 437-0 | 010021401 | Нивелиры электронные | мод. SOKKIA SDL1X Advanced | мод. SOKKIA SDL1X Advanced | 47480-11 | 6170
27468 | 437-0 | 010021401 | Нивелиры электронные | SDL30 | SDL30 | 19368-06 | 6170
27469 | 437-0 | 010021401 | Нивелиры электронные | Sprinter 250М | Sprinter 250М | 40200-08 | 6170
27470 | 437-0 | 010021401 | Нивелиры электронные | SDL50 | SDL50 | 51740-12 | 6170
27471 | 437-0 | 010021401 | Нивелиры электронные | SDL50 | SDL50 | 19368-06 | 6170
27472 | 437-0 | 010021401 | Нивелиры электронные | SOKKIA SDL1X | SOKKIA SDL1X | 47480-11 | 6170
27473 | 437-0 | 010021401 | Нивелиры электронные | - | - | 51740-12 | 6170
27474 | 437-0 | 010021401 | Нивелиры электронные | GeoMax ZDL 700 | GeoMax ZDL 700 | 41768-09 | 6170
27475 | 437-0 | 010021401 | Нивелиры электронные цифровые | DL-101C | DL-101C | 18270-05 | 6170
27476 | 437-0 | 010021401 | Нивелиры электронные цифровые | DL-102C | DL-102C | 18270-05 | 6170
27477 | 437-0 | 010007800 | Нормалемеры | БВ-5045 | БВ-5045 | 5836-77 | 2270
27478 | 437-0 | 010007800 | Нормалемеры | БВ | БВ | 5836-77 | 2270
27479 | 437-0 | 010007800 | Нормалемеры цилиндрические зубчатых колес | БВ-5046 | БВ-5046 | 759-72 | 2270
27480 | 437-0 | 010007301 | Нутромер индикаторный с ценой деления 0,001 мм | 526 | 526 | 24439-03 | 6030
27481 | 437-0 | 010007301 | Нутромеры | Superbore | Superbore | 32524-06 | 6030
27482 | 437-0 | 010007201 | Нутромеры | Нет данных | - | 59768-15 | 2460
27483 | 437-0 | 010007301 | Нутромеры | 6 | 6 | 11198-88 | 6030
27484 | 437-0 | 010007301 | Нутромеры | TESA ALESOMETER | TESA ALESOMETER | 44611-10 | 6030
27485 | 437-0 | 010007301 | Нутромеры | - | - | 31706-13 | 6030
27486 | 437-0 | 010007301 | Нутромеры | XTD | XTD | 26701-04 | 6030
27487 | 437-0 | 010007301 | Нутромеры | XTH | XTH | 26701-10 | 6030
27488 | 437-0 | 010007301 | Нутромеры | XTH | XTH | 26701-04 | 6030
27489 | 437-0 | 010007301 | Нутромеры | TESA TRI-O-BOR | TESA TRI-O-BOR | 44611-10 | 6030
27490 | 437-0 | 010007301 | Нутромеры | XT Analogue | XT Analogue | 32524-06 | 6030
27491 | 437-0 | 010007301 | Нутромеры | ETALON INTALOMETER 531 | ETALON INTALOMETER 531 | 44611-10 | 6030
27492 | 437-0 | 010007301 | Нутромеры | TESA IMICRO | TESA IMICRO | 44611-10 | 6030
27493 | 437-0 | 010007301 | Нутромеры | XTD | XTD | 26701-10 | 6030
27494 | 437-0 | 010007301 | Нутромеры | INTERAPID IRA 2 | INTERAPID IRA 2 | 44555-10 | 6030
27495 | 437-0 | 010007301 | Нутромеры | 8 | 8 | 11198-88 | 6030
27496 | 437-0 | 010007301 | Нутромеры | 368 | 368 | 72374-18 | 6030
27497 | 437-0 | 010007301 | Нутромеры | 7 | 7 | 11198-88 | 6030
27498 | 437-0 | 010007502 | Нутромеры | Tesa | Tesa | 20720-04 | 3440
27499 | 437-0 | 010007502 | Нутромеры | Etalon | Etalon | 20720-04 | 3440
27500 | 437-0 | 010007301 | Нутромеры | ROCH ALESOMETER | ROCH ALESOMETER | 44611-10 | 6030
27501 | 437-0 | 010007301 | Нутромеры | 526 | 526 | 31706-20 | 6030
27502 | 437-0 | 010007301 | Нутромеры | 5 | 5 | 11198-88 | 6030
27503 | 437-0 | 010007301 | Нутромеры | 568 | 568 | 72374-18 | 6030
27504 | 437-0 | 010007301 | Нутромеры | TESA ALESOMETER capa ? system | TESA ALESOMETER capa ? system | 44611-10 | 6030
27505 | 437-0 | 010007301 | Нутромеры | 468 | 468 | 72374-18 | 6030
27506 | 437-0 | 010007301 | Нутромеры | TESA IMICRO capa ? system | TESA IMICRO capa ? system | 44611-10 | 6030
27507 | 437-0 | 010007301 | Нутромеры | 526 | 526 | 31706-13 | 6030
27508 | 437-0 | 010007301 | Нутромеры | 526 | 526 | 31706-06 | 6030
27509 | 437-0 | 010007301 | Нутромеры (за 1 шт.) | 511 | 511 | 31706-13 | 6030
27510 | 437-0 | 010007201 | Нутромеры (за 1 шт.) | 511 | 511 | 31706-20 | 2460
27511 | 437-0 | 010007301 | Нутромеры (за 1 шт.) | 511 | 511 | 31706-06 | 6030
27512 | 437-0 | 010007301 | Нутромеры двухточечные | 141 | 141 | 31705-06 | 6030
27513 | 437-0 | 010007301 | Нутромеры двухточечные | 133 | 133 | 31705-06 | 6030
27514 | 437-0 | 010007301 | Нутромеры двухточечные | 139 | 139 | 31705-13 | 6030
27515 | 437-0 | 010007301 | Нутромеры двухточечные | 139 | 139 | 31705-06 | 6030
27516 | 437-0 | 010007301 | Нутромеры двухточечные | 140 | 140 | 31705-13 | 6030
27517 | 437-0 | 010007301 | Нутромеры двухточечные | 337 | 337 | 31705-06 | 6030
27518 | 437-0 | 010007301 | Нутромеры двухточечные | 339 | 339 | 31705-13 | 6030
27519 | 437-0 | 010007301 | Нутромеры двухточечные | 137 | 137 | 31705-13 | 6030
27520 | 437-0 | 010007301 | Нутромеры двухточечные | 339 | 339 | 31705-06 | 6030
27521 | 437-0 | 010007301 | Нутромеры двухточечные | 141 | 141 | 31705-13 | 6030
27522 | 437-0 | 010007301 | Нутромеры двухточечные | 137 | 137 | 31705-06 | 6030
27523 | 437-0 | 010007301 | Нутромеры двухточечные | 133 | 133 | 31705-13 | 6030
27524 | 437-0 | 010007301 | Нутромеры двухточечные | 337 | 337 | 31705-13 | 6030
27525 | 437-0 | 010007301 | Нутромеры двухточечные | 140 | 140 | 31705-06 | 6030
27526 | 437-0 | 010007201 | Нутромеры индикаторные | НИ Ц-ПТ | НИ Ц-ПТ | 64498-16 | 2460
27527 | 437-0 | 010007201 | Нутромеры индикаторные | 808 | 808 | 52702-13 | 2460
27528 | 437-0 | 010007201 | Нутромеры индикаторные | 435070 (SUBITO SU), 435110 (SUBITO Vario SV) | 435070 (SUBITO SU), 435110 (SUBITO Vario SV) | 35118-07 | 2460
27529 | 437-0 | 010007201 | Нутромеры индикаторные | Schwenk мод. 435010 (OSIMESS) | Schwenk мод. 435010 (OSIMESS) | 35118-07 | 2460
27530 | 437-0 | 010007201 | Нутромеры индикаторные | НИ | НИ | 54882-13 | 2460
27531 | 437-0 | 010007201 | Нутромеры индикаторные | НИ | НИ | 64498-16 | 2460
27532 | 437-0 | 010007301 | Нутромеры индикаторные | VOGEL | VOGEL | 11198-88 | 6030
27533 | 437-0 | 010007301 | Нутромеры индикаторные | 811 | 811 | 52702-13 | 6030
27534 | 437-0 | 010007201 | Нутромеры индикаторные | НИ | НИ | 728-51 | 2460
27535 | 437-0 | 010007201 | Нутромеры индикаторные | 809 | 809 | 52702-13 | 2460
27536 | 437-0 | 010007201 | Нутромеры индикаторные | 435050 (SUBITO SU) | 435050 (SUBITO SU) | 35118-07 | 2460
27537 | 437-0 | 010007201 | Нутромеры индикаторные | НИ-250 | НИ-250 | 728-74 | 2460
27538 | 437-0 | 010007201 | Нутромеры индикаторные | НИ-450 | НИ-450 | 728-74 | 2460
27539 | 437-0 | 010007201 | Нутромеры индикаторные | 844N | 844N | 43594-10 | 2460
27540 | 437-0 | 010007201 | Нутромеры индикаторные | 435125 (SUBITO KT) | 435125 (SUBITO KT) | 35118-07 | 2460
27541 | 437-0 | 010007201 | Нутромеры индикаторные | 844NH | 844NH | 74225-19 | 2460
27542 | 437-0 | 010007201 | Нутромеры индикаторные | --- | --- | 52611-13 | 2460
27543 | 437-0 | 010007301 | Нутромеры индикаторные | 810 | 810 | 52702-13 | 6030
27544 | 437-0 | 010007201 | Нутромеры индикаторные | Garant | Garant | 44066-10 | 2460
27545 | 437-0 | 010007201 | Нутромеры индикаторные | НИ | НИ | 36461-07 | 2460
27546 | 437-0 | 010007201 | Нутромеры индикаторные | НИ (индикаторные) | НИ (индикаторные) | 26347-04 | 2460
27547 | 437-0 | 010007201 | Нутромеры индикаторные | 844D | 844D | 43596-10 | 2460
27548 | 437-0 | 010007201 | Нутромеры индикаторные | НИ-700 | НИ-700 | 728-74 | 2460
27549 | 437-0 | 010007201 | Нутромеры индикаторные | НИ ПТ | НИ ПТ | 64498-16 | 2460
27550 | 437-0 | 010007201 | Нутромеры индикаторные | НИ Micron | НИ Micron | 49723-12 | 2460
27551 | 437-0 | 010007201 | Нутромеры индикаторные | Schwenk мод. 435010 (OSIMESS), 435040 (SUBITO SU) | Schwenk мод. 435010 (OSIMESS), 435040 (SUBITO SU) | 35118-07 | 2460
27552 | 437-0 | 010007201 | Нутромеры индикаторные | НИ | НИ | 728-74 | 2460
27553 | 437-0 | 010007201 | Нутромеры индикаторные (включая индикатор ИЧ) | НИ | НИ | 36461-07 | 2460
27554 | 437-0 | 010007301 | Нутромеры индикаторные повышенной точности | НИЦ-ПТ | НИЦ-ПТ | 54995-13 | 6030
27555 | 437-0 | 010007301 | Нутромеры индикаторные повышенной точности | НИ-ПТ | НИ-ПТ | 54995-13 | 6030
27556 | 437-0 | 010007301 | Нутромеры индикаторные повышенной точности с ценой деления 0,001 мм | НИ 250-450 | НИ 250-450 | 36679-08 | 6030
27557 | 437-0 | 010007301 | Нутромеры индикаторные повышенной точности с ценой деления 0,001 мм | НИ 50-100 | НИ 50-100 | 36679-08 | 6030
27558 | 437-0 | 010007301 | Нутромеры индикаторные повышенной точности с ценой деления 0,001 мм | тип. НИ 6-10 | тип. НИ 6-10 | 36679-08 | 6030
27559 | 437-0 | 010007301 | Нутромеры индикаторные повышенной точности с ценой деления 0,001 мм | НИ 160-260 | НИ 160-260 | 36679-08 | 6030
27560 | 437-0 | 010007301 | Нутромеры индикаторные повышенной точности с ценой деления 0,001 мм | НИ | НИ | 36679-08 | 6030
27561 | 437-0 | 010007301 | Нутромеры индикаторные повышенной точности с ценой деления 0,001 мм | НИ 100-160 | НИ 100-160 | 36679-08 | 6030
27562 | 437-0 | 010007301 | Нутромеры индикаторные повышенной точности с ценой деления 0,001 мм | НИ 10-18 | НИ 10-18 | 36679-08 | 6030
27563 | 437-0 | 010007301 | Нутромеры индикаторные повышенной точности с ценой деления 0,001 мм | НИ 18-50 | НИ 18-50 | 36679-08 | 6030
27564 | 437-0 | 010007301 | Нутромеры индикаторные с ценой деления 0,002 мм | - | - | 33070-06 | 6030
27565 | 437-0 | 010007301 | Нутромеры индикаторные с ценой деления 0,002 мм | Калибр | Калибр | 33070-07 | 6030
27566 | 437-0 | 010007201 | Нутромеры индикаторные с ценой деления 0,01 мм | мод. НИ 160 | мод. НИ 160 | 70632-18 | 2460
27567 | 437-0 | 010007201 | Нутромеры индикаторные с ценой деления 0,01 мм | мод. НИ 18 | мод. НИ 18 | 70632-18 | 2460
27568 | 437-0 | 010007201 | Нутромеры индикаторные с ценой деления 0,01 мм | - | - | 32109-06 | 2460
27569 | 437-0 | 010007201 | Нутромеры индикаторные с ценой деления 0,01 мм | НИ-0,01 | НИ-0,01 | 32810-06 | 2460
27570 | 437-0 | 010007201 | Нутромеры индикаторные с ценой деления 0,01 мм | - | - | 32109-07 | 2460
27571 | 437-0 | 010007201 | Нутромеры индикаторные с ценой деления 0,01 мм | мод. НИ 100 | мод. НИ 100 | 70632-18 | 2460
27572 | 437-0 | 010007201 | Нутромеры индикаторные с ценой деления 0,01 мм | НИ | НИ | 728-74 | 2460
27573 | 437-0 | 010007201 | Нутромеры индикаторные с ценой деления 0,01 мм | мод. НИ 250 | мод. НИ 250 | 70632-18 | 2460
27574 | 437-0 | 010007201 | Нутромеры индикаторные с ценой деления 0,01 мм | мод. НИ 10 | мод. НИ 10 | 70632-18 | 2460
27575 | 437-0 | 010007201 | Нутромеры индикаторные с ценой деления 0,01 мм | - | - | 65131-16 | 2460
27576 | 437-0 | 010007201 | Нутромеры индикаторные с ценой деления 0,01 мм | мод. НИ 6-10, НИ 10-18, НИ 18-35, НИ 35-50, НИ 50-100, НИ 50-160, НИ 100-160, НИ 160-250, НИ 250-450 | мод. НИ 6-10, НИ 10-18, НИ 18-35, НИ 35-50, НИ 50-100, НИ 50-160, НИ 100-160, НИ 160-250, НИ 250-450 | 42013-09 | 2460
27577 | 437-0 | 010007201 | Нутромеры индикаторные с ценой деления 0,01 мм | мод. НИ 450 | мод. НИ 450 | 70632-18 | 2460
27578 | 437-0 | 010007201 | Нутромеры индикаторные с ценой деления 0,01 мм | НИ-160-0,01 | НИ-160-0,01 | 32810-06 | 2460
27579 | 437-0 | 010007201 | Нутромеры индикаторные с ценой деления 0,01 мм | мод. НИ 50-100-2 | мод. НИ 50-100-2 | 32109-07 | 2460
27580 | 437-0 | 010007201 | Нутромеры индикаторные с ценой деления 0,01 мм | НИ | НИ | 728-07 | 2460
27581 | 437-0 | 010007201 | Нутромеры индикаторные с ценой деления 0,01 мм | НИ | НИ | 728-97 | 2460
27582 | 437-0 | 010007201 | Нутромеры индикаторные с ценой деления 0,01 мм | мод. НИ 50 | мод. НИ 50 | 70632-18 | 2460
27583 | 437-0 | 010007201 | Нутромеры индикаторные с ценой деления 0,01 мм | - | - | 54059-13 | 2460
27584 | 437-0 | 010007201 | Нутромеры индикаторные торговой марки "SHAN" | мод. НИ 160 | мод. НИ 160 | 74398-19 | 2460
27585 | 437-0 | 010007301 | Нутромеры микрометрические | 44 Cm | 44 Cm | 35367-07 | 6030
27586 | 437-0 | 010007301 | Нутромеры микрометрические | НМ | НМ | 55059-13 | 6030
27587 | 437-0 | 010007301 | Нутромеры микрометрические | НМ 150-1250 | НМ 150-1250 | 784-61 | 6030
27588 | 437-0 | 010007301 | Нутромеры микрометрические | мод. 710 | мод. 710 | 56687-14 | 6030
27589 | 437-0 | 010007301 | Нутромеры микрометрические | НМ 600 | НМ 600 | 784-02 | 6030
27590 | 437-0 | 010007301 | Нутромеры микрометрические | НМ (микрометрические) | НМ (микрометрические) | 26347-04 | 6030
27591 | 437-0 | 010007301 | Нутромеры микрометрические | мод. 709 | мод. 709 | 56687-14 | 6030
27592 | 437-0 | 010007301 | Нутромеры микрометрические | VOGEL | VOGEL | 37338-08 | 6030
27593 | 437-0 | 010007301 | Нутромеры микрометрические | Holex мод. 428990 | Holex мод. 428990 | 36750-08 | 6030
27594 | 437-0 | 010007301 | Нутромеры микрометрические | 44 Cms | 44 Cms | 35367-07 | 6030
27595 | 437-0 | 010007301 | Нутромеры микрометрические | НМ-С | НМ-С | 43899-10 | 6030
27596 | 437-0 | 010007301 | Нутромеры микрометрические | мод. 708 | мод. 708 | 56687-14 | 6030
27597 | 437-0 | 010007301 | Нутромеры микрометрические | НМ 75-175 | НМ 75-175 | 784-61 | 6030
27598 | 437-0 | 010007301 | Нутромеры микрометрические | НМ 50-75 | НМ 50-75 | 784-61 | 6030
27599 | 437-0 | 010007301 | Нутромеры микрометрические | НМ | НМ | 77304-20 | 6030
27600 | 437-0 | 010007301 | Нутромеры микрометрические | мод. 707 | мод. 707 | 56687-14 | 6030
27601 | 437-0 | 010007301 | Нутромеры микрометрические | НМ 75-600 | НМ 75-600 | 784-61 | 6030
27602 | 437-0 | 010007301 | Нутромеры микрометрические | Holex мод. 428991 | Holex мод. 428991 | 36750-08 | 6030
27603 | 437-0 | 010007301 | Нутромеры микрометрические | HM | HM | 55059-13 | 6030
27604 | 437-0 | 010007301 | Нутромеры микрометрические | НМ 150-1400 | НМ 150-1400 | 35818-13 | 6030
27605 | 437-0 | 010007301 | Нутромеры микрометрические | НМ 50-175 | НМ 50-175 | 35818-13 | 6030
27606 | 437-0 | 010007301 | Нутромеры микрометрические | НМ 800-2500 | НМ 800-2500 | 1448-61 | 6030
27607 | 437-0 | 010007301 | Нутромеры микрометрические | НМ-СЦ | НМ-СЦ | 43899-10 | 6030
27608 | 437-0 | 010007301 | Нутромеры микрометрические | мод. НМ 50-75 | мод. НМ 50-75 | 35818-13 | 6030
27609 | 437-0 | 010007301 | Нутромеры микрометрические | НМ | НМ | 784-61 | 6030
27610 | 437-0 | 010007301 | Нутромеры микрометрические | НМ | НМ | 53415-13 | 6030
27611 | 437-0 | 010007301 | Нутромеры микрометрические | НМ | НМ | 35818-07 | 6030
27612 | 437-0 | 010007301 | Нутромеры микрометрические | НМ | НМ | 35818-13 | 6030
27613 | 437-0 | 010007301 | Нутромеры микрометрические | НМ 150-3000 | НМ 150-3000 | 35818-13 | 6030
27614 | 437-0 | 010007301 | Нутромеры микрометрические | НМ 1250 | НМ 1250 | 35818-07 | 6030
27615 | 437-0 | 010007301 | Нутромеры микрометрические | НМ 75-175 | НМ 75-175 | 35818-13 | 6030
27616 | 437-0 | 010007301 | Нутромеры микрометрические | Micromar 44 Cms | Micromar 44 Cms | 50110-12 | 6030
27617 | 437-0 | 010007301 | Нутромеры микрометрические | НМ 75 | НМ 75 | 35818-07 | 6030
27618 | 437-0 | 010007301 | Нутромеры микрометрические | НМ 150-1250 | НМ 150-1250 | 35818-13 | 6030
27619 | 437-0 | 010007301 | Нутромеры микрометрические | НМ | НМ | 784-02 | 6030
27620 | 437-0 | 010007301 | Нутромеры микрометрические | НМ 75-600 | НМ 75-600 | 35818-13 | 6030
27621 | 437-0 | 010007301 | Нутромеры микрометрические | НМ | НМ | 42487-09 | 6030
27622 | 437-0 | 010007301 | Нутромеры микрометрические | Bowers XT Digital мод. 428600 | Bowers XT Digital мод. 428600 | 34277-07 | 6030
27623 | 437-0 | 010007301 | Нутромеры микрометрические | НМ2500 | НМ2500 | 1448-02 | 6030
27624 | 437-0 | 010007301 | Нутромеры микрометрические | НМ 50-600 | НМ 50-600 | 35818-13 | 6030
27625 | 437-0 | 010007301 | Нутромеры микрометрические | НМ 150-2500 | НМ 150-2500 | 35818-13 | 6030
27626 | 437-0 | 010007301 | Нутромеры микрометрические | ETALON 532 | ETALON 532 | 38079-08 | 6030
27627 | 437-0 | 010007301 | Нутромеры микрометрические двухточечные с удлинителями | VOGEL | VOGEL | 37336-08 | 6030
27628 | 437-0 | 010007301 | Нутромеры микрометрические с губками | Holex мод. 426800 | Holex мод. 426800 | 36267-07 | 6030
27629 | 437-0 | 010007301 | Нутромеры микрометрические с губками | 426900 | 426900 | 36267-07 | 6030
27630 | 437-0 | 010007301 | Нутромеры микрометрические с губками | Holex мод. 426800 | Holex мод. 426800 | 36267-14 | 6030
27631 | 437-0 | 010007301 | Нутромеры микрометрические самоцентрирующиеся | 44 EX | 44 EX | 33792-07 | 6030
27632 | 437-0 | 010007301 | Нутромеры микрометрические самоцентрирующиеся | 44 A | 44 A | 33792-07 | 6030
27633 | 437-0 | 010007301 | Нутромеры микрометрические самоцентрирующиеся | 44 A | 44 A | 52425-18 | 6030
27634 | 437-0 | 010007301 | Нутромеры микрометрические самоцентрирующиеся | 844 A | 844 A | 33792-07 | 6030
27635 | 437-0 | 010007301 | Нутромеры микрометрические самоцентрирующиеся | 844 A | 844 A | 52425-18 | 6030
27636 | 437-0 | 010007301 | Нутромеры микрометрические торговой марки "SHAN" | НМ175 | НМ175 | 71346-18 | 6030
27637 | 437-0 | 010007301 | Нутромеры микрометрические торговой марки "SHAN" | НМ600 | НМ600 | 71346-18 | 6030
27638 | 437-0 | 010007301 | Нутромеры микрометрические торговой марки "Линкс-Раша" | серии 707 | серии 707 | 74714-19 | 6030
27639 | 437-0 | 010007301 | Нутромеры микрометрические торговой марки "Линкс-Раша" | серии 708 | серии 708 | 74714-19 | 6030
27640 | 437-0 | 010007301 | Нутромеры микрометрические торговой марки "Линкс-Раша" | серии 709 | серии 709 | 74714-19 | 6030
27641 | 437-0 | 010007301 | Нутромеры микрометрические торговой марки "Линкс-Раша" | серии 710 | серии 710 | 74714-19 | 6030
27642 | 437-0 | 010007301 | Нутромеры микрометрические торговой марки "Линкс-Раша" | - | - | 74714-19 | 6030
27643 | 437-0 | 010007303 | Нутромеры микрометрические трехточечные | - | - | 22635-02 | 6030
27644 | 437-0 | 010007301 | Нутромеры микрометрические трехточечные | НМТЦ | НМТЦ | 54994-13 | 6030
27645 | 437-0 | 010007303 | Нутромеры микрометрические трехточечные | DIGIMATIC | DIGIMATIC | 22635-02 | 6030
27646 | 437-0 | 010007301 | Нутромеры микрометрические трехточечные | НМТ | НМТ | 54994-13 | 6030
27647 | 437-0 | 010007301 | Нутромеры микрометрические трехточечные | Microtest | Microtest | 54111-13 | 6030
27648 | 437-0 | 010007301 | Нутромеры микрометрические трехточечные | Holex мод. 428990 | Holex мод. 428990 | 36750-15 | 6030
27649 | 437-0 | 010007500 | Нутромеры повышенной точности | 1017 | 1017 | 2626-76 | 2460
27650 | 437-0 | 010007500 | Нутромеры повышенной точности | 155 | 155 | 2626-70 | 2460
27651 | 437-0 | 010007500 | Нутромеры повышенной точности | 1019 | 1019 | 2626-76 | 2460
27652 | 437-0 | 010007500 | Нутромеры повышенной точности | 155 | 155 | 2626-76 | 2460
27653 | 437-0 | 010007500 | Нутромеры повышенной точности | 1018 | 1018 | 2626-76 | 2460
27654 | 437-0 | 010007500 | Нутромеры повышенной точности | 1016 | 1016 | 2626-76 | 2460
27655 | 437-0 | 010007500 | Нутромеры повышенной точности | 156 | 156 | 2626-76 | 2460
27656 | 437-0 | 010007500 | Нутромеры повышенной точности | 154 | 154 | 2626-76 | 2460
27657 | 437-0 | 010007500 | Нутромеры повышенной точности | 1020 | 1020 | 2626-76 | 2460
27658 | 437-0 | 010007500 | Нутромеры повышенной точности | 109 | 109 | 2626-76 | 2460
27659 | 437-0 | 010007500 | Нутромеры повышенной точности | 106 | 106 | 2626-76 | 2460
27660 | 437-0 | 010007500 | Нутромеры с ценой деления 0,002 | 260111 | 260111 | 2626-93 | 2460
27661 | 437-0 | 010007500 | Нутромеры с ценой деления 0,002 | 260511 | 260511 | 2626-93 | 2460
27662 | 437-0 | 010007500 | Нутромеры с ценой деления 0,002 | 260311 | 260311 | 2626-93 | 2460
27663 | 437-0 | 010007500 | Нутромеры с ценой деления 0,002 | 260211 | 260211 | 2626-93 | 2460
27664 | 437-0 | 010007500 | Нутромеры с ценой деления 0,002 | 260411 | 260411 | 2626-93 | 2460
27665 | 437-0 | 010007500 | Нутромеры с ценой деления 0,002 мм | 105, 10-18 мм | 105, 10-18 мм | 2626-90 | 2460
27666 | 437-0 | 010007500 | Нутромеры с ценой деления 0,002 мм | - | - | 2626-90 | 2460
27667 | 437-0 | 010007500 | Нутромеры с ценой деления 0,002 мм | - | - | 2626-01 | 2460
27668 | 437-0 | 010007500 | Нутромеры с ценой деления 0,002 мм | 1017 | 1017 | 2626-90 | 2460
27669 | 437-0 | 010007500 | Нутромеры с ценой деления 0,002 мм | 1019 | 1019 | 2626-90 | 2460
27670 | 437-0 | 010007500 | Нутромеры с ценой деления 0,002 мм | 105 | 105 | 2626-90 | 2460
27671 | 437-0 | 010007500 | Нутромеры с ценой деления 0,002 мм | 106 | 106 | 2626-90 | 2460
27672 | 437-0 | 010007500 | Нутромеры с ценой деления 0,002 мм | 155 | 155 | 2626-90 | 2460
27673 | 437-0 | 010007500 | Нутромеры с ценой деления 0,002 мм | 154 | 154 | 2626-90 | 2460
27674 | 437-0 | 010007500 | Нутромеры с ценой деления 0,002 мм | 109 | 109 | 2626-90 | 2460
27675 | 437-0 | 010007500 | Нутромеры с ценой деления 0,002 мм | 156 | 156 | 2626-90 | 2460
27676 | 437-0 | 010007500 | Нутромеры с ценой деления 0,002 мм | 1018 | 1018 | 2626-90 | 2460
27677 | 437-0 | 010007500 | Нутромеры с ценой деления 0,002 мм | 1016 | 1016 | 2626-90 | 2460
27678 | 437-0 | 010007500 | Нутромеры с ценой деления 0,002 мм | 1020 | 1020 | 2626-90 | 2460
27679 | 437-0 | 010007301 | Нутромеры самоцентрирующиеся | 844К | 844К | 43595-10 | 6030
27680 | 437-0 | 010007301 | Нутромеры трехточечные | XTD | XTD | 60420-15 | 6030
27681 | 437-0 | 010007301 | Нутромеры трехточечные | 468 DIGIMATIC | 468 DIGIMATIC | 49048-12 | 6030
27682 | 437-0 | 010007301 | Нутромеры трехточечные | XTА | XTА | 60420-15 | 6030
27683 | 437-0 | 010007301 | Нутромеры трехточечные | XTL | XTL | 60420-15 | 6030
27684 | 437-0 | 010007301 | Нутромеры трехточечные | 368 | 368 | 30950-06 | 6030
27685 | 437-0 | 010007301 | Нутромеры трехточечные | 568 | 568 | 30950-06 | 6030
27686 | 437-0 | 010007301 | Нутромеры трехточечные | 368 Holtest | 368 Holtest | 49048-12 | 6030
27687 | 437-0 | 010007301 | Нутромеры трехточечные | XT Holematic | XT Holematic | 60420-15 | 6030
27688 | 437-0 | 010007301 | Нутромеры трехточечные | Ultima | Ultima | 60420-15 | 6030
27689 | 437-0 | 010007301 | Нутромеры трехточечные | 568 BOREMATIC | 568 BOREMATIC | 49048-12 | 6030
27690 | 437-0 | 010007301 | Нутромеры трехточечные | 468 | 468 | 30950-06 | 6030
27691 | 437-0 | 010007301 | Нутромеры трехточечные самоцентрирующиеся | Micromar 44 A | Micromar 44 A | 52425-13 | 6030
27692 | 437-0 | 010007301 | Нутромеры трехточечные самоцентрирующиеся | Micromar 44 EWR | Micromar 44 EWR | 52425-18 | 6030
27693 | 437-0 | 010007301 | Нутромеры трехточечные самоцентрирующиеся | Micromar 844 A | Micromar 844 A | 52425-13 | 6030
27694 | 437-0 | 010007503 | Нутромеры цанговые | 844 К Intramess | 844 К Intramess | 21495-01 | 3340
27695 | 437-0 | 010022400 | Образец стандартный из комплекта контрольных образцов и вспомогательных устройств | КОУ-2 | КОУ-2 | 6612-99 | 3340
27696 | 437-0 | 010022400 | Образец стандартный из комплекта образцов искусственных дефектов и зазоров | КСОП | КСОП | 47328-11 | 3340
27697 | 437-0 | 010022400 | Образец стандартный из комплекта образцов искусственных дефектов и зазоров | КОИДЗ-ВД | КОИДЗ-ВД | 40696-09 | 3340
27698 | 437-0 | 010022400 | Образец стандартный из комплекта стандартных образцов | КСО-2 | КСО-2 | 20762-01 | 3340
27699 | 437-0 | 010022400 | Образец стандартный неразрушающего контроля | РСО | РСО | 20762-01 | 3340
27700 | 437-0 | 010012301 | Образцы шероховатости поверхности (сравнения) | В7-1833 | В7-1833 | 76029-19 | 2950
27701 | 437-0 | 010012300 | Образцы шероховатости поверхности (сравнения) (за 1 шт.) | 1833 | 1833 | 25019-03 | 460
27702 | 437-0 | 010012300 | Образцы шероховатости поверхности (сравнения) (за 1 шт.) | ОШС | ОШС | 68235-17 | 460
27703 | 437-0 | 010012300 | Образцы шероховатости поверхности (сравнения) (за 1 шт.) | 1833 | 1833 | 25019-08 | 460
27704 | 437-0 | 010012300 | Образцы шероховатости поверхности сравнения (за 1 шт.) | ОШС | ОШС | 11930-89 | 460
27705 | 437-0 | 010012300 | Образцы шероховатости поверхности сравнения чугунных отливок (за 1 шт.) | - | - | 5846-77 | 460
27706 | 437-0 | 010012301 | Образцы шероховатости поверхности сравнения чугунных отливок (комплект 6 шт.) | - | - | 5846-77 | 2950
27707 | 437-0 | 010015300 | Объект-микрометры | - | - | 590-63 | 5200
27708 | 437-0 | 010015300 | Объект-микрометры | ОМП | ОМП | 590-63 | 5200
27709 | 437-0 | 010015300 | Объект-микрометры | ОМ | ОМ | 590-50 | 5200
27710 | 437-0 | 010015300 | Объект-микрометры | МОВ | МОВ | 590-63 | 5200
27711 | 437-0 | 010015300 | Объект-микрометры | ОМО | ОМО | 590-63 | 5200
27712 | 437-0 | 010025100 | Оправа для пробных очковых линз | - | - | 14156-02 | 1070
27713 | 437-0 | 010025100 | Оправы для пробных очковых линз | мод. ОПОЛ-2 "СПб" | мод. ОПОЛ-2 "СПб" | 21352-01 | 1070
27714 | 437-0 | 010025100 | Оправы для пробных очковых линз | мод. ОПОЛ-4 "СПб" | мод. ОПОЛ-4 "СПб" | 21352-01 | 1070
27715 | 437-0 | 010025100 | Оправы пробные полуободковые | ОПП | ОПП | 14257-94 | 1070
27716 | 437-0 | 010025100 | Оправы пробные универсальные | ОПУ-01 | ОПУ-01 | 14156-07 | 1070
27717 | 437-0 | 010025100 | Оправы пробные универсальные | - | - | 14156-02 | 1070
27718 | 437-0 | 010025100 | Оправы пробные универсальные | 547 | 547 | 14156-02 | 1070
27719 | 437-0 | 010025100 | Оправы пробные универсальные | ОПУ-01 | ОПУ-01 | 14156-02 | 1070
27720 | 437-0 | 010025100 | Оправы пробные универсальные | 486 | 486 | 14156-02 | 1070
27721 | 437-0 | 010003401 | Оптиметры | ИКВ-3 | ИКВ-3 | 140-73 | 2720
27722 | 437-0 | 010003401 | Оптиметры | ИКВ | ИКВ | 140-73 | 2720
27723 | 437-0 | 010003401 | Оптиметры горизонтальные | ИКГ-3 | ИКГ-3 | 2007-75 | 2720
27724 | 437-0 | 010003401 | Оптиметры горизонтальные | ИКГ-3 | ИКГ-3 | 2007-64 | 2720
27725 | 437-0 | 010003401 | Оптиметры горизонтальные | ИКГ | ИКГ | 381-49 | 2720
27726 | 437-0 | 010003401 | Оптиметры на вертикальном штативе | ИКВ | ИКВ | 140-49 | 2720
27727 | 437-0 | 010003401 | Оптиметры электронные вертикальные и горизонтальные | - | - | 52617-13 | 2720
27728 | 437-0 | 010003401 | Оптиметры электронные вертикальные и горизонтальные | ИКВэ | ИКВэ | 52617-13 | 2720
27729 | 437-0 | 010003401 | Оптиметры электронные вертикальные и горизонтальные | ИКГэ | ИКГэ | 52617-13 | 2720
27730 | 437-0 | 010018300 | Оптические делительные головки | ОДГ-10 | ОДГ-10 | 1992-64 | 4470
27731 | 437-0 | 010018702 | Офтальмометры | Оф-3 | Оф-3 | 5537-76 | 3300
27732 | 437-0 | 010024400 | Пенетрометры | 73500 | 73500 | 21758-01 | 8210
27733 | 437-0 | 010024400 | Пенетрометры | Игла-72 | Игла-72 | 3753-73 | 8210
27734 | 437-0 | 010024400 | Пенетрометры | 734 | 734 | 21231-01 | 8210
27735 | 437-0 | 010018701 | Периметры настольные | ПНР | ПНР | 7430-79 | 3300
27736 | 437-0 | 010021700 | Пипетки стеклянные исполнения 1-го и 2-го классов точности вместимостью 2 мл | - | - | 11820-89 | 860
27737 | 437-0 | 010021700 | Пипетки стеклянные к СОЭ-метру | СОЭ | СОЭ | 23385-02 | 860
27738 | 437-0 | 010019500 | Планиметры | ПК | ПК | 2249-96 | 1700
27739 | 437-0 | 010019500 | Планиметры | ПК | ПК | 2249-74 | 1700
27740 | 437-0 | 010019500 | Планиметры | ППр | ППр | 4481-74 | 1700
27741 | 437-0 | 010019500 | Планиметры | ППр | ППр | 4481-96 | 1700
27742 | 437-0 | 010019500 | Планиметры | ПП | ПП | 18084-99 | 1700
27743 | 437-0 | 010019500 | Планиметры корневые и пропорциональные | ППр-1 | ППр-1 | 48094-11 | 1700
27744 | 437-0 | 010019500 | Планиметры корневые и пропорциональные | ППр-2 | ППр-2 | 48094-11 | 1700
27745 | 437-0 | 010019500 | Планиметры корневые и пропорциональные | ПК-3 | ПК-3 | 48094-11 | 1700
27746 | 437-0 | 010019500 | Планиметры корневые и пропорциональные | ПК-2 | ПК-2 | 48094-11 | 1700
27747 | 437-0 | 010019500 | Планиметры корневые и пропорциональные | ПК-1 | ПК-1 | 48094-11 | 1700
27748 | 437-0 | 010019500 | Планиметры полярные | ПП-М | ПП-М | 10846-87 | 1700
27749 | 437-0 | 010004902 | Пластины плоские стеклянные | ПИ-60 | ПИ-60 | 197-70 | 2560
27750 | 437-0 | 010004902 | Пластины плоские стеклянные | ПИ-100 | ПИ-100 | 197-70 | 2560
27751 | 437-0 | 010004902 | Пластины плоские стеклянные | ПИ-80 | ПИ-80 | 197-70 | 2560
27752 | 437-0 | 010004902 | Пластины плоские стеклянные | ПИ | ПИ | 197-70 | 2560
27753 | 437-0 | 010004902 | Пластины плоские стеклянные | ПИ-120 | ПИ-120 | 197-70 | 2560
27754 | 437-0 | 010005000 | Пластины плоскопараллельные стеклянные | ПМ-65 | ПМ-65 | 589-50 | 2090
27755 | 437-0 | 010005000 | Пластины плоскопараллельные стеклянные | ПМ-40 | ПМ-40 | 589-74 | 2090
27756 | 437-0 | 010005000 | Пластины плоскопараллельные стеклянные | ПМ | ПМ | 589-74 | 2090
27757 | 437-0 | 010005000 | Пластины плоскопараллельные стеклянные | ПМ-15 | ПМ-15 | 589-50 | 2090
27758 | 437-0 | 010017301 | Пластометры | ТН | ТН | 19424-00 | 1990
27759 | 437-0 | 010015403 | Плиты поверочные | 630х400 | 630х400 | 4398-74 | 9070
27760 | 437-0 | 010015403 | Плиты поверочные | - | - | 4398-74 | 9070
27761 | 437-0 | 010015403 | Плиты поверочные | 400х400 | Ш-2-400Х400 | 4398-74 | 9070
27762 | 437-0 | 010015400 | Плиты поверочные | Micron | Micron | 50635-12 | 16230
27763 | 437-0 | 010015400 | Плиты поверочные | 517 | 517 | 33795-07 | 16230
27764 | 437-0 | 010015402 | Плиты поверочные и разметочные | 450х630 | 450х630 | 11605-10 | 14540
27765 | 437-0 | 010015402 | Плиты поверочные и разметочные | 1-1-1000 х 630 | 1-1-1000 х 630 | 11605-88 | 14540
27766 | 437-0 | 010015403 | Плиты поверочные и разметочные | Planolith | Planolith | 40686-17 | 9070
27767 | 437-0 | 010015400 | Плиты поверочные и разметочные | 2000 х 1000 | 2000 х 1000 | 11605-10 | 16230
27768 | 437-0 | 010015406 | Плиты поверочные и разметочные | 3500 х 1500 мм | 3500 х 1500 мм | 11605-00 | 31410
27769 | 437-0 | 010015400 | Плиты поверочные и разметочные | 1600 х 1000 | 1600 х 1000 | 11605-10 | 16230
27770 | 437-0 | 010015402 | Плиты поверочные и разметочные | Planolith | Planolith | 40686-17 | 14540
27771 | 437-0 | 010015403 | Плиты поверочные и разметочные | 630х400 мм | 630х400 мм | 11605-10 | 9070
27772 | 437-0 | 010015403 | Плиты поверочные и разметочные | 630х400 мм | 630х400 мм | 76927-19 | 9070
27773 | 437-0 | 010015403 | Плиты поверочные и разметочные | 400х400 мм | 400х400 мм | 76927-19 | 9070
27774 | 437-0 | 010015403 | Плиты поверочные и разметочные | PLANOLITH | PLANOLITH | 40686-09 | 9070
27775 | 437-0 | 010015402 | Плиты поверочные и разметочные | 450х630 | 450х630 | 11605-00 | 14540
27776 | 437-0 | 010015404 | Плиты поверочные и разметочные | более 6 кв.м | более 6 кв.м | 11605-00 | 176780
27777 | 437-0 | 010015400 | Плиты поверочные и разметочные | - | - | 11605-10 | 16230
27778 | 437-0 | 010015402 | Плиты поверочные и разметочные | 1000 х 630 | 1000 х 630 | 11605-00 | 14540
27779 | 437-0 | 010015403 | Плиты поверочные и разметочные | 630 х 400; 400 х 400; 250 х 250 | 630 х 400; 400 х 400; 250 х 250 | 11605-00 | 9070
27780 | 437-0 | 010015406 | Плиты поверочные и разметочные | 4000 х 1600 мм | 4000 х 1600 мм | 11605-00 | 31410
27781 | 437-0 | 010015402 | Плиты поверочные и разметочные | 1000 х 630 | 1000 х 630 | 11605-10 | 14540
27782 | 437-0 | 010015400 | Плиты поверочные и разметочные | 107 G | 107 G | 65246-16 | 16230
27783 | 437-0 | 010015403 | Плиты поверочные и разметочные | 630 х 400; 400 х 400; 250 х 250 | 630 х 400; 400 х 400; 250 х 250 | 11605-10 | 9070
27784 | 437-0 | 010015400 | Плиты поверочные и разметочные | 1600 х 1000 | 1600 х 1000 | 11605-00 | 16230
27785 | 437-0 | 010015400 | Плиты поверочные и разметочные из твердокаменных пород размерами 1000*1000, 1600*1000 мм | - | - | 2907-81 | 16230
27786 | 437-0 | 010015400 | Плиты поверочные и разметочные размером 1500х1000 мм | - | - | 11605-10 | 16230
27787 | 437-0 | 010015402 | Плиты поверочные и разметочные размером 250х250, 400х400 мм | - | - | 4398-74 | 14540
27788 | 437-0 | 010015402 | Плиты поверочные и разметочные размером 250х250, 400х400, 630х400, 1060х630, 1600х1000 мм | - | - | 4398-74 | 14540
27789 | 437-0 | 010015403 | Плиты поверочные и разметочные размером 630х400 мм | 250х250 | 250х250 | 4398-74 | 9070
27790 | 437-0 | 010015403 | Плиты поверочные и разметочные чугунные | 630х400 | 630х400 | 65375-16 | 9070
27791 | 437-0 | 010015400 | Плиты поверочные и разметочные чугунные | 1600 х 1000 | 1600 х 1000 | 65375-16 | 16230
27792 | 437-0 | 010015402 | Плиты поверочные и разметочные чугунные | 1000Х630 | 1000Х630 | 46084-11 | 14540
27793 | 437-0 | 010015400 | Плиты поверочные из твердокаменных пород размером 250х250, 400х400, 1000х630 мм | 100х630 | 100х630 | 2907-72 | 16230
27794 | 437-0 | 010015405 | Плиты угловые классов точности 0; 1; 2 | ПУ | ПУ | 2784-00 | 16090
27795 | 437-0 | 010020100 | Преобразователи измерительные индуктивные осевого действия | 75502 | 75502 | 11780-89 | 2920
27796 | 437-0 | 010020100 | Преобразователи измерительные индуктивные осевого действия | 75501 | 75501 | 11780-89 | 2920
27797 | 437-0 | 010022200 | Преобразователи измерительные угла поворота | ИСЛ-М | ИСЛ-М | 51384-12 | 4290
27798 | 437-0 | 010022200 | Преобразователи измерительные угла поворота | ИСЛ-М.01 | ИСЛ-М.01 | 51384-12 | 4290
27799 | 437-0 | 010022200 | Преобразователи измерительные угла поворота | мод. ИСЛ-М | мод. ИСЛ-М | 51384-12 | 4290
27800 | 437-0 | 010027001 | Преобразователи индуктивные (за 1 шт.) |  |  | 84981-22 | 5840
27801 | 437-0 | 010020103 | Преобразователи линейных перемещений | ЛИР-7, исп.ЛИР-7-А | ЛИР-7, исп.ЛИР-7-А | 37877-08 | 11570
27802 | 437-0 | 010020104 | Преобразователи линейных перемещений фотоэлектрические | ЛИР-ДА13Б | ЛИР-ДА13Б | 54714-13 | 8550
27803 | 437-0 | 010020104 | Преобразователи линейных перемещений фотоэлектрические | ЛИР-15 | ЛИР-15 | 54714-13 | 8550
27804 | 437-0 | 010020104 | Преобразователи линейных перемещений фотоэлектрические | ЛИР-14 | ЛИР-14 | 54714-13 | 8550
27805 | 437-0 | 010020104 | Преобразователи линейных перемещений фотоэлектрические | ЛИР-17 | ЛИР-17 | 54714-13 | 8550
27806 | 437-0 | 010020104 | Преобразователи линейных перемещений фотоэлектрические | ЛИР-19А | ЛИР-19А | 54714-13 | 8550
27807 | 437-0 | 010020102 | Преобразователи угловых перемещений | ЛИР-158 | ЛИР-158 | 46623-11 | 12670
27808 | 437-0 | 010020102 | Преобразователи угловых перемещений | ЛИР-1170К | ЛИР-1170К | 64111-16 | 12670
27809 | 437-0 | 010020105 | Преобразователь к прибору "КОНСТАНТА" | КД | КД | 73000-18 | 2920
27810 | 437-0 | 010020107 | Преобразователь к прибору "КОНСТАНТА" | ДКУ | ДКУ | 73000-18 | 8800
27811 | 437-0 | 010020106 | Преобразователь к прибору "КОНСТАНТА" | ДВТР | ДВТР | 73000-18 | 5860
27812 | 437-0 | 010022001 | Прибор автоматический | ВИКА | ВИКА | 23904-02 | 5540
27813 | 437-0 | 010013401 | Прибор для измерения шероховатости поверхности | TIME | TIME | 19609-00 | 6030
27814 | 437-0 | 010013401 | Прибор для измерения шероховатости поверхности | PMD-90101 | PMD-90101 | 19609-00 | 6030
27815 | 437-0 | 010013401 | Прибор для измерения шероховатости поверхности | Talystep | Talystep | 19609-00 | 6030
27816 | 437-0 | 010022700 | Прибор для определения эффективности тормозных систем автомобилей | ЭФФЕКТ | ЭФФЕКТ | 16946-03 | 11920
27817 | 437-0 | 010022000 | Прибор для проверки технического состояния и регулировки фар автотранспортных средств | 8PA 007 732-001/-011 | 8PA 007 732-001/-011 | 21715-01 | 9860
27818 | 437-0 | 010017302 | Прибор измерения геометрических параметров (с 1 преобразователем) | ИПИЭК-50-7 | ИПИЭК-50-7 | 18106-99 | 5770
27819 | 437-0 | 010017302 | Прибор измерения геометрических параметров (с 1 преобразователем) | - | - | 18106-99 | 5770
27820 | 437-0 | 010017302 | Прибор измерения геометрических параметров (с 1 преобразователем) | Константа | Константа | 18106-99 | 5770
27821 | 437-0 | 010017302 | Прибор измерения геометрических параметров (с 1 преобразователем) | Константа К5 | Константа К5 | 18106-99 | 5770
27822 | 437-0 | 010007302 | Прибор микрометрический | - | - | 784-02 | 6030
27823 | 437-0 | 010007302 | Прибор микрометрический | ПМИ | ПМИ | 10682-86 | 6030
27824 | 437-0 | 010011700 | Приборы | 2УРИ | 2УРИ | 1334-07 | 960
27825 | 437-0 | 010011700 | Приборы | 2УРИ | 2УРИ | 1334-12 | 960
27826 | 437-0 | 010022004 | Приборы | НТИ | НТИ | 8715-11 | 12990
27827 | 437-0 | 010022004 | Приборы | НТИ | НТИ | 77322-20 | 12990
27828 | 437-0 | 010011700 | Приборы | 2УРИ | 2УРИ | 1334-97 | 960
27829 | 437-0 | 010018901 | Приборы | Gauge Block Testing Unit 826 | Gauge Block Testing Unit 826 | 20902-01 | 19160
27830 | 437-0 | 010018901 | Приборы автоматизированные для поверки концевых мер | АПМ | АПМ | 10290-92 | 19160
27831 | 437-0 | 010017700 | Приборы двухкоординатные измерительные | ДИП-1 | ДИП-1 | 7869-80 | 9470
27832 | 437-0 | 010022000 | Приборы для диагностики внешних световых приборов автомобилей | С110 | С110 | 23389-02 | 9860
27833 | 437-0 | 010030003 | Приборы для диагностирования самоходных машин | ОХТА 01Д | ОХТА 01Д | 63840-16 | 18960
27834 | 437-0 | 010030003 | Приборы для диагностирования самоходных машин | ОХТА 01 | ОХТА 01 | 57596-14 | 18960
27835 | 437-0 | 010030008 | Приборы для измерений диаметра отверстий в корпусе буксы | 4163 | 4163 | 18723-05 | 18960
27836 | 437-0 | 010013302 | Приборы для измерений параметров контура поверхности | Contracer серии 218 мод. CV-2100 | Contracer серии 218 мод. CV-2100 | 57260-14 | 24720
27837 | 437-0 | 010013302 | Приборы для измерений параметров контура поверхности | Contracer серии 218 мод. CV-4500 | Contracer серии 218 мод. CV-4500 | 57260-14 | 24720
27838 | 437-0 | 010013302 | Приборы для измерений параметров контура поверхности | Contracer серии 218 мод. CV-1000 | Contracer серии 218 мод. CV-1000 | 57260-14 | 24720
27839 | 437-0 | 010013302 | Приборы для измерений параметров контура поверхности | Contracer серии 218 мод. CV-3100 | Contracer серии 218 мод. CV-3100 | 57260-14 | 24720
27840 | 437-0 | 010013302 | Приборы для измерений параметров контура поверхности | Contracer серии 218 мод. CV-2000 | Contracer серии 218 мод. CV-2000 | 57260-14 | 24720
27841 | 437-0 | 010013302 | Приборы для измерений параметров контура поверхности | MarSurf XC 20 | MarSurf XC 20 | 38227-08 | 24720
27842 | 437-0 | 010013302 | Приборы для измерений параметров контура поверхности | Contracer серии 218 мод. CV-3200 | Contracer серии 218 мод. CV-3200 | 57260-14 | 24720
27843 | 437-0 | 010013302 | Приборы для измерений параметров контура поверхности | MarSurf XC 2 | MarSurf XC 2 | 34576-07 | 24720
27844 | 437-0 | 010022000 | Приборы для измерений параметров света фар автотранспортных средств | HBA26D | HBA26D | 41208-09 | 9860
27845 | 437-0 | 010022000 | Приборы для измерений параметров света фар автотранспортных средств | PH 2066 | PH 2066 | 50076-12 | 9860
27846 | 437-0 | 010022000 | Приборы для измерений параметров света фар автотранспортных средств | 664-3 | 664-3 | 15766-06 | 9860
27847 | 437-0 | 010022000 | Приборы для измерений параметров света фар автотранспортных средств | Argo, Draco, Alfa | Argo, Draco, Alfa | 62855-15 | 9860
27848 | 437-0 | 010022000 | Приборы для измерений параметров света фар автотранспортных средств | MLT 3000 | MLT 3000 | 57874-14 | 9860
27849 | 437-0 | 010022000 | Приборы для измерений параметров света фар автотранспортных средств | HBA19DZ | HBA19DZ | 41208-09 | 9860
27850 | 437-0 | 010022000 | Приборы для измерений параметров света фар автотранспортных средств | HLA мод. 200 | HLA мод. 200 | 38041-08 | 9860
27851 | 437-0 | 010022000 | Приборы для измерений параметров света фар автотранспортных средств | PH 2066/D | PH 2066/D | 50076-12 | 9860
27852 | 437-0 | 010022000 | Приборы для измерений параметров света фар автотранспортных средств | Pegaso | Pegaso | 45780-10 | 9860
27853 | 437-0 | 010022000 | Приборы для измерений параметров света фар автотранспортных средств | 300 | 300 | 38041-08 | 9860
27854 | 437-0 | 010022000 | Приборы для измерений параметров света фар автотранспортных средств | Aldebaran | Aldebaran | 45780-10 | 9860
27855 | 437-0 | 010022000 | Приборы для измерений параметров света фар автотранспортных средств | Beta | Beta | 45780-10 | 9860
27856 | 437-0 | 010022000 | Приборы для измерений параметров света фар автотранспортных средств | x-light | x-light | 38945-08 | 9860
27857 | 437-0 | 010022000 | Приборы для измерений параметров света фар автотранспортных средств | Elta | Elta | 45780-10 | 9860
27858 | 437-0 | 010022000 | Приборы для измерений параметров света фар автотранспортных средств | SEG IV DLX | SEG IV DLX | 61724-15 | 9860
27859 | 437-0 | 010022000 | Приборы для измерений параметров света фар автотранспортных средств | Alfa | Alfa | 45780-10 | 9860
27860 | 437-0 | 010022000 | Приборы для измерений параметров света фар автотранспортных средств | НВА28 | НВА28 | 62878-15 | 9860
27861 | 437-0 | 010022000 | Приборы для измерений параметров света фар автотранспортных средств | НВА31PLUS | НВА31PLUS | 62878-15 | 9860
27862 | 437-0 | 010022000 | Приборы для измерений параметров света фар автотранспортных средств | НВА19К | НВА19К | 62878-15 | 9860
27863 | 437-0 | 010022000 | Приборы для измерений параметров света фар автотранспортных средств | НВА25 | НВА25 | 62878-15 | 9860
27864 | 437-0 | 010022000 | Приборы для измерений параметров света фар автотранспортных средств | SEG IV | SEG IV | 61724-15 | 9860
27865 | 437-0 | 010022000 | Приборы для измерений параметров света фар автотранспортных средств | Argo | Argo | 62855-15 | 9860
27866 | 437-0 | 010022000 | Приборы для измерений параметров света фар автотранспортных средств | Rigel | Rigel | 45780-10 | 9860
27867 | 437-0 | 010022000 | Приборы для измерений параметров света фар автотранспортных средств | НВА19К | НВА19К | 41208-09 | 9860
27868 | 437-0 | 010022000 | Приборы для измерений параметров света фар автотранспортных средств | HLA мод. 100 | HLA мод. 100 | 38041-08 | 9860
27869 | 437-0 | 010022000 | Приборы для измерений параметров света фар автотранспортных средств | НВА24К | НВА24К | 62878-15 | 9860
27870 | 437-0 | 010022000 | Приборы для измерений параметров света фар автотранспортных средств | PH 2066/D/L2 | PH 2066/D/L2 | 50076-12 | 9860
27871 | 437-0 | 010022000 | Приборы для измерений параметров света фар автотранспортных средств | НВА30 | НВА30 | 62878-15 | 9860
27872 | 437-0 | 010022000 | Приборы для измерений параметров света фар автотранспортных средств | НВА26 | НВА26 | 62878-15 | 9860
27873 | 437-0 | 010022000 | Приборы для измерений параметров света фар автотранспортных средств | мод. SEG IV DLLX | мод. SEG IV DLLX | 61724-15 | 9860
27874 | 437-0 | 010022000 | Приборы для измерений параметров света фар автотранспортных средств | PH 2010G | PH 2010G | 50076-12 | 9860
27875 | 437-0 | 010022000 | Приборы для измерений параметров света фар автотранспортных средств | Hydra | Hydra | 45780-10 | 9860
27876 | 437-0 | 010022000 | Приборы для измерений параметров света фар автотранспортных средств | SEG IV D | SEG IV D | 61724-15 | 9860
27877 | 437-0 | 010022000 | Приборы для измерений параметров света фар автотранспортных средств | PH 2084 D | PH 2084 D | 50076-12 | 9860
27878 | 437-0 | 010022000 | Приборы для измерений параметров света фар автотранспортных средств | - | - | 38041-08 | 9860
27879 | 437-0 | 010022000 | Приборы для измерений параметров света фар автотранспортных средств | SEG IV DL | SEG IV DL | 61724-15 | 9860
27880 | 437-0 | 010022000 | Приборы для измерений параметров света фар автотранспортных средств | НВА19D | НВА19D | 62878-15 | 9860
27881 | 437-0 | 010022000 | Приборы для измерений параметров света фар автотранспортных средств | НВА35 | НВА35 | 62878-15 | 9860
27882 | 437-0 | 010022000 | Приборы для измерений параметров света фар автотранспортных средств | SEG Economy | SEG Economy | 61724-15 | 9860
27883 | 437-0 | 010022000 | Приборы для измерений параметров света фар автотранспортных средств | НВА18К | НВА18К | 62878-15 | 9860
27884 | 437-0 | 010022000 | Приборы для измерений параметров света фар автотранспортных средств | 200 | 200 | 38041-08 | 9860
27885 | 437-0 | 010022000 | Приборы для измерений параметров света фар автотранспортных средств | Orion | Orion | 45780-10 | 9860
27886 | 437-0 | 010022000 | Приборы для измерений параметров света фар автотранспортных средств | НВА26D | НВА26D | 62878-15 | 9860
27887 | 437-0 | 010022000 | Приборы для измерений параметров света фар автотранспортных средств | НВА24UK | НВА24UK | 62878-15 | 9860
27888 | 437-0 | 010022000 | Приборы для измерений параметров света фар автотранспортных средств | Wolf | Wolf | 45780-10 | 9860
27889 | 437-0 | 010013401 | Приборы для измерений параметров шероховатости | мод. Surftest SJ-210 | мод. Surftest SJ-210 | 54174-13 | 6030
27890 | 437-0 | 010013302 | Приборы для измерений параметров шероховатости и контура поверхности | Waveline W800 и Waveline W900 | Waveline W800 и Waveline W900 | 77351-20 | 24720
27891 | 437-0 | 010013302 | Приборы для измерений параметров шероховатости и контура поверхности | MarSurf XCR 20 | MarSurf XCR 20 | 34765-07 | 24720
27892 | 437-0 | 010013302 | Приборы для измерений параметров шероховатости и контура поверхности | Nanoscan 855 | Nanoscan 855 | 60143-15 | 24720
27893 | 437-0 | 010013302 | Приборы для измерений параметров шероховатости и контура поверхности | Nanoscan 755 | Nanoscan 755 | 60143-15 | 24720
27894 | 437-0 | 010013401 | Приборы для измерений параметров шероховатости поверхности | TR100 | TR100 | 58865-14 | 6030
27895 | 437-0 | 010013401 | Приборы для измерений параметров шероховатости поверхности | TR200 | TR200 | 58865-14 | 6030
27896 | 437-0 | 010013400 | Приборы для измерений параметров шероховатости поверхности | Hommel-Etamic T1000 | Hommel-Etamic T1000 | 53053-13 | 6030
27897 | 437-0 | 010013400 | Приборы для измерений параметров шероховатости поверхности | Hommel-Etamic W5 | Hommel-Etamic W5 | 53739-13 | 6030
27898 | 437-0 | 010013401 | Приборы для измерений параметров шероховатости, волнистости и профиля поверхности | HOMMEL-ETAMIC T8000, HOMMEL-ETAMIC C8000 | HOMMEL-ETAMIC T8000, HOMMEL-ETAMIC C8000 | 53214-13 | 24720
27899 | 437-0 | 010013302 | Приборы для измерений шероховатости и контура поверхности | Formtracer серии 525 мод. CS-H5000CNC | Formtracer серии 525 мод. CS-H5000CNC | 57403-14 | 24720
27900 | 437-0 | 010013302 | Приборы для измерений шероховатости и контура поверхности | Formtracer серии 525 мод. SV-C4500 | Formtracer серии 525 мод. SV-C4500 | 57403-14 | 24720
27901 | 437-0 | 010013302 | Приборы для измерений шероховатости и контура поверхности | MarSurf LD120 | MarSurf LD120 | 52273-12 | 24720
27902 | 437-0 | 010013302 | Приборы для измерений шероховатости и контура поверхности | MarSurf UD120 | MarSurf UD120 | 52273-12 | 24720
27903 | 437-0 | 010013302 | Приборы для измерений шероховатости и контура поверхности | MarSurf LD130 | MarSurf LD130 | 52273-12 | 24720
27904 | 437-0 | 010013302 | Приборы для измерений шероховатости и контура поверхности | Formtracer серии 525 мод. CS-3200 | Formtracer серии 525 мод. CS-3200 | 57403-14 | 24720
27905 | 437-0 | 010013302 | Приборы для измерений шероховатости и контура поверхности | MarSurf LD260 | MarSurf LD260 | 52273-12 | 24720
27906 | 437-0 | 010013302 | Приборы для измерений шероховатости и контура поверхности | Formtracer серии 525 мод. SV-C3200 | Formtracer серии 525 мод. SV-C3200 | 57403-14 | 24720
27907 | 437-0 | 010013302 | Приборы для измерений шероховатости и контура поверхности | Formtracer серии 525 мод. SV-C4500CNC | Formtracer серии 525 мод. SV-C4500CNC | 57403-14 | 24720
27908 | 437-0 | 010013302 | Приборы для измерений шероховатости и контура поверхности | Formtracer серии 525 мод. CS-5000CNC | Formtracer серии 525 мод. CS-5000CNC | 57403-14 | 24720
27909 | 437-0 | 010013304 | Приборы для измерений шероховатости поверхности | - | - | 32255-06 | 5830
27910 | 437-0 | 010013304 | Приборы для измерений шероховатости поверхности | MarSurf XR20 | MarSurf XR20 | 35726-07 | 5830
27911 | 437-0 | 010013304 | Приборы для измерений шероховатости поверхности | MarSurf PS 10 | MarSurf PS 10 | 66897-17 | 5830
27912 | 437-0 | 010013304 | Приборы для измерений шероховатости поверхности | MarSurf PS1 | MarSurf PS1 | 32255-12 | 5830
27913 | 437-0 | 010013304 | Приборы для измерений шероховатости поверхности | MAHRSURF PS1 | MAHRSURF PS1 | 32255-06 | 5830
27914 | 437-0 | 010013304 | Приборы для измерений шероховатости поверхности | MarSurf M 400 | MarSurf M 400 | 53738-13 | 5830
27915 | 437-0 | 010013401 | Приборы для измерений шероховатости поверхности | Surftest | Surftest | 22427-02 | 6030
27916 | 437-0 | 010013304 | Приборы для измерений шероховатости поверхности | MarSurf XR1 | MarSurf XR1 | 53738-13 | 5830
27917 | 437-0 | 010013304 | Приборы для измерений шероховатости поверхности | MarSurf M 300 C | MarSurf M 300 C | 53738-13 | 5830
27918 | 437-0 | 010013304 | Приборы для измерений шероховатости поверхности | MarSurf M 300 | MarSurf M 300 | 53738-13 | 5830
27919 | 437-0 | 010022005 | Приборы для измерения величины расхождения щек коленчатых валов | -- | -- | 8715-11 | 12990
27920 | 437-0 | 010017302 | Приборы для измерения геометрических параметров многофункциональные (с 1 преобразователем) | Константа К5 | Константа К5 | 18106-13 | 5770
27921 | 437-0 | 010017302 | Приборы для измерения геометрических параметров многофункциональные (с 1 преобразователем) | Константа К5 | Константа К5 | 18106-07 | 5770
27922 | 437-0 | 010017302 | Приборы для измерения геометрических параметров многофункциональные (с 1 преобразователем) | Константа К5 | Константа К5 | 18106-04 | 5770
27923 | 437-0 | 010017312 | Приборы для измерения геометрических параметров многофункциональные (с 2-мя преобразователями) | Константа К5 | Константа К5 | 18106-04 | 8800
27924 | 437-0 | 010017312 | Приборы для измерения геометрических параметров многофункциональные (с 2-мя преобразователями) | Константа К6 | Константа К6 | 18106-13 | 8800
27925 | 437-0 | 010017312 | Приборы для измерения геометрических параметров многофункциональные (с 2-мя преобразователями) | Константа К5 | Константа К5 | 18106-07 | 8800
27926 | 437-0 | 010017312 | Приборы для измерения геометрических параметров многофункциональные (с 2-мя преобразователями) | Константа К5 | Константа К5 | 18106-13 | 8800
27927 | 437-0 | 010017312 | Приборы для измерения геометрических параметров многофункциональные (с 2-мя преобразователями) | Константа К6 | Константа К6 | 44479-10 | 8800
27928 | 437-0 | 010017313 | Приборы для измерения геометрических параметров многофункциональные (с 3-мя преобразователями) | Константа К6 | Константа К6 | 18106-13 | 11670
27929 | 437-0 | 010017313 | Приборы для измерения геометрических параметров многофункциональные (с 3-мя преобразователями) | Константа К5 | Константа К5 | 18106-13 | 11670
27930 | 437-0 | 010017313 | Приборы для измерения геометрических параметров многофункциональные (с 3-мя преобразователями) | Константа К5 | Константа К5 | 18106-04 | 11670
27931 | 437-0 | 010017314 | Приборы для измерения геометрических параметров многофункциональные (с 4-мя преобразователями) | Константа К5 | Константа К5 | 18106-13 | 14610
27932 | 437-0 | 010030006 | Приборы для измерения диаметра отверстий внутренних колец подшипников | 4151 | 4151 | 17336-03 | 18960
27933 | 437-0 | 010021900 | Приборы для измерения и регулировки углов установки колес автомобилей | ТехноВектор мод. V 7204 НТ МС | ТехноВектор мод. V 7204 НТ МС | 43546-10 | 11920
27934 | 437-0 | 010021900 | Приборы для измерения и регулировки углов установки колес автомобилей | ТехноВектор мод. T 7204 ТА | ТехноВектор мод. T 7204 ТА | 43546-10 | 11920
27935 | 437-0 | 010021900 | Приборы для измерения и регулировки углов установки колес автомобилей | ТехноВектор мод. 7204 | ТехноВектор мод. 7204 | 43546-10 | 11920
27936 | 437-0 | 010021900 | Приборы для измерения и регулировки углов установки колес автомобилей | ТехноВектор мод. V 7204 КА | ТехноВектор мод. V 7204 КА | 43546-10 | 11920
27937 | 437-0 | 010021900 | Приборы для измерения и регулировки углов установки колес автомобилей | ТехноВектор мод. T 7204 ТS | ТехноВектор мод. T 7204 ТS | 43546-10 | 11920
27938 | 437-0 | 010022200 | Приборы для измерения люфта в рулевом управлении автотранспортных средств | К-526М | К-526М | 23883-02 | 4290
27939 | 437-0 | 010022200 | Приборы для измерения люфта в рулевом управлении автотранспортных средств | К-498 | К-498 | 23328-02 | 4290
27940 | 437-0 | 010022200 | Приборы для измерения люфта рулевого управления автотранспортных средств электронные | К-526 | К-526 | 16645-97 | 4290
27941 | 437-0 | 010022000 | Приборы для измерения параметров света фар автотранспортных средств | HL мод. 19 DZ | HL мод. 19 DZ | 25907-03 | 9860
27942 | 437-0 | 010022000 | Приборы для измерения параметров света фар автотранспортных средств | HL мод. 24 | HL мод. 24 | 25907-03 | 9860
27943 | 437-0 | 010022000 | Приборы для измерения параметров света фар автотранспортных средств | 25P | 25P | 25907-03 | 9860
27944 | 437-0 | 010022000 | Приборы для измерения параметров света фар автотранспортных средств | Orion | Orion | 28760-05 | 9860
27945 | 437-0 | 010022000 | Приборы для измерения параметров света фар автотранспортных средств | Wolf | Wolf | 28760-05 | 9860
27946 | 437-0 | 010022000 | Приборы для измерения параметров света фар автотранспортных средств | 24 | 24 | 25907-03 | 9860
27947 | 437-0 | 010022000 | Приборы для измерения параметров света фар автотранспортных средств | LITE 3 | LITE 3 | 33006-06 | 9860
27948 | 437-0 | 010022000 | Приборы для измерения параметров света фар автотранспортных средств | 25I | 25I | 25907-03 | 9860
27949 | 437-0 | 010022000 | Приборы для измерения параметров света фар автотранспортных средств | Sirio | Sirio | 28760-05 | 9860
27950 | 437-0 | 010022000 | Приборы для измерения параметров света фар автотранспортных средств | Rigel | Rigel | 28760-05 | 9860
27951 | 437-0 | 010022000 | Приборы для измерения параметров света фар автотранспортных средств | HL мод. 26 | HL мод. 26 | 25907-03 | 9860
27952 | 437-0 | 010022000 | Приборы для измерения параметров света фар автотранспортных средств | HL мод. 19 | HL мод. 19 | 25907-03 | 9860
27953 | 437-0 | 010022000 | Приборы для измерения параметров света фар автотранспортных средств | 26 | 26 | 25907-03 | 9860
27954 | 437-0 | 010022000 | Приборы для измерения параметров света фар автотранспортных средств | Beta | Beta | 28760-05 | 9860
27955 | 437-0 | 010022000 | Приборы для измерения параметров света фар автотранспортных средств | Tecnolux мод. Alfa | Tecnolux мод. Alfa | 28760-05 | 9860
27956 | 437-0 | 010022000 | Приборы для измерения параметров света фар автотранспортных средств | Aldebaran | Aldebaran | 28760-05 | 9860
27957 | 437-0 | 010022000 | Приборы для измерения параметров света фар автотранспортных средств | 21 | 21 | 25907-03 | 9860
27958 | 437-0 | 010022000 | Приборы для измерения параметров света фар автотранспортных средств | Elta | Elta | 28760-05 | 9860
27959 | 437-0 | 010022000 | Приборы для измерения параметров света фар транспортных средств | СКО-СВЕТ-А | СКО-СВЕТ-А | 46355-10 | 9860
27960 | 437-0 | 010013304 | Приборы для измерения параметров шероховатости поверхности | M | M | 17984-98 | 5830
27961 | 437-0 | 010013302 | Приборы для измерения параметров шероховатости, профиля и топографии поверхности | Perthometer Concept | Perthometer Concept | 17985-98 | 24720
27962 | 437-0 | 010030004 | Приборы для измерения среднего диаметра отверстий внутренних колец подшипников | 4152-D | 4152-D | 17390-03 | 18960
27963 | 437-0 | 010022200 | Приборы для измерения суммарного люфта рулевого управления автотранспортных средств | ИСЛ-401М | ИСЛ-401М | 17897-06 | 4290
27964 | 437-0 | 010022200 | Приборы для измерения суммарного люфта рулевого управления автотранспортных средств | ИСЛ-401МК | ИСЛ-401МК | 17897-11 | 4290
27965 | 437-0 | 010022200 | Приборы для измерения суммарного люфта рулевого управления автотранспортных средств | ИСЛ-401М | ИСЛ-401М | 17897-11 | 4290
27966 | 437-0 | 010022200 | Приборы для измерения суммарного люфта рулевого управления автотранспортных средств | ИСЛ-401 | ИСЛ-401 | 17897-98 | 4290
27967 | 437-0 | 010022200 | Приборы для измерения суммарного люфта рулевого управления автотранспортных средств | - | - | 17897-98 | 4290
27968 | 437-0 | 010021101 | Приборы для измерения твёрдости материалов по Шору А и D (дюрометры) | ТВР-АМ | ТВР-АМ | 59928-15 | 5830
27969 | 437-0 | 010021100 | Приборы для измерения твёрдости материалов по Шору А и D (дюрометры) | ТВР-D | ТВР-D | 59928-15 | 2920
27970 | 437-0 | 010021101 | Приборы для измерения твёрдости материалов по Шору А и D (дюрометры) | ТВР-DМ | ТВР-DМ | 59928-15 | 5830
27971 | 437-0 | 010021100 | Приборы для измерения твёрдости материалов по Шору А и D (дюрометры) | ТВР-А | ТВР-А | 59928-15 | 2920
27972 | 437-0 | 010021100 | Приборы для измерения твердости резин по Шору А | HP-AR | HP-AR | 9326-83 | 2920
27973 | 437-0 | 010021100 | Приборы для измерения твердости резины по Шору | - | - | 55221-13 | 2920
27974 | 437-0 | 010021100 | Приборы для измерения твердости резины по Шору | А | А | 6469-04 | 2920
27975 | 437-0 | 010021100 | Приборы для измерения твердости резины по Шору А | 2033 ТИР-Р | 2033 ТИР-Р | 55221-13 | 2920
27976 | 437-0 | 010021100 | Приборы для измерения твердости резины по Шору А | 2033 ТИР | 2033 ТИР | 6469-78 | 2920
27977 | 437-0 | 010021100 | Приборы для измерения твердости резины по Шору А | 2033 ТИР-РА | 2033 ТИР-РА | 55221-13 | 2920
27978 | 437-0 | 010021101 | Приборы для измерения твердости резины по Шору А | ИТ 5078 | ИТ 5078 | 6469-04 | 5830
27979 | 437-0 | 010021100 | Приборы для измерения твердости резины по Шору А | 2033 ТИР | 2033 ТИР | 6469-04 | 2920
27980 | 437-0 | 010024600 | Приборы для измерения толщины защитного слоя бетона | Profoscope2 | Profoscope2 | 42008-09 | 8850
27981 | 437-0 | 010024600 | Приборы для измерения толщины защитного слоя бетона | исп. Profoscope | исп. Profoscope | 42008-09 | 8850
27982 | 437-0 | 010024600 | Приборы для измерения толщины защитного слоя бетона | Profometer6 S | Profometer6 S | 42008-09 | 8850
27983 | 437-0 | 010024600 | Приборы для измерения толщины защитного слоя бетона | Profometer5+ Scanlog | Profometer5+ Scanlog | 42008-09 | 8850
27984 | 437-0 | 010024600 | Приборы для измерения толщины защитного слоя бетона | Profometer | Profometer | 42008-09 | 8850
27985 | 437-0 | 010024600 | Приборы для измерения толщины защитного слоя бетона | Profometer5+ S | Profometer5+ S | 42008-09 | 8850
27986 | 437-0 | 010024600 | Приборы для измерения толщины защитного слоя бетона | Profoscope | Profoscope | 42008-09 | 8850
27987 | 437-0 | 010024600 | Приборы для измерения толщины защитного слоя бетона | Profoscope | Profoscope | 42008-15 | 8850
27988 | 437-0 | 010024600 | Приборы для измерения толщины защитного слоя бетона | Profometer6 Scanlog | Profometer6 Scanlog | 42008-09 | 8850
27989 | 437-0 | 010022700 | Приборы для измерения тормозных характеристик автомобилей | VZM 100 | VZM 100 | 16165-07 | 11920
27990 | 437-0 | 010022700 | Приборы для измерения тормозных характеристик автомобилей | VZM | VZM | 16165-07 | 11920
27991 | 437-0 | 010022700 | Приборы для измерения тормозных характеристик автомобилей | A-VZM 100-VZM 300 | A-VZM 100-VZM 300 | 16165-07 | 11920
27992 | 437-0 | 010022700 | Приборы для измерения тормозных характеристик автомобилей | мод. VZM 50 | мод. VZM 50 | 16165-07 | 11920
27993 | 437-0 | 010013401 | Приборы для измерения шероховатости поверхности | Hommel Tester T1000 | Hommel Tester T1000 | 20143-00 | 6030
27994 | 437-0 | 010013400 | Приборы для измерения шероховатости поверхности | Hommel Tester T500 | Hommel Tester T500 | 20144-00 | 6030
27995 | 437-0 | 010030009 | Приборы для контроля зазоров подшипников качения |  |  | 78499-20 | 18960
27996 | 437-0 | 010030009 | Приборы для контроля радиального зазора подшипников | БВ-7660 | БВ-7660 | 33791-07 | 18960
27997 | 437-0 | 010022301 | Приборы для контроля схождения передних колес автомобилей | ПСК-Л | ПСК-Л | 13774-08 | 3340
27998 | 437-0 | 010022301 | Приборы для контроля схождения передних колес автомобилей | ПСК | ПСК | 13774-93 | 3340
27999 | 437-0 | 010022301 | Приборы для контроля схождения передних колес автомобилей | - | - | 13774-93 | 3340
28000 | 437-0 | 010022301 | Приборы для контроля схождения передних колес автомобилей | ПСК-Л | ПСК-Л | 13774-13 | 3340
28001 | 437-0 | 010022301 | Приборы для контроля схождения передних колес автомобилей | ПСК-Л | ПСК-Л | 13774-93 | 3340
28002 | 437-0 | 010022301 | Приборы для контроля схождения передних колес автомобилей | ПСК-ЛГ | ПСК-ЛГ | 13774-08 | 3340
28003 | 437-0 | 010022301 | Приборы для контроля схождения передних колес автомобилей | ПСК-ЛГ | ПСК-ЛГ | 13774-93 | 3340
28004 | 437-0 | 010022301 | Приборы для контроля схождения передних колес автомобилей | ПСК-ЛГ | ПСК-ЛГ | 13774-13 | 3340
28005 | 437-0 | 010021100 | Приборы для определения твердости резины | ТИР | ТИР | 793-76 | 2920
28006 | 437-0 | 010022003 | Приборы для поверки изделий на биение в центрах | ПБ-250 | ПБ-250 | 8127-81 | 5550
28007 | 437-0 | 010019402 | Приборы для поверки измерительных головок | ППГ-4 | ППГ-4 | 70413-18 | 5760
28008 | 437-0 | 010019402 | Приборы для поверки измерительных головок | ППГ-3 мод. 30000 | ППГ-3 мод. 30000 | 12041-11 | 5760
28009 | 437-0 | 010019402 | Приборы для поверки измерительных головок | ППГ-2А | ППГ-2А | 9546-84 | 5760
28010 | 437-0 | 010016502 | Приборы для поверки измерительных головок | KIT M3, исп. KIT M3 50 | KIT M3, исп. KIT M3 50 | 26322-09 | 9440
28011 | 437-0 | 010019402 | Приборы для поверки измерительных головок | ППГ-3 | ППГ-3 | 12041-04 | 5760
28012 | 437-0 | 010019402 | Приборы для поверки измерительных головок | ППГ-3 | ППГ-3 | 12041-89 | 5760
28013 | 437-0 | 010016502 | Приборы для поверки измерительных головок | KIT M3, исп. KIT M3 25 | KIT M3, исп. KIT M3 25 | 26322-09 | 9440
28014 | 437-0 | 010016502 | Приборы для поверки измерительных головок | KIT M3, исп. KIT M3 10 | KIT M3, исп. KIT M3 10 | 26322-09 | 9440
28015 | 437-0 | 010016502 | Приборы для поверки измерительных головок и датчиков | 170 | 170 | 65122-16 | 9440
28016 | 437-0 | 010016502 | Приборы для поверки измерительных головок и датчиков | 521 | 521 | 65122-16 | 9440
28017 | 437-0 | 010016502 | Приборы для поверки измерительных головок и датчиков | i-Checker мод. IC2000 | i-Checker мод. IC2000 | 76274-19 | 9440
28018 | 437-0 | 010016502 | Приборы для поверки измерительных головок и датчиков | Optimar 100 | Optimar 100 | 36893-08 | 9440
28019 | 437-0 | 010016502 | Приборы для поверки измерительных головок и датчиков | Precimar ICM 100 | Precimar ICM 100 | 78009-20 | 9440
28020 | 437-0 | 010016502 | Приборы для поверки измерительных головок и датчиков | 170, 521 | 170, 521 | 65122-16 | 9440
28021 | 437-0 | 010016500 | Приборы для поверки индикаторов часового типа | ППИ-3 | ППИ-3 | 3524-73 | 5700
28022 | 437-0 | 010016500 | Приборы для поверки индикаторов часового типа | ППИ-50 | ППИ-50 | 80580-20 | 5700
28023 | 437-0 | 010016500 | Приборы для поверки индикаторов часового типа | ППИ-50 | ППИ-50 | 48167-11 | 5700
28024 | 437-0 | 010016500 | Приборы для поверки индикаторов часового типа | ППИ-4 | ППИ-4 | 3524-81 | 5700
28025 | 437-0 | 010018604 | Приборы для поверки квадрантов | ППК | ППК | 51161-12 | 13800
28026 | 437-0 | 010018901 | Приборы для поверки концевых мер длины | 04 | 04 | 44269-10 | 19160
28027 | 437-0 | 010018901 | Приборы для поверки концевых мер длины | Precimar 826 PC | Precimar 826 PC | 20902-07 | 19160
28028 | 437-0 | 010018901 | Приборы для поверки концевых мер длины | Микрон-04 | Микрон-04 | 28301-08 | 19160
28029 | 437-0 | 010018901 | Приборы для поверки концевых мер длины | 05 | 05 | 44269-10 | 19160
28030 | 437-0 | 010018901 | Приборы для поверки концевых мер длины | Микрон-02 | Микрон-02 | 44269-10 | 19160
28031 | 437-0 | 010018901 | Приборы для поверки концевых мер длины | 02 | 02 | 44269-10 | 19160
28032 | 437-0 | 010018901 | Приборы для поверки концевых мер длины | Микрон-04 | Микрон-04 | 45816-10 | 19160
28033 | 437-0 | 010018901 | Приборы для поверки концевых мер длины | Микрон-04 | Микрон-04 | 28301-04 | 19160
28034 | 437-0 | 010018901 | Приборы для поверки концевых мер длины | исп. 00 | исп. 00 | 44269-10 | 19160
28035 | 437-0 | 010018901 | Приборы для поверки концевых мер длины | 01 | 01 | 44269-10 | 19160
28036 | 437-0 | 010018901 | Приборы для поверки концевых мер длины | 03 | 03 | 44269-10 | 19160
28037 | 437-0 | 010012900 | Приборы для поверки угловых мер | КПУ-3 | КПУ-3 | 6110-77 | 2620
28038 | 437-0 | 010012902 | Приборы для поверки угольников | ППУ-630 | ППУ-630 | 40353-09 | 15880
28039 | 437-0 | 010012902 | Приборы для поверки угольников 90 град. | 2401 | 2401 | 10363-86 | 15880
28040 | 437-0 | 010022000 | Приборы для проверки и регулировки автомобильных фар | HLT 600 | HLT 600 | 38466-08 | 9860
28041 | 437-0 | 010022000 | Приборы для проверки и регулировки автомобильных фар | HLT 620 | HLT 620 | 38466-08 | 9860
28042 | 437-0 | 010022000 | Приборы для проверки и регулировки автомобильных фар | Sol R 10 | Sol R 10 | 38466-08 | 9860
28043 | 437-0 | 010022000 | Приборы для проверки и регулировки автомобильных фар | SOL W 10 | SOL W 10 | 38466-08 | 9860
28044 | 437-0 | 010022000 | Приборы для проверки и регулировки автомобильных фар | HLT 610 | HLT 610 | 38466-08 | 9860
28045 | 437-0 | 010022000 | Приборы для проверки и регулировки автомобильных фар | SOL PC 50 | SOL PC 50 | 38466-08 | 9860
28046 | 437-0 | 010022000 | Приборы для проверки и регулировки автомобильных фар | HLT 650 | HLT 650 | 38466-08 | 9860
28047 | 437-0 | 010022000 | Приборы для проверки и регулировки автомобильных фар | SOL W 20 | SOL W 20 | 38466-08 | 9860
28048 | 437-0 | 010022003 | Приборы для проверки изделий на биение в центрах | ПБ-250М | ПБ-250М | 43304-09 | 5550
28049 | 437-0 | 010022000 | Приборы для проверки технического состояния и регулирования внешних световых приборов автотранспортных средств | ПРАФ | ПРАФ | 16913-97 | 9860
28050 | 437-0 | 010022000 | Приборы для проверки технического состояния и регулировки фар автотранспортных средств | 664-3 | 664-3 | 15766-01 | 9860
28051 | 437-0 | 010022000 | Приборы для проверки технического состояния и регулировки фар автотранспортных средств | 664 | 664 | 15766-01 | 9860
28052 | 437-0 | 010022000 | Приборы для регулировки света фар | LITE 1 | LITE 1 | 19514-00 | 9860
28053 | 437-0 | 010022000 | Приборы для регулировки света фар | EFLE 61 | EFLE 61 | 16744-97 | 9860
28054 | 437-0 | 010022000 | Приборы для регулировки света фар | EFLE | EFLE | 16744-97 | 9860
28055 | 437-0 | 010022000 | Приборы для регулировки света фар | LITE 1.1 | LITE 1.1 | 17788-04 | 9860
28056 | 437-0 | 010022000 | Приборы для регулировки света фар | LITE | LITE | 19514-00 | 9860
28057 | 437-0 | 010017302 | Приборы измерения геометрических параметров и параметров окружающей среды многофункциональные (с 1 преобразователем) | КОНСТАНТА К5 | КОНСТАНТА К5 | 73000-18 | 5770
28058 | 437-0 | 010017302 | Приборы измерения геометрических параметров и параметров окружающей среды многофункциональные (с 1 преобразователем) | КОНСТАНТА К6Ц | КОНСТАНТА К6Ц | 73000-18 | 5770
28059 | 437-0 | 010017312 | Приборы измерения геометрических параметров и параметров окружающей среды многофункциональные (с 2-мя преобразователями) | КОНСТАНТА К6Ц | КОНСТАНТА К6Ц | 73000-18 | 8800
28060 | 437-0 | 010017312 | Приборы измерения геометрических параметров и параметров окружающей среды многофункциональные (с 2-мя преобразователями) | КОНСТАНТА К5 | КОНСТАНТА К5 | 73000-18 | 8800
28061 | 437-0 | 010017312 | Приборы измерения геометрических параметров и параметров окружающей среды многофункциональные (с 2-мя преобразователями) | КОНСТАНТА К6Ц | КОНСТАНТА К6Ц | 57894-14 | 8800
28062 | 437-0 | 010017313 | Приборы измерения геометрических параметров и параметров окружающей среды многофункциональные (с 3-мя преобразователями) | КОНСТАНТА К5 | КОНСТАНТА К5 | 73000-18 | 11670
28063 | 437-0 | 010017313 | Приборы измерения геометрических параметров и параметров окружающей среды многофункциональные (с 3-мя преобразователями) | КОНСТАНТА К6Ц | КОНСТАНТА К6Ц | 73000-18 | 11670
28064 | 437-0 | 010017314 | Приборы измерения геометрических параметров и параметров окружающей среды многофункциональные (с 4-мя преобразователями) | КОНСТАНТА К5 | КОНСТАНТА К5 | 73000-18 | 14610
28065 | 437-0 | 010017314 | Приборы измерения геометрических параметров и параметров окружающей среды многофункциональные (с 4-мя преобразователями) | КОНСТАНТА К6Ц | КОНСТАНТА К6Ц | 73000-18 | 14610
28066 | 437-0 | 010017312 | Приборы измерения геометрических параметров многофункциональные (с 2-мя преобразователями) | TAR-200 | TAR-200 | 18106-99 | 8800
28067 | 437-0 | 010017312 | Приборы измерения геометрических параметров многофункциональные (с 2-мя преобразователями) | Константа К6 | Константа К6 | 25535-03 | 8800
28068 | 437-0 | 010017312 | Приборы измерения геометрических параметров многофункциональные (с 2-мя преобразователями) |  |  | 18106-99 | 8800
28069 | 437-0 | 010017313 | Приборы измерения геометрических параметров многофункциональные (с 3-мя преобразователями) | Константа К6 | Константа К6 | 44479-10 | 11670
28070 | 437-0 | 010017313 | Приборы измерения геометрических параметров многофункциональные (с 3-мя преобразователями) | Константа | Константа | 18106-99 | 11670
28071 | 437-0 | 010017314 | Приборы измерения геометрических параметров многофункциональные (с 4-мя преобразователями) | Константа | Константа | 18106-99 | 14610
28072 | 437-0 | 010017315 | Приборы измерения геометрических параметров многофункциональные (с 5-ю преобразователями) | Константа | Константа | 18106-99 | 17560
28073 | 437-0 | 010017315 | Приборы измерения геометрических параметров многофункциональные (с 5-ю преобразователями) | Константа | Константа | 18106-13 | 17560
28074 | 437-0 | 010017700 | Приборы измерительные двухкоординатные | ДИП-3 | ДИП-3 | 10564-86 | 9470
28075 | 437-0 | 010017700 | Приборы измерительные двухкоординатные | ДИП-5 | ДИП-5 | 9012-83 | 9470
28076 | 437-0 | 010017700 | Приборы измерительные двухкоординатные | ДИП-6 | ДИП-6 | 12437-90 | 9470
28077 | 437-0 | 010017700 | Приборы измерительные двухкоординатные | ДИП-4 | ДИП-4 | 10564-86 | 9470
28078 | 437-0 | 010017700 | Приборы измерительные двухкоординатные | ДИП-1 | ДИП-1 | 10564-86 | 9470
28079 | 437-0 | 010022000 | Приборы контроля фар механических транспортных средств с цветной градуированной шкалой | 684 A | 684 A | 18065-99 | 9860
28080 | 437-0 | 010018710 | Приборы маятниковые для определения твердости лакокрасочных покрытий | ТМЛ | ТМЛ | 9446-84 | 17660
28081 | 437-0 | 010016501 | Приборы микрометрические для поверки индикаторов часового типа | ПМИ | ПМИ | 10682-86 | 5670
28082 | 437-0 | 010019800 | Приборы настольные с цифровым отсчетом для измерения линейных размеров | 19005 | 19005 | 10477-86 | 2220
28083 | 437-0 | 010004107 | Приборы однокоординатные для измерений длины | Precimar LINEAR 100/400/800/1200 | Precimar LINEAR 100/400/800/1200 | 37063-08 | 38090
28084 | 437-0 | 010019900 | Приборы показывающие с индуктивными преобразователями | - | - | 8804-82 | 3440
28085 | 437-0 | 010030003 | Приборы полуавтоматические для измерений и сортировки наружных колец подшипников по внутреннему диаметру и ширине дорожки качения | 4161 | 4161 | 18724-05 | 18960
28086 | 437-0 | 010030005 | Приборы полуавтоматические для контроля блоков роликовых подшипников | 4156 | 4156 | 18725-05 | 18960
28087 | 437-0 | 010013400 | Приборы портативные для измерения шероховатости поверхности | TIME TR200 | TIME TR200 | 20666-03 | 6030
28088 | 437-0 | 010013400 | Приборы портативные для измерения шероховатости поверхности | TR220 | TR220 | 20666-08 | 6030
28089 | 437-0 | 010013400 | Приборы портативные для измерения шероховатости поверхности | TR210 | TR210 | 20666-08 | 6030
28090 | 437-0 | 010013401 | Приборы портативные для измерения шероховатости поверхности | TR100 | TR100 | 20665-07 | 6030
28091 | 437-0 | 010013400 | Приборы портативные для измерения шероховатости поверхности | TR200 | TR200 | 20666-08 | 6030
28092 | 437-0 | 010013400 | Приборы портативные для измерения шероховатости поверхности | TR110 | TR110 | 20665-07 | 6030
28093 | 437-0 | 010022000 | Приборы проверки фар | ОП | ОП | 17151-98 | 9860
28094 | 437-0 | 010022000 | Приборы проверки фар | ОПК | ОПК | 24828-03 | 9860
28095 | 437-0 | 010022000 | Приборы проверки фар | ОПК | ОПК | 24828-13 | 9860
28096 | 437-0 | 010017411 | Приборы универсальные | TESA Unimaster | TESA Unimaster | 26644-04 | 6090
28097 | 437-0 | 010017411 | Приборы универсальные | Multimar 844 T | Multimar 844 T | 33834-13 | 6090
28098 | 437-0 | 010004107 | Приборы универсальные для измерений длины | Precimar ULM 300/600/1000/1500 | Precimar ULM 300/600/1000/1500 | 37804-08 | 38090
28099 | 437-0 | 010004107 | Приборы универсальные для измерений длины | ULM 300-E | ULM 300-E | 61093-15 | 38090
28100 | 437-0 | 010004107 | Приборы универсальные для измерений длины | ULM 1000-E | ULM 1000-E | 61093-15 | 38090
28101 | 437-0 | 010004107 | Приборы универсальные для измерений длины Precimar серии ULM-E | мод. PrecimarULM 1000-E | мод. PrecimarULM 1000-E | 61093-15 | 38090
28102 | 437-0 | 010022000 | Приборы универсальные контроля фар транспортных средств | 432M | 432M | 16717-03 | 9860
28103 | 437-0 | 010022000 | Приборы универсальные контроля фар транспортных средств | 444 | 444 | 16717-03 | 9860
28104 | 437-0 | 010022000 | Приборы универсальные контроля фар транспортных средств | 445 | 445 | 16717-03 | 9860
28105 | 437-0 | 010022000 | Приборы универсальные контроля фар транспортных средств | 440B | 440B | 16717-03 | 9860
28106 | 437-0 | 010022000 | Приборы универсальные контроля фар транспортных средств | 430/01 | 430/01 | 16717-03 | 9860
28107 | 437-0 | 010022000 | Приборы универсальные контроля фар транспортных средств | 430 | 430 | 16717-03 | 9860
28108 | 437-0 | 010022000 | Приборы универсальные контроля фар транспортных средств | 432MRE | 432MRE | 16717-03 | 9860
28109 | 437-0 | 010022000 | Приборы универсальные контроля фар транспортных средств | 430 B | 430 B | 16717-03 | 9860
28110 | 437-0 | 010022000 | Приборы универсальные контроля фар транспортных средств | 432B | 432B | 16717-03 | 9860
28111 | 437-0 | 010022000 | Приборы универсальные контроля фар транспортных средств | 440 | 440 | 16717-03 | 9860
28112 | 437-0 | 010022000 | Приборы универсальные контроля фар транспортных средств | 432 O | 432 O | 16717-03 | 9860
28113 | 437-0 | 010030008 | Приборы универсальные полуавтоматические для измерения диаметров и длин роликов | 4155Л | 4155Л | 24656-03 | 18960
28114 | 437-0 | 010030009 | Приборы универсальные полуавтоматические для измерения радиального зазора в подшипниках | 4164Л | 4164Л | 24658-03 | 18960
28115 | 437-0 | 010020000 | Приборы цифровые с индуктивными преобразователями | - | - | 12479-90 | 6330
28116 | 437-0 | 010020000 | Приборы цифровые с индуктивными преобразователями | 76504 | 76504 | 12479-90 | 6330
28117 | 437-0 | 010011101 | Призмы многогранные | ПМ-4 (2 разряд) | ПМ-4 (2 разряд) | 9773-89 | 5540
28118 | 437-0 | 010011106 | Призмы многогранные | ПМ-24 (2 разряд) | ПМ-24 (2 разряд) | 9773-84 | 33810
28119 | 437-0 | 010011202 | Призмы многогранные | ПМ-6 (3 разряд) | ПМ-6 (3 разряд) | 9773-89 | 3460
28120 | 437-0 | 010011207 | Призмы многогранные | ПМ36 (3 разряд) | ПМ36 (3 разряд) | 9773-89 | 23720
28121 | 437-0 | 010011103 | Призмы многогранные | ПМ-8 (2 разряд) | ПМ-8 (2 разряд) | 9773-89 | 11410
28122 | 437-0 | 010011205 | Призмы многогранные | МП-18 (3 разряд) | МП-18 (3 разряд) | 9773-89 | 10450
28123 | 437-0 | 010011107 | Призмы многогранные | ПМ-36 (2 разряд) | ПМ-36 (2 разряд) | 9773-89 | 50600
28124 | 437-0 | 010011300 | Призмы многогранные | 2 разряд за угол | 2 разряд за угол | 9773-89 | 1370
28125 | 437-0 | 010011104 | Призмы многогранные | ПМ-12 (2 разряд) | ПМ-12 (2 разряд) | 9773-84 | 16860
28126 | 437-0 | 010011105 | Призмы многогранные | ПМ-18 (2 разряд) | ПМ-18 (2 разряд) | 9773-89 | 25340
28127 | 437-0 | 010011206 | Призмы многогранные | ПМ-24 (3 разряд) | ПМ-24 (3 разряд) | 9773-89 | 13940
28128 | 437-0 | 010011102 | Призмы многогранные | ПМ-6 (2 разряд) | ПМ-6 (2 разряд) | 9773-89 | 8450
28129 | 437-0 | 010011201 | Призмы многогранные | ПМ-4 (3 разряд) | ПМ-4 (3 разряд) | 9773-89 | 2620
28130 | 437-0 | 010011106 | Призмы многогранные | ПМ-24 (2 разряд) | ПМ-24 (2 разряд) | 9773-89 | 33810
28131 | 437-0 | 010011104 | Призмы многогранные | ПМ-12 (2 разряд) | ПМ-12 (2 разряд) | 9773-89 | 16860
28132 | 437-0 | 010011204 | Призмы многогранные | ПМ-12 (3 разряд) | ПМ-12 (3 разряд) | 9773-89 | 7510
28133 | 437-0 | 010011203 | Призмы многогранные | ПМ-8 (3 разряд) | ПМ-8 (3 разряд) | 9773-89 | 4650
28134 | 437-0 | 010011107 | Призмы правильные многогранные (Призмы многогранные) 2 разряд 36 граней | ППМ | ППМ | 67332-17 | 50600
28135 | 437-0 | 010015800 | Приспособления для внутренних измерений к универсальному измерительному микроскопу | И3О-1 | И3О-1 | 634-50 | 1180
28136 | 437-0 | 010015800 | Приспособления для внутренних измерений к универсальному измерительному микроскопу | И3О-1 | И3О-1 | 949-54 | 1180
28137 | 437-0 | 010021300 | Приставки для калибровки спектрофотометров | ПКС-731 | ПКС-731 | 5772-76 | 13800
28138 | 437-0 | 010010900 | Проволочки (за 1 шт.) | MarGage 426 M | MarGage 426 M | 50637-12 | 510
28139 | 437-0 | 010010900 | Проволочки (за 1 шт.) | MarGage 426 MS | MarGage 426 MS | 50637-12 | 510
28140 | 437-0 | 010010900 | Проволочки (за 1 шт.) | MarGage 426 A | MarGage 426 A | 50637-12 | 510
28141 | 437-0 | 010010901 | Проволочки и ролики (комплект) | Калибр | Калибр | 35674-07 | 1600
28142 | 437-0 | 010010901 | Проволочки и ролики (комплект) | - | - | 35674-07 | 1600
28143 | 437-0 | 010010900 | Проволочки и ролики для измерения резьбы (за 1 шт.) | - | - | 320-74 | 510
28144 | 437-0 | 010010901 | Проволочки и ролики для измерения резьбы (комплект) | 530 | 530 | 320-74 | 1600
28145 | 437-0 | 010010901 | Проволочки и ролики для измерения резьбы (комплект) | 532 | 532 | 320-74 | 1600
28146 | 437-0 | 010004510 | Прогибомеры | ПМ (за 1 шт.) | ПМ (за 1 шт.) | 35819-12 | 3340
28147 | 437-0 | 010004510 | Прогибомеры | ПМ (за 1 шт.) | ПМ (за 1 шт.) | 77412-20 | 3340
28148 | 437-0 | 010004510 | Прогибомеры | 6ПАО (за 1 шт.) | 6ПАО (за 1 шт.) | 3828-73 | 3340
28149 | 437-0 | 010004501 | Проекторы | БП | БП | 564-50 | 3200
28150 | 437-0 | 010004501 | Проекторы | ЧП | ЧП | 1791-72 | 3200
28151 | 437-0 | 010004501 | Проекторы | ST | ST | 23847-02 | 3200
28152 | 437-0 | 010004501 | Проекторы | ПИ | ПИ | 10083-85 | 3200
28153 | 437-0 | 010004501 | Проекторы | БП | БП | 23847-02 | 3200
28154 | 437-0 | 010004501 | Проекторы измерительные | ATLAS 760 | ATLAS 760 | 40147-08 | 3200
28155 | 437-0 | 010004501 | Проекторы измерительные | HB400 | HB400 | 58509-14 | 3200
28156 | 437-0 | 010004501 | Проекторы измерительные | ANTEUS B SPECIAL | ANTEUS B SPECIAL | 40147-08 | 3200
28157 | 437-0 | 010004501 | Проекторы измерительные | 172 | 172 | 34309-07 | 3200
28158 | 437-0 | 010004501 | Проекторы измерительные | HS1000 | HS1000 | 58509-14 | 3200
28159 | 437-0 | 010004501 | Проекторы измерительные | ARES | ARES | 40147-08 | 3200
28160 | 437-0 | 010004501 | Проекторы измерительные | ПИ 360 ЦВ1 | ПИ 360 ЦВ1 | 10325-86 | 3200
28161 | 437-0 | 010004501 | Проекторы измерительные | ORION 400 H | ORION 400 H | 40147-08 | 3200
28162 | 437-0 | 010004501 | Проекторы измерительные | HD400 | HD400 | 58509-14 | 3200
28163 | 437-0 | 010004501 | Проекторы измерительные | 302 | 302 | 34309-07 | 3200
28164 | 437-0 | 010004501 | Проекторы измерительные | HE400 | HE400 | 58509-14 | 3200
28165 | 437-0 | 010004501 | Проекторы измерительные | HF750 | HF750 | 58509-14 | 3200
28166 | 437-0 | 010004501 | Проекторы измерительные | ПИ 300ЦВ | ПИ 300ЦВ | 24943-03 | 3200
28167 | 437-0 | 010004501 | Проекторы измерительные | CYCLOP | CYCLOP | 40147-08 | 3200
28168 | 437-0 | 010004501 | Проекторы измерительные | VB400 | VB400 | 58509-14 | 3200
28169 | 437-0 | 010004501 | Проекторы измерительные | ORION 400 V | ORION 400 V | 40147-08 | 3200
28170 | 437-0 | 010004501 | Проекторы измерительные | HDV300 | HDV300 | 58509-14 | 3200
28171 | 437-0 | 010004501 | Проекторы измерительные | HF600 | HF600 | 58509-14 | 3200
28172 | 437-0 | 010004501 | Проекторы измерительные | ANTEUS B | ANTEUS B | 40147-08 | 3200
28173 | 437-0 | 010004501 | Проекторы измерительные | ATLAS 760 SPECIAL | ATLAS 760 SPECIAL | 40147-08 | 3200
28174 | 437-0 | 010004501 | Проекторы измерительные | 303 | 303 | 34309-07 | 3200
28175 | 437-0 | 010004501 | Проекторы измерительные | HELIOS 350 V | HELIOS 350 V | 40147-08 | 3200
28176 | 437-0 | 010004501 | Проекторы измерительные | серия 304 | серия 304 | 34309-14 | 3200
28177 | 437-0 | 010004501 | Проекторы измерительные | ATLAS 600 | ATLAS 600 | 40147-08 | 3200
28178 | 437-0 | 010004501 | Проекторы измерительные | HELIOS 350 H | HELIOS 350 H | 40147-08 | 3200
28179 | 437-0 | 010004501 | Проекторы измерительные | серия 304 мод. PV-5100 | серия 304 мод. PV-5100 | 34309-14 | 3200
28180 | 437-0 | 010004501 | Проекторы измерительные | HS750 | HS750 | 58509-14 | 3200
28181 | 437-0 | 010004501 | Проекторы измерительные | ATLAS 600 SPECIAL | ATLAS 600 SPECIAL | 40147-08 | 3200
28182 | 437-0 | 010004501 | Проекторы измерительные | HS600 | HS600 | 58509-14 | 3200
28183 | 437-0 | 010004501 | Проекторы измерительные | VF600 | VF600 | 58509-14 | 3200
28184 | 437-0 | 010004501 | Проекторы измерительные | HDV400 | HDV400 | 58509-14 | 3200
28185 | 437-0 | 010004501 | Проекторы измерительные с цифровым отсчетом | ПИ-360ЦВ | ПИ-360ЦВ | 7531-80 | 3200
28186 | 437-0 | 010004501 | Проекторы часовые | ЧП-2 | ЧП-2 | 1791-72 | 3200
28187 | 437-0 | 010004501 | Проекторы часовые | ЧП | ЧП | 904-54 | 3200
28188 | 437-0 | 010013301 | Профилемеры поверхности цифровые Elcometer 224 | мод. E224С-BS | мод. E224С-BS | 66898-17 | 4810
28189 | 437-0 | 010013301 | Профилемеры поверхности цифровые Elcometer 224 | мод. E224С-BI | мод. E224С-BI | 66898-17 | 4810
28190 | 437-0 | 010013301 | Профилемеры поверхности цифровые Elcometer 224 | мод. E224С-TS | мод. E224С-TS | 66898-17 | 4810
28191 | 437-0 | 010013301 | Профилемеры поверхности цифровые Elcometer 224 | мод. E224С-TI | мод. E224С-TI | 66898-17 | 4810
28192 | 437-0 | 010013301 | Профилометры | 170621 | 170621 | 27246-04 | 4810
28193 | 437-0 | 010013301 | Профилометры | 170623 | 170623 | 27246-04 | 4810
28194 | 437-0 | 010013301 | Профилометры | 170622 | 170622 | 27246-04 | 4810
28195 | 437-0 | 010013301 | Профилометры | - | - | 22872-02 | 4810
28196 | 437-0 | 010013301 | Профилометры | М-296 | М-296 | 27246-04 | 4810
28197 | 437-0 | 010013301 | Профилометры | Сейтроник ПМ-8Э.(С.С.) | Сейтроник ПМ-8Э.(С.С.) | 22872-02 | 4810
28198 | 437-0 | 010013301 | Профилометры | 130 | 130 | 33319-13 | 4810
28199 | 437-0 | 010013301 | Профилометры | SURTRONIC | SURTRONIC | 17372-98 | 4810
28200 | 437-0 | 010013301 | Профилометры | Pocket Surf | Pocket Surf | 16283-02 | 4810
28201 | 437-0 | 010013301 | Профилометры | М-252 | М-252 | 27246-04 | 4810
28202 | 437-0 | 010013301 | Профилометры | Surtronic Duo | Surtronic Duo | 20669-00 | 4810
28203 | 437-0 | 010013303 | Профилометры для измерения текстуры поверхности | Пертометр | Пертометр | 15126-96 | 4810
28204 | 437-0 | 010013301 | Профилометры для измерения шероховатости | 251 | 251 | 11646-88 | 4810
28205 | 437-0 | 010013301 | Профилометры катания колесной пары | ИКП | ИКП | 35128-07 | 4680
28206 | 437-0 | 010013301 | Профилометры портативные | 253 | 253 | 3700-73 | 4810
28207 | 437-0 | 010013301 | Профилометры цеховые | 240 | 240 | 2307-68 | 4810
28208 | 437-0 | 010013301 | Профилометры цеховые с цифровым отсчетом и индуктивным преобразователем | 283 | 283 | 5492-83 | 4810
28209 | 437-0 | 010013301 | Профилометры цеховые с цифровым отсчетом и индуктивным преобразователем | 296 | 296 | 5492-83 | 4810
28210 | 437-0 | 010019404 | Рейки | ГР-7 | ГР-7 | 58194-14 | 13400
28211 | 437-0 | 010019404 | Рейки водомерные переносные с успокоителем | ГР-23М-01 | ГР-23М-01 | 61629-15 | 13400
28212 | 437-0 | 010019404 | Рейки водомерные переносные с успокоителем | ГР-23М | ГР-23М | 61629-15 | 13400
28213 | 437-0 | 010019404 | Рейки гидрометеорологические | РГМ | РГМ | 56892-14 | 13400
28214 | 437-0 | 010019404 | Рейки гидрометрические | РГ, мод. РГ.ГМП.ГР-56М | РГ, мод. РГ.ГМП.ГР-56М | 74265-19 | 13400
28215 | 437-0 | 010019404 | Рейки гидрометрические | РГ, мод. РГ.ГМП.М-104-I | РГ, мод. РГ.ГМП.М-104-I | 74265-19 | 13400
28216 | 437-0 | 010019404 | Рейки гидрометрические | РГ, мод. РГ.ГМП.М-104-II | РГ, мод. РГ.ГМП.М-104-II | 74265-19 | 13400
28217 | 437-0 | 010000704 | Рейки дорожные | КП-231э РДТ | КП-231э РДТ | 71135-18 | 8050
28218 | 437-0 | 010000704 | Рейки дорожные | КП-231 РДТ | КП-231 РДТ | 71135-18 | 8050
28219 | 437-0 | 010000704 | Рейки дорожные универсальные | РДУ-КОНДОР-Н | РДУ-КОНДОР-Н | 50111-12 | 8050
28220 | 437-0 | 010000704 | Рейки дорожные универсальные | КП-231С | КП-231С | 37340-08 | 8050
28221 | 437-0 | 010000704 | Рейки дорожные универсальные | РДУ-КОНДОР | РДУ-КОНДОР | 20576-00 | 8050
28222 | 437-0 | 010000704 | Рейки дорожные универсальные | РДУ-АНДОР-Э | РДУ-АНДОР-Э | 40199-14 | 8050
28223 | 437-0 | 010000704 | Рейки дорожные универсальные | КП-231 | КП-231 | 27499-04 | 8050
28224 | 437-0 | 010000704 | Рейки дорожные универсальные | РДУ-КОНДОР-Э | РДУ-КОНДОР-Э | 50111-12 | 8050
28225 | 437-0 | 010000704 | Рейки дорожные универсальные | РДУ-КОНДОР-Э | РДУ-КОНДОР-Э | 50111-18 | 8050
28226 | 437-0 | 010000704 | Рейки дорожные универсальные | РДУ-АНДОР | РДУ-АНДОР | 40199-08 | 8050
28227 | 437-0 | 010000704 | Рейки дорожные универсальные | РДУ-КОНДОР-Н | РДУ-КОНДОР-Н | 50111-18 | 8050
28228 | 437-0 | 010000704 | Рейки дорожные универсальные | КП-231 | КП-231 | 71135-18 | 8050
28229 | 437-0 | 010000704 | Рейки дорожные универсальные | РДУ-КОНДОР-Э-Н | РДУ-КОНДОР-Э-Н | 50111-12 | 8050
28230 | 437-0 | 010000704 | Рейки дорожные универсальные | РДУ-АНДОР | РДУ-АНДОР | 40199-14 | 8050
28231 | 437-0 | 010000704 | Рейки дорожные универсальные | РДУ-КОНДОР-Э-Н | РДУ-КОНДОР-Э-Н | 50111-18 | 8050
28232 | 437-0 | 010000704 | Рейки дорожные универсальные | РДУ-КОНДОР | РДУ-КОНДОР | 50111-18 | 8050
28233 | 437-0 | 010000704 | Рейки дорожные универсальные | РДУ-КОНДОР-Н | РДУ-КОНДОР-Н | 20576-00 | 8050
28234 | 437-0 | 010000704 | Рейки дорожные универсальные | КП-231 РДТ | КП-231 РДТ | 51142-12 | 8050
28235 | 437-0 | 010000704 | Рейки дорожные универсальные | РДУ-КОНДОР | РДУ-КОНДОР | 50111-12 | 8050
28236 | 437-0 | 010019400 | Рейки нивелирные | TS4-4E | TS4-4E | 16156-97 | 2760
28237 | 437-0 | 010019400 | Рейки нивелирные | РН | РН | 552-50 | 2760
28238 | 437-0 | 010019400 | Рейки нивелирные | РНТ | РНТ | 2976-72 | 2760
28239 | 437-0 | 010019400 | Рейки нивелирные | TS3-3E | TS3-3E | 16156-97 | 2760
28240 | 437-0 | 010019400 | Рейки нивелирные деревянные | РН-3 | РН-3 | 22001-01 | 2760
28241 | 437-0 | 010019403 | Рейки нивелирные инварные с термодатчиками | РИ | РИ | 8691-87 | 13400
28242 | 437-0 | 010019400 | Рейки нивелирные телескопические | RGK TS-5 | RGK TS-5 | 55346-13 | 2760
28243 | 437-0 | 010019400 | Рейки нивелирные телескопические | RGK TS-3 | RGK TS-3 | 55346-13 | 2760
28244 | 437-0 | 010019400 | Рейки нивелирные телескопические | VEGA TS5M | VEGA TS5M | 34005-07 | 2760
28245 | 437-0 | 010019400 | Рейки нивелирные телескопические | VEGA TS4M | VEGA TS4M | 51835-12 | 2760
28246 | 437-0 | 010019400 | Рейки нивелирные телескопические | VEGA TS3M | VEGA TS3M | 51835-12 | 2760
28247 | 437-0 | 010019400 | Рейки нивелирные телескопические | RGK TS-3, RGK TS-4, RGK TS-5, RGK TS-7 | RGK TS-3, RGK TS-4, RGK TS-5, RGK TS-7 | 74098-19 | 2760
28248 | 437-0 | 010019400 | Рейки нивелирные телескопические | VEGA TS4M | VEGA TS4M | 34005-07 | 2760
28249 | 437-0 | 010019400 | Рейки нивелирные телескопические | VEGA TS3M | VEGA TS3M | 34005-07 | 2760
28250 | 437-0 | 010019400 | Рейки нивелирные телескопические | VEGA TS5M | VEGA TS5M | 51835-12 | 2760
28251 | 437-0 | 010019400 | Рейки нивелирные телескопические | RGK TS-4 | RGK TS-4 | 55346-13 | 2760
28252 | 437-0 | 010019403 | Рейки прецизионные нивелирные | Карл Цейс Йена | Карл Цейс Йена | 11602-88 | 13400
28253 | 437-0 | 010019404 | Рейки снегомерные | М-103 | М-103 | 57697-14 | 13400
28254 | 437-0 | 010019404 | Рейки снегомерные | М-46 | М-46 | 57697-14 | 13400
28255 | 437-0 | 010019404 | Рейки снегомерные | М-104 | М-104 | 57697-14 | 13400
28256 | 437-0 | 376360161 | Рефрактокератометры автоматические | PRK-5000 | PRK-5000 | 55263-13 | 14280
28257 | 437-0 | 376360161 | Рефрактокератометры автоматические | PRK-6000 | PRK-6000 | 55263-13 | 14280
28258 | 437-0 | 010000603 | Рулетки измерительные металлические | РНГ, мод. Р30Н2Г | РНГ, мод. Р30Н2Г | 60606-15 | 5760
28259 | 437-0 | 010000500 | Рулетки измерительные металлические | EX20/5 | EX20/5 | 22003-07 | 7390
28260 | 437-0 | 010000603 | Рулетки измерительные металлические | РНГ, мод. Р15Н2Г | РНГ, мод. Р15Н2Г | 60606-15 | 5760
28261 | 437-0 | 010000500 | Рулетки измерительные металлические | EX10/5 | EX10/5 | 22003-07 | 7390
28262 | 437-0 | 010000603 | Рулетки измерительные металлические | РНГ, мод. Р20Н2Г | РНГ, мод. Р20Н2Г | 60606-15 | 5760
28263 | 437-0 | 010000500 | Рулетки измерительные металлические | Fisco мод. СС10М | Fisco мод. СС10М | 67910-17 | 7390
28264 | 437-0 | 010000500 | Рулетки измерительные металлические с грузом | РНГ | РНГ | 43611-10 | 7390
28265 | 437-0 | 010025800 | Светодальномеры | Топаз СП2 | Топаз СП2 | 10590-86 | 26870
28266 | 437-0 | 010025802 | Светодальномеры | 2CT-10 | 2CT-10 | 14912-95 | 6830
28267 | 437-0 | 010025802 | Светодальномеры | Leica DISTO D3a | Leica DISTO D3a | 14912-95 | 6830
28268 | 437-0 | 010025802 | Светодальномеры | BOSCH | BOSCH | 15344-96 | 6830
28269 | 437-0 | 010025802 | Светодальномеры | - | - | 14912-95 | 6830
28270 | 437-0 | 010025802 | Светодальномеры | DISTO | DISTO | 15344-96 | 6830
28271 | 437-0 | 010025801 | Светодальномеры | Блеск СТ5 | Блеск СТ5 | 8445-89 | 22350
28272 | 437-0 | 010025802 | Светодальномеры | REDmini | REDmini | 14912-95 | 6830
28273 | 437-0 | 010003606 | Системы анализа микроструктуры объектов | AXALIT | AXALIT | 71098-18 | 31030
28274 | 437-0 | 010003605 | Системы бесконтактных измерений | Hawk/Kestrel Elite/Merlin/Falcon/Swift/Swift Duo | Hawk/Kestrel Elite/Merlin/Falcon/Swift/Swift Duo | 51332-12 | 19070
28275 | 437-0 | 010003606 | Системы видеоизмерительные | - | - | 67237-17 | 31030
28276 | 437-0 | 010003606 | Системы видеоизмерительные | OPTIV | OPTIV | 70595-18 | 31030
28277 | 437-0 | 010003606 | Системы видеоизмерительные | NORGAU | NORGAU | 68958-17 | 31030
28278 | 437-0 | 010003606 | Системы видеоизмерительные | Sinowon |  | 72245-18 | 31030
28279 | 437-0 | 010003606 | Системы видеоизмерительные | Quick Scope | Quick Scope | 67237-17 | 31030
28280 | 437-0 | 010003606 | Системы видеоизмерительные | OGP StarLite | OGP StarLite | 59784-15 | 31030
28281 | 437-0 | 010003607 | Системы для центровки валов | Квант-ЛМ | Квант-ЛМ | 54765-13 | 24400
28282 | 437-0 | 010025601 | Системы измерительно-проекционные | Leica 3D Disto | Leica 3D Disto | 50738-12 | 20110
28283 | 437-0 | 010030002 | Системы измерительные контроля соосности фланцев кордовой муфты | - | - | 39786-08 | 15680
28284 | 437-0 | 010030002 | Системы измерительные контроля соосности фланцев кордовой муфты | СНЛУ.001 | СНЛУ.001 | 39786-08 | 15680
28285 | 437-0 | 010003607 | Системы лазерной центровки и измерения взаимного расположения поверхностей | TKSA 31 | TKSA 31 | 57301-14 | 24400
28286 | 437-0 | 010003607 | Системы лазерной центровки и измерения взаимного расположения поверхностей | TKSA | TKSA | 57301-14 | 24400
28287 | 437-0 | 010003607 | Системы лазерные для центровки валов | PRUFTECHNIK | PRUFTECHNIK | 51748-12 | 24400
28288 | 437-0 | 010003607 | Системы лазерные для центровки валов | VIBRO-LASER | VIBRO-LASER | 72238-18 | 24400
28289 | 437-0 | 010003607 | Системы лазерные центровки валов | серии Fixturlaser NXA мод. Ultimate | серии Fixturlaser NXA мод. Ultimate | 57595-14 | 24400
28290 | 437-0 | 010003607 | Системы лазерные центровки валов | Fixturlaser мод. EVO | Fixturlaser мод. EVO | 61775-15 | 24400
28291 | 437-0 | 010003607 | Системы центровки валов лазерные | КВАНТ-ЛМ-Ex | КВАНТ-ЛМ-Ex | 67325-17 | 24400
28292 | 437-0 | 010003607 | Системы центровки и измерения взаимного расположения поверхностей | VIBRO-LASER | VIBRO-LASER | 59321-14 | 24400
28293 | 437-0 | 010003607 | Системы центровки и измерения взаимного расположения поверхностей | Easy-Laser r | Easy-Laser r | 59321-14 | 24400
28294 | 437-0 | 010020200 | Системы цифровые растровые для линейных измерений | 19000 | 19000 | 9566-84 | 2220
28295 | 437-0 | 010020200 | Системы цифровые растровые для линейных измерений | 19101 | 19101 | 13711-93 | 2220
28296 | 437-0 | 010020200 | Системы цифровые растровые для линейных измерений | 19002 | 19002 | 10563-86 | 2220
28297 | 437-0 | 010020800 | Сита лабораторные | СЛ-ЭБ-300 | СЛ-ЭБ-300 | 20147-00 | 1740
28298 | 437-0 | 010020800 | Сита лабораторные | - | - | 39625-08 | 1740
28299 | 437-0 | 010020800 | Сита лабораторные | СЛ-ЭБ-200 | СЛ-ЭБ-200 | 20147-00 | 1740
28300 | 437-0 | 010020800 | Сита лабораторные | РП | РП | 78946-20 | 1740
28301 | 437-0 | 010020800 | Сита лабораторные | мод. С 50/70 | мод. С 50/70 | 76025-19 | 1740
28302 | 437-0 | 010020800 | Сита лабораторные | мод. С 20/38 | мод. С 20/38 | 76025-19 | 1740
28303 | 437-0 | 010020800 | Сита лабораторные | СЛ-ЭБ-200-1 | СЛ-ЭБ-200-1 | 20147-00 | 1740
28304 | 437-0 | 010020800 | Сита лабораторные | мод. С 20/50 | мод. С 20/50 | 76025-19 | 1740
28305 | 437-0 | 010020800 | Сита лабораторные | - | - | 52265-12 | 1740
28306 | 437-0 | 010020800 | Сита лабораторные | мод. С 20/100 | мод. С 20/100 | 76025-19 | 1740
28307 | 437-0 | 010020800 | Сита лабораторные | мод. С 30/100 | мод. С 30/100 | 76025-19 | 1740
28308 | 437-0 | 010020800 | Сита лабораторные | СЛ-ЭБ-120-1 | СЛ-ЭБ-120-1 | 20147-00 | 1740
28309 | 437-0 | 010020800 | Сита лабораторные | мод. С 30/50 | мод. С 30/50 | 76025-19 | 1740
28310 | 437-0 | 010020800 | Сита лабораторные | - | - | 39625-14 | 1740
28311 | 437-0 | 010020800 | Сита лабораторные | мод. С 12/38 | мод. С 12/38 | 76025-19 | 1740
28312 | 437-0 | 010020800 | Сита лабораторные | СЛ-ЭБ-000 | СЛ-ЭБ-000 | 20147-00 | 1740
28313 | 437-0 | 010020800 | Сита лабораторные | СЛ-ЭБ-300-1 | СЛ-ЭБ-300-1 | 20147-00 | 1740
28314 | 437-0 | 010030002 | Скобы измерительные | 4150М-D | 4150М-D | 17335-03 | 15680
28315 | 437-0 | 010030002 | Скобы измерительные | 4150-D | 4150-D | 17335-03 | 15680
28316 | 437-0 | 010030002 | Скобы измерительные | 4150МС-D | 4150МС-D | 17335-03 | 15680
28317 | 437-0 | 010030002 | Скобы измерительные | - | - | 17335-03 | 15680
28318 | 437-0 | 010030002 | Скобы измерительные | мод. 4150-D | мод. 4150-D | 17335-03 | 15680
28319 | 437-0 | 010010400 | Скобы индикаторные | СИ | СИ | 840-05 | 1520
28320 | 437-0 | 010010300 | Скобы индикаторные | СИ | СИ | 60453-15 | 1520
28321 | 437-0 | 010010300 | Скобы рычажные | СРП-25 | СРП-25 | 11688-88 | 1520
28322 | 437-0 | 010010300 | Скобы рычажные | СР | СР | 11688-88 | 1520
28323 | 437-0 | 010010300 | Скобы рычажные | СРП | СРП | 11688-88 | 1520
28324 | 437-0 | 010010300 | Скобы рычажные | СР-50 | СР-50 | 11688-88 | 1520
28325 | 437-0 | 010010300 | Скобы рычажные | Micron | Micron | 32516-06 | 1520
28326 | 437-0 | 010010300 | Скобы рычажные со встроенным индикатором | СP Micron | СP Micron | 49690-12 | 1520
28327 | 437-0 | 010010300 | Скобы рычажные торговой марки "SHAN" | - | - | 65532-16 | 1520
28328 | 437-0 | 010010401 | Скобы с отсчетным устройством | MaraMeter 840 FH | MaraMeter 840 FH | 41062-09 | 3340
28329 | 437-0 | 010010401 | Скобы с отсчетным устройством | 840 FM | 840 FM | 28506-05 | 3340
28330 | 437-0 | 010010400 | Скобы с отсчетным устройством | 201 | 201 | 60026-15 | 1520
28331 | 437-0 | 010010300 | Скобы с отсчетным устройством | СР, СРП, СИ |  | 49065-12 | 1520
28332 | 437-0 | 010010401 | Скобы с отсчетным устройством | MaraMeter 840 FM | MaraMeter 840 FM | 41062-15 | 3340
28333 | 437-0 | 010010400 | Скобы с отсчетным устройством | СРП | СРП | 8899-82 | 1520
28334 | 437-0 | 010010401 | Скобы с отсчетным устройством | MaraMeter 840 FS | MaraMeter 840 FS | 41062-09 | 3340
28335 | 437-0 | 010010401 | Скобы с отсчетным устройством | MaraMeter 840 FC | MaraMeter 840 FC | 41062-09 | 3340
28336 | 437-0 | 010010400 | Скобы с отсчетным устройством | СР | СР | 41062-15 | 1520
28337 | 437-0 | 010010400 | Скобы с отсчетным устройством | 523 | 523 | 60026-15 | 1520
28338 | 437-0 | 010010400 | Скобы с отсчетным устройством | СР | СР | 884-70 | 1520
28339 | 437-0 | 010030002 | Скобы широкодиапазонные для измерения диаметров подступичных частей железнодорожных осей | 4154 | 4154 | 18579-99 | 15680
28340 | 437-0 | 010022100 | Станки балансировочные | GSP9200 | GSP9200 | 20116-12 | 10620
28341 | 437-0 | 010022100 | Станки балансировочные | MT 845 AD | MT 845 AD | 49711-12 | 10620
28342 | 437-0 | 010022100 | Станки балансировочные | GSP9223 | GSP9223 | 20116-12 | 10620
28343 | 437-0 | 010022100 | Станки балансировочные | SBM V950 | SBM V950 | 17954-06 | 10620
28344 | 437-0 | 010022100 | Станки балансировочные | GSP9222 | GSP9222 | 20116-07 | 10620
28345 | 437-0 | 010022100 | Станки балансировочные | DSP9222 | DSP9222 | 20116-07 | 10620
28346 | 437-0 | 010022100 | Станки балансировочные | WBE4435 | WBE4435 | 49716-12 | 10620
28347 | 437-0 | 010022100 | Станки балансировочные | SICAM мод. SBM 155 | SICAM мод. SBM 155 | 17954-09 | 10620
28348 | 437-0 | 010022100 | Станки балансировочные | SBM 200 s | SBM 200 s | 17954-98 | 10620
28349 | 437-0 | 010022100 | Станки балансировочные | ЛС-433 | ЛС-433 | 65941-16 | 10620
28350 | 437-0 | 010022100 | Станки балансировочные | Nordberg, мод.4523С | Nordberg, мод.4523С | 39556-08 | 10620
28351 | 437-0 | 010022100 | Станки балансировочные | MT 826 D | MT 826 D | 49711-12 | 10620
28352 | 437-0 | 010022100 | Станки балансировочные | WB255 | WB255 | 36903-08 | 10620
28353 | 437-0 | 010022100 | Станки балансировочные | GSP9722 | GSP9722 | 20116-12 | 10620
28354 | 437-0 | 010022100 | Станки балансировочные | мод. ТЕСО 62 | мод. ТЕСО 62 | 17454-05 | 10620
28355 | 437-0 | 010022100 | Станки балансировочные | SBM 55S | SBM 55S | 49714-12 | 10620
28356 | 437-0 | 010022100 | Станки балансировочные | СБМП-60/ХТ Lite | СБМП-60/ХТ Lite | 26937-09 | 10620
28357 | 437-0 | 010022100 | Станки балансировочные | SICAM мод. SBM 55 | SICAM мод. SBM 55 | 17954-06 | 10620
28358 | 437-0 | 010022100 | Станки балансировочные | СБМП-60/ЗD Lite | СБМП-60/ЗD Lite | 26937-09 | 10620
28359 | 437-0 | 010022100 | Станки балансировочные | ЛС11 | ЛС11 | 34002-12 | 10620
28360 | 437-0 | 010022100 | Станки балансировочные | SBM 250 | SBM 250 | 17954-06 | 10620
28361 | 437-0 | 010022100 | Станки балансировочные | мод. S616 | мод. S616 | 19111-05 | 10620
28362 | 437-0 | 010022100 | Станки балансировочные | OPT-52B | OPT-52B | 39556-08 | 10620
28363 | 437-0 | 010022100 | Станки балансировочные | MT 857 | MT 857 | 49711-12 | 10620
28364 | 437-0 | 010022100 | Станки балансировочные | S656PN | S656PN | 19111-05 | 10620
28365 | 437-0 | 010022100 | Станки балансировочные | VAS6533 | VAS6533 | 20116-12 | 10620
28366 | 437-0 | 010022100 | Станки балансировочные | СБМП-60/3D | СБМП-60/3D | 26937-04 | 10620
28367 | 437-0 | 010022100 | Станки балансировочные | SBM 55S | SBM 55S | 17954-06 | 10620
28368 | 437-0 | 010022100 | Станки балансировочные | СБМП-60/ХТ | СБМП-60/ХТ | 26937-09 | 10620
28369 | 437-0 | 010022100 | Станки балансировочные | ET 66M | ET 66M | 19110-05 | 10620
28370 | 437-0 | 010022100 | Станки балансировочные | WBE4400 | WBE4400 | 49716-12 | 10620
28371 | 437-0 | 010022100 | Станки балансировочные | HOFMANN Geodyna 6300-2 | HOFMANN Geodyna 6300-2 | 16475-08 | 10620
28372 | 437-0 | 010022100 | Станки балансировочные | СБМП-60 | СБМП-60 | 17865-07 | 10620
28373 | 437-0 | 010022100 | Станки балансировочные | ET 66 | ET 66 | 19110-05 | 10620
28374 | 437-0 | 010022100 | Станки балансировочные | ET 88 | ET 88 | 19110-05 | 10620
28375 | 437-0 | 010022100 | Станки балансировочные | ЛС | ЛС | 34002-07 | 10620
28376 | 437-0 | 010022100 | Станки балансировочные | Microtec 867 | Microtec 867 | 44491-10 | 10620
28377 | 437-0 | 010022100 | Станки балансировочные | SBM М765 | SBM М765 | 49714-12 | 10620
28378 | 437-0 | 010022100 | Станки балансировочные | WBE4225 | WBE4225 | 49716-12 | 10620
28379 | 437-0 | 010022100 | Станки балансировочные | SBM 150 | SBM 150 | 17954-06 | 10620
28380 | 437-0 | 010022100 | Станки балансировочные | SICAM мод. SBM 150 | SICAM мод. SBM 150 | 17954-09 | 10620
28381 | 437-0 | 010022100 | Станки балансировочные | CB1950 | CB1950 | 39556-08 | 10620
28382 | 437-0 | 010022100 | Станки балансировочные | C211 | C211 | 26295-04 | 10620
28383 | 437-0 | 010022100 | Станки балансировочные | SBMV80 | SBMV80 | 49714-12 | 10620
28384 | 437-0 | 010022100 | Станки балансировочные | K10 | K10 | 26295-04 | 10620
28385 | 437-0 | 010022100 | Станки балансировочные | DSP9100 | DSP9100 | 20116-07 | 10620
28386 | 437-0 | 010022100 | Станки балансировочные | GSP9722 | GSP9722 | 20116-07 | 10620
28387 | 437-0 | 010022100 | Станки балансировочные | 810 | 810 | 23917-05 | 10620
28388 | 437-0 | 010022100 | Станки балансировочные | ТЕСО 76 | ТЕСО 76 | 17454-05 | 10620
28389 | 437-0 | 010022100 | Станки балансировочные | MT 857 DT | MT 857 DT | 49711-12 | 10620
28390 | 437-0 | 010022100 | Станки балансировочные | S626A | S626A | 19111-05 | 10620
28391 | 437-0 | 010022100 | Станки балансировочные | 845 | 845 | 23917-05 | 10620
28392 | 437-0 | 010022100 | Станки балансировочные | SICAM мод. SBM 150 | SICAM мод. SBM 150 | 17954-06 | 10620
28393 | 437-0 | 010022100 | Станки балансировочные | K7 | K7 | 26295-04 | 10620
28394 | 437-0 | 010022100 | Станки балансировочные | мод. ЕМ 43 | мод. ЕМ 43 | 19110-05 | 10620
28395 | 437-0 | 010022100 | Станки балансировочные | S696. | S696. | 19111-05 | 10620
28396 | 437-0 | 010022100 | Станки балансировочные | ТЕСО 64 | ТЕСО 64 | 17454-05 | 10620
28397 | 437-0 | 010022100 | Станки балансировочные | ЛС2 | ЛС2 | 34002-07 | 10620
28398 | 437-0 | 010022100 | Станки балансировочные | GSP9700 | GSP9700 | 20116-07 | 10620
28399 | 437-0 | 010022100 | Станки балансировочные | DSP9200 | DSP9200 | 20116-07 | 10620
28400 | 437-0 | 010022100 | Станки балансировочные | СБМП-60/3D Lite | СБМП-60/3D Lite | 26937-04 | 10620
28401 | 437-0 | 010022100 | Станки балансировочные | ЕМ 7070 | ЕМ 7070 | 19110-05 | 10620
28402 | 437-0 | 010022100 | Станки балансировочные | CORGHI | CORGHI | 19110-05 | 10620
28403 | 437-0 | 010022100 | Станки балансировочные | MT 855 ADT | MT 855 ADT | 49711-12 | 10620
28404 | 437-0 | 010022100 | Станки балансировочные | ЛС46 | ЛС46 | 34002-12 | 10620
28405 | 437-0 | 010022100 | Станки балансировочные | ТЕСО 93 | ТЕСО 93 | 17454-05 | 10620
28406 | 437-0 | 010022100 | Станки балансировочные | SBM V750 P | SBM V750 P | 17954-06 | 10620
28407 | 437-0 | 010022100 | Станки балансировочные | C65 | C65 | 26295-04 | 10620
28408 | 437-0 | 010022100 | Станки балансировочные | ЛСЗ | ЛСЗ | 34002-07 | 10620
28409 | 437-0 | 010022100 | Станки балансировочные | SBM V650 | SBM V650 | 17954-06 | 10620
28410 | 437-0 | 010022100 | Станки балансировочные | GSP9700 | GSP9700 | 20116-12 | 10620
28411 | 437-0 | 010022100 | Станки балансировочные | 865 | 865 | 23917-05 | 10620
28412 | 437-0 | 010022100 | Станки балансировочные | SBM V725 | SBM V725 | 17954-06 | 10620
28413 | 437-0 | 010022100 | Станки балансировочные | C71 | C71 | 26295-04 | 10620
28414 | 437-0 | 010022100 | Станки балансировочные | Microtec 865 А | Microtec 865 А | 44491-10 | 10620
28415 | 437-0 | 010022100 | Станки балансировочные | СБМП-200 | СБМП-200 | 26937-09 | 10620
28416 | 437-0 | 010022100 | Станки балансировочные | СБМП-200 | СБМП-200 | 26937-04 | 10620
28417 | 437-0 | 010022100 | Станки балансировочные | БМ700 | БМ700 | 44481-10 | 10620
28418 | 437-0 | 010022100 | Станки балансировочные | Microtec 700 | Microtec 700 | 23917-05 | 10620
28419 | 437-0 | 010022100 | Станки балансировочные | GSP9222 | GSP9222 | 20116-12 | 10620
28420 | 437-0 | 010022100 | Станки балансировочные | CB1448 | CB1448 | 39556-08 | 10620
28421 | 437-0 | 010022100 | Станки балансировочные | SBM V625 | SBM V625 | 17954-06 | 10620
28422 | 437-0 | 010022100 | Станки балансировочные | S616M | S616M | 19111-05 | 10620
28423 | 437-0 | 010022100 | Станки балансировочные | ЕМ 7370 | ЕМ 7370 | 19110-05 | 10620
28424 | 437-0 | 010022100 | Станки балансировочные | OPTIMUS OPT-52B | OPTIMUS OPT-52B | 39556-08 | 10620
28425 | 437-0 | 010022100 | Станки балансировочные | SBM 850 | SBM 850 | 17954-06 | 10620
28426 | 437-0 | 010022100 | Станки балансировочные | CB1920 | CB1920 | 39556-08 | 10620
28427 | 437-0 | 010022100 | Станки балансировочные | ЕМ 8340 | ЕМ 8340 | 19110-05 | 10620
28428 | 437-0 | 010022100 | Станки балансировочные | ТЕСО 94 | ТЕСО 94 | 17454-05 | 10620
28429 | 437-0 | 010022100 | Станки балансировочные | 795 | 795 | 23917-05 | 10620
28430 | 437-0 | 010022100 | Станки балансировочные | CEMB мод. K6 | CEMB мод. K6 | 26295-04 | 10620
28431 | 437-0 | 010022100 | Станки балансировочные | ТЕСО 74 | ТЕСО 74 | 17454-05 | 10620
28432 | 437-0 | 010022100 | Станки балансировочные | S646 | S646 | 19111-05 | 10620
28433 | 437-0 | 010022100 | Станки балансировочные | CB1950B | CB1950B | 39556-08 | 10620
28434 | 437-0 | 010022100 | Станки балансировочные | C75 | C75 | 26295-04 | 10620
28435 | 437-0 | 010022100 | Станки балансировочные | БМ300 | БМ300 | 44481-10 | 10620
28436 | 437-0 | 010022100 | Станки балансировочные | ЕМ 8370 | ЕМ 8370 | 19110-05 | 10620
28437 | 437-0 | 010022100 | Станки балансировочные | ТЕСО 91 | ТЕСО 91 | 17454-05 | 10620
28438 | 437-0 | 010022100 | Станки балансировочные | ЛС4 | ЛС4 | 34002-07 | 10620
28439 | 437-0 | 010022100 | Станки балансировочные | БМ600 | БМ600 | 44481-10 | 10620
28440 | 437-0 | 010022100 | Станки балансировочные | S626 | S626 | 19111-05 | 10620
28441 | 437-0 | 010022100 | Станки балансировочные | WB640 | WB640 | 36903-08 | 10620
28442 | 437-0 | 010022100 | Станки балансировочные | СБМК-60 | СБМК-60 | 17865-07 | 10620
28443 | 437-0 | 010022100 | Станки балансировочные | HOFMANN Geodyna 6800 | HOFMANN Geodyna 6800 | 16475-08 | 10620
28444 | 437-0 | 010022100 | Станки балансировочные | Microtec 800 | Microtec 800 | 44491-10 | 10620
28445 | 437-0 | 010022100 | Станки балансировочные | ТЕСО 86 | ТЕСО 86 | 17454-05 | 10620
28446 | 437-0 | 010022100 | Станки балансировочные | S680E | S680E | 19111-05 | 10620
28447 | 437-0 | 010022100 | Станки балансировочные | WB255N | WB255N | 54941-13 | 10620
28448 | 437-0 | 010022100 | Станки балансировочные | SBM 60А | SBM 60А | 17954-16 | 10620
28449 | 437-0 | 010022100 | Станки балансировочные | TECO | TECO | 17454-05 | 10620
28450 | 437-0 | 010022100 | Станки балансировочные | S656 | S656 | 19111-05 | 10620
28451 | 437-0 | 010022100 | Станки балансировочные | WB277 | WB277 | 36903-08 | 10620
28452 | 437-0 | 010022100 | Станки балансировочные | SBM V765 | SBM V765 | 49714-12 | 10620
28453 | 437-0 | 010022100 | Станки балансировочные | 850 | 850 | 23917-05 | 10620
28454 | 437-0 | 010022100 | Станки балансировочные | Megaspin, мод.400 М400Р-2 | Megaspin, мод.400 М400Р-2 | 21978-01 | 10620
28455 | 437-0 | 010022100 | Станки балансировочные | Microtec 800 | Microtec 800 | 23917-05 | 10620
28456 | 437-0 | 010022100 | Станки балансировочные | C215 | C215 | 26295-04 | 10620
28457 | 437-0 | 010022100 | Станки балансировочные | ТЕСО 84 | ТЕСО 84 | 17454-05 | 10620
28458 | 437-0 | 010022100 | Станки балансировочные | C72 | C72 | 26295-04 | 10620
28459 | 437-0 | 010022100 | Станки балансировочные | СБМП-60/ЗD | СБМП-60/ЗD | 26937-09 | 10620
28460 | 437-0 | 010022100 | Станки балансировочные | CB1980 | CB1980 | 39556-08 | 10620
28461 | 437-0 | 010022100 | Станки балансировочные | 785 | 785 | 23917-05 | 10620
28462 | 437-0 | 010022100 | Станки балансировочные | ЛС42 | ЛС42 | 34002-12 | 10620
28463 | 437-0 | 010022100 | Станки балансировочные | СБМП-40 | СБМП-40 | 17865-07 | 10620
28464 | 437-0 | 010022100 | Станки балансировочные | ЕМ 6040 | ЕМ 6040 | 19110-05 | 10620
28465 | 437-0 | 010022100 | Станки балансировочные | исп. БМ200 | исп. БМ200 | 44481-10 | 10620
28466 | 437-0 | 010022100 | Станки балансировочные | БМ400 | БМ400 | 44481-10 | 10620
28467 | 437-0 | 010022100 | Станки балансировочные | ET 77 | ET 77 | 19110-05 | 10620
28468 | 437-0 | 010022100 | Станки балансировочные | BM 40-2 | BM 40-2 | 40161-08 | 10620
28469 | 437-0 | 010022100 | Станки балансировочные | исп. ЛС1 | исп. ЛС1 | 34002-07 | 10620
28470 | 437-0 | 010022100 | Станки балансировочные | CB1960 | CB1960 | 39556-08 | 10620
28471 | 437-0 | 010022100 | Станки балансировочные | 835 | 835 | 23917-05 | 10620
28472 | 437-0 | 010022100 | Станки балансировочные | 787 | 787 | 23917-05 | 10620
28473 | 437-0 | 010022100 | Станки балансировочные | SBM 125 | SBM 125 | 17954-06 | 10620
28474 | 437-0 | 010022100 | Станки балансировочные | 790 | 790 | 23917-05 | 10620
28475 | 437-0 | 010022100 | Станки балансировочные | SBM 135A | SBM 135A | 55646-13 | 10620
28476 | 437-0 | 010022100 | Станки балансировочные | ЕМ 7340 | ЕМ 7340 | 19110-05 | 10620
28477 | 437-0 | 010022100 | Станки балансировочные | SICE S | SICE S | 19111-05 | 10620
28478 | 437-0 | 010022100 | Станки балансировочные | S660 | S660 | 19111-05 | 10620
28479 | 437-0 | 010022100 | Станки балансировочные | C205 | C205 | 26295-04 | 10620
28480 | 437-0 | 010022100 | Станки балансировочные | CB1920B | CB1920B | 39556-08 | 10620
28481 | 437-0 | 010022100 | Станки балансировочные | GSP9600 | GSP9600 | 20116-07 | 10620
28482 | 437-0 | 010022100 | Станки балансировочные | GSP9200 | GSP9200 | 20116-07 | 10620
28483 | 437-0 | 010022100 | Станки балансировочные | DSP7700 | DSP7700 | 20116-07 | 10620
28484 | 437-0 | 010022100 | Станки балансировочные | BM | BM | 40161-08 | 10620
28485 | 437-0 | 010022100 | Станки балансировочные | ЕМ 43М | ЕМ 43М | 19110-05 | 10620
28486 | 437-0 | 010022100 | Станки балансировочные | Microtec 700 | Microtec 700 | 44491-10 | 10620
28487 | 437-0 | 010022100 | Станки балансировочные | WB670 | WB670 | 36903-08 | 10620
28488 | 437-0 | 010022100 | Станки балансировочные | СБР-40 | СБР-40 | 17865-07 | 10620
28489 | 437-0 | 010022100 | Станки балансировочные | БМ500 | БМ500 | 44481-10 | 10620
28490 | 437-0 | 010022100 | Станки балансировочные | SBM 55 NW | SBM 55 NW | 49714-12 | 10620
28491 | 437-0 | 010022100 | Станки балансировочные | SBM V750 | SBM V750 | 17954-06 | 10620
28492 | 437-0 | 010022100 | Станки балансировочные | SICAM мод. SBM V655 | SICAM мод. SBM V655 | 17954-09 | 10620
28493 | 437-0 | 010022100 | Станки балансировочные | SINUS | SINUS | 40161-08 | 10620
28494 | 437-0 | 010022100 | Станки балансировочные | 880 | 880 | 23917-05 | 10620
28495 | 437-0 | 010022100 | Станки балансировочные | S680 | S680 | 19111-05 | 10620
28496 | 437-0 | 010022100 | Станки балансировочные | SBM 250 P | SBM 250 P | 17954-06 | 10620
28497 | 437-0 | 010022100 | Станки балансировочные | БМ | БМ | 44481-10 | 10620
28498 | 437-0 | 010022100 | Станки балансировочные | WB630 | WB630 | 36903-08 | 10620
28499 | 437-0 | 010022100 | Станки балансировочные | C78 | C78 | 26295-04 | 10620
28500 | 437-0 | 010022100 | Станки балансировочные | ЕМ 7040 | ЕМ 7040 | 19110-05 | 10620
28501 | 437-0 | 010022100 | Станки балансировочные | ТЕСО 85 | ТЕСО 85 | 17454-05 | 10620
28502 | 437-0 | 010022100 | Станки балансировочные | DSP9600 | DSP9600 | 20116-07 | 10620
28503 | 437-0 | 010022100 | Станки балансировочные HOFMANN Geodyna | 6800 | 6800 | 16475-09 | 10620
28504 | 437-0 | 010022100 | Станки балансировочные HOFMANN Geodyna | 4900p | 4900p | 16475-09 | 10620
28505 | 437-0 | 010022100 | Станки балансировочные HOFMANN Geodyna | 6800р | 6800р | 16475-09 | 10620
28506 | 437-0 | 010022100 | Станки балансировочные HOFMANN Geodyna | optima | optima | 16475-09 | 10620
28507 | 437-0 | 010022100 | Станки балансировочные HOFMANN Geodyna | 4500 | 4500 | 16475-09 | 10620
28508 | 437-0 | 010022100 | Станки балансировочные HOFMANN Geodyna | 6900p | 6900p | 16475-09 | 10620
28509 | 437-0 | 010022100 | Станки балансировочные для определения дисбаланса колес автомобилей | C21 | C21 | 17507-98 | 10620
28510 | 437-0 | 010022100 | Станки балансировочные для определения дисбаланса колес автомобилей | C62 | C62 | 17507-98 | 10620
28511 | 437-0 | 010022100 | Станки балансировочные для определения дисбаланса колес автомобилей | C28A | C28A | 17507-98 | 10620
28512 | 437-0 | 010022100 | Станки балансировочные для определения дисбаланса колес автомобилей | C67 | C67 | 17507-98 | 10620
28513 | 437-0 | 010022100 | Станки балансировочные для определения дисбаланса колес автомобилей | C217 | C217 | 17507-98 | 10620
28514 | 437-0 | 010022100 | Станки балансировочные для определения дисбаланса колес автомобилей | B309 | B309 | 17505-98 | 10620
28515 | 437-0 | 010022100 | Станки балансировочные для определения дисбаланса колес автомобилей | C22Bike | C22Bike | 17507-98 | 10620
28516 | 437-0 | 010022100 | Станки балансировочные для определения дисбаланса колес автомобилей | B300 | B300 | 17505-98 | 10620
28517 | 437-0 | 010022100 | Станки балансировочные для определения дисбаланса колес автомобилей | C66 | C66 | 17507-98 | 10620
28518 | 437-0 | 010022100 | Станки балансировочные для определения дисбаланса колес автомобилей | Geodyna 2102 | Geodyna 2102 | 19193-00 | 10620
28519 | 437-0 | 010022100 | Станки балансировочные для определения дисбаланса колес автомобилей | C205 | C205 | 17507-98 | 10620
28520 | 437-0 | 010022100 | Станки балансировочные для определения дисбаланса колес автомобилей | B302 | B302 | 17505-98 | 10620
28521 | 437-0 | 010022100 | Станки балансировочные для определения дисбаланса колес автомобилей | C20 | C20 | 17507-98 | 10620
28522 | 437-0 | 010022100 | Станки балансировочные для определения дисбаланса колес автомобилей | C216 | C216 | 17507-98 | 10620
28523 | 437-0 | 010022100 | Станки балансировочные для определения дисбаланса колес автомобилей | C211 | C211 | 17507-98 | 10620
28524 | 437-0 | 010022100 | Станки балансировочные для определения дисбаланса колес автомобилей | B301 | B301 | 17505-98 | 10620
28525 | 437-0 | 010022100 | Станки балансировочные для определения дисбаланса колес автомобилей | B200 | B200 | 17505-98 | 10620
28526 | 437-0 | 010022100 | Станки балансировочные для определения дисбаланса колес автомобилей | C68 | C68 | 17507-98 | 10620
28527 | 437-0 | 010022100 | Станки балансировочные для определения дисбаланса колес автомобилей | C61 | C61 | 17507-98 | 10620
28528 | 437-0 | 010022100 | Станки балансировочные товарного знака "HOFMANN" | geodyna 4500-2 | geodyna 4500-2 | 64258-16 | 10620
28529 | 437-0 | 010022100 | Станки балансировочные товарного знака "HOFMANN" | geodyna 980L-WL | geodyna 980L-WL | 64258-16 | 10620
28530 | 437-0 | 010022100 | Стенды балансировочные | RFT30Е | RFT30Е | 72967-18 | 10620
28531 | 437-0 | 010022100 | Стенды балансировочные | GEODYNA 3501 | GEODYNA 3501 | 16475-97 | 10620
28532 | 437-0 | 010022100 | Стенды балансировочные | CB1960B | CB1960B | 63488-16 | 10620
28533 | 437-0 | 010022100 | Стенды балансировочные | HPA | HPA | 16713-97 | 10620
28534 | 437-0 | 010022100 | Стенды балансировочные | MICROTEC | MICROTEC | 16318-97 | 10620
28535 | 437-0 | 010022100 | Стенды балансировочные | GEODYNA 6800 | GEODYNA 6800 | 16475-97 | 10620
28536 | 437-0 | 010022100 | Стенды балансировочные | - | - | 16713-97 | 10620
28537 | 437-0 | 010022100 | Стенды балансировочные | FAIP | FAIP | 16713-97 | 10620
28538 | 437-0 | 010022100 | Стенды балансировочные | VAS 6292 | VAS 6292 | 72967-18 | 10620
28539 | 437-0 | 010022100 | Стенды балансировочные | GEODYNA | GEODYNA | 16475-97 | 10620
28540 | 437-0 | 010022100 | Стенды балансировочные для колес автомобилей торговой марки "Beissbarth" серии MT | мод. MT ZERO 6 | мод. MT ZERO 6 | 76480-19 | 10620
28541 | 437-0 | 010021900 | Стенды диагностические компьютерные | КДС-5К | КДС-5К | 16358-02 | 11920
28542 | 437-0 | 010022700 | Стенды динамической проверки автомобилей | HEKA | HEKA | 16910-01 | 11920
28543 | 437-0 | 010022100 | Стенды для балансировки колес автомобилей | В-340Е | В-340Е | 19761-00 | 10620
28544 | 437-0 | 010022700 | Стенды для измерений тормозной силы и проверки эффективности тормозов автотранспортных средств | BM мод. 20200 | BM мод. 20200 | 36522-07 | 11920
28545 | 437-0 | 010022700 | Стенды для измерений тормозной силы и проверки эффективности тормозов автотранспортных средств | PFB715 | PFB715 | 19359-05 | 11920
28546 | 437-0 | 010022700 | Стенды для измерений тормозной силы и проверки эффективности тормозов автотранспортных средств | PFB040 | PFB040 | 19359-05 | 11920
28547 | 437-0 | 010022700 | Стенды для измерений тормозной силы и проверки эффективности тормозов автотранспортных средств | CLS серий 300 | CLS серий 300 | 33231-06 | 11920
28548 | 437-0 | 010022700 | Стенды для измерений тормозной силы и проверки эффективности тормозов автотранспортных средств | Screen lane | Screen lane | 44489-10 | 11920
28549 | 437-0 | 010022700 | Стенды для измерений тормозной силы и проверки эффективности тормозов автотранспортных средств | PFB715 | PFB715 | 19359-08 | 11920
28550 | 437-0 | 010022700 | Стенды для измерений тормозной силы и проверки эффективности тормозов автотранспортных средств | BM мод. 12200 | BM мод. 12200 | 36522-07 | 11920
28551 | 437-0 | 010022700 | Стенды для измерений тормозной силы и проверки эффективности тормозов автотранспортных средств | CLS серий 800 | CLS серий 800 | 33231-06 | 11920
28552 | 437-0 | 010022700 | Стенды для измерений тормозной силы и проверки эффективности тормозов автотранспортных средств | 9010 | 9010 | 36523-07 | 11920
28553 | 437-0 | 010022700 | Стенды для измерений тормозной силы и проверки эффективности тормозов автотранспортных средств | 3010 | 3010 | 36523-07 | 11920
28554 | 437-0 | 010022700 | Стенды для измерений тормозной силы и проверки эффективности тормозов автотранспортных средств | 13200 | 13200 | 36522-07 | 11920
28555 | 437-0 | 010022700 | Стенды для измерений тормозной силы и проверки эффективности тормозов автотранспортных средств | CLS серий 700 | CLS серий 700 | 33231-06 | 11920
28556 | 437-0 | 010022700 | Стенды для измерений тормозной силы и проверки эффективности тормозов автотранспортных средств | 17200 | 17200 | 36522-07 | 11920
28557 | 437-0 | 010022700 | Стенды для измерений тормозной силы и проверки эффективности тормозов автотранспортных средств | BM мод. 1010 | BM мод. 1010 | 36523-07 | 11920
28558 | 437-0 | 010022700 | Стенды для измерений тормозной силы и проверки эффективности тормозов автотранспортных средств | 7010 | 7010 | 36523-07 | 11920
28559 | 437-0 | 010022700 | Стенды для измерений тормозной силы и проверки эффективности тормозов автотранспортных средств | 8010 | 8010 | 36523-07 | 11920
28560 | 437-0 | 010022700 | Стенды для измерений тормозной силы и проверки эффективности тормозов автотранспортных средств | 4010 | 4010 | 36523-07 | 11920
28561 | 437-0 | 010022700 | Стенды для измерений тормозной силы и проверки эффективности тормозов автотранспортных средств | 14200 | 14200 | 36522-07 | 11920
28562 | 437-0 | 010021900 | Стенды для измерения и регулирования углов установки колес легковых автомобилей | К622 | К622 | 10658-86 | 11920
28563 | 437-0 | 010021900 | Стенды для измерения и регулировки углов установки колес легковых автомобилей | К628 | К628 | 13533-93 | 11920
28564 | 437-0 | 010022700 | Стенды для измерения тормозной силы и проверки эффективности тормозов автотранспортных средств | BSA | BSA | 16482-05 | 11920
28565 | 437-0 | 010022700 | Стенды для измерения тормозной силы и проверки эффективности тормозов автотранспортных средств | BSA, мод. 332 | BSA, мод. 332 | 16482-05 | 11920
28566 | 437-0 | 010022700 | Стенды для измерения тормозной силы и проверки эффективности тормозов автотранспортных средств | BSA-4440S40 | BSA-4440S40 | 16482-05 | 11920
28567 | 437-0 | 010022700 | Стенды для измерения тормозной силы и проверки эффективности тормозов автотранспортных средств | HPA | HPA | 16714-02 | 11920
28568 | 437-0 | 010022700 | Стенды для испытаний тормозов автомобилей | IW2Profi | IW2Profi | 16017-97 | 11920
28569 | 437-0 | 010022700 | Стенды для испытаний тормозов автомобилей | IW2Electronic | IW2Electronic | 16017-97 | 11920
28570 | 437-0 | 010022700 | Стенды для испытаний тормозов автомобилей | IW2Allrad | IW2Allrad | 16017-97 | 11920
28571 | 437-0 | 010022700 | Стенды для испытаний тормозов автомобилей | IW7E | IW7E | 16017-97 | 11920
28572 | 437-0 | 010022700 | Стенды для испытаний тормозов автомобилей | BDE | BDE | 17342-98 | 11920
28573 | 437-0 | 010021900 | Стенды для контроля и регулировки углов установки колес | VVS-Iris | VVS-Iris | 16718-97 | 11920
28574 | 437-0 | 010021900 | Стенды для контроля и регулировки углов установки колес | Micro 2000 | Micro 2000 | 16718-97 | 11920
28575 | 437-0 | 010021900 | Стенды для контроля и регулировки углов установки колес автомобилей | RAX | RAX | 16320-97 | 11920
28576 | 437-0 | 010021900 | Стенды для контроля и регулировки углов установки колес автомобилей | HANTER DSP 600 | HANTER DSP 600 | 16320-97 | 11920
28577 | 437-0 | 010021900 | Стенды для контроля и регулировки углов установки колес автомобилей | MICROLINE | MICROLINE | 44490-16 | 11920
28578 | 437-0 | 010021900 | Стенды для контроля и регулировки углов установки колес автомобилей | Bora 217 | Bora 217 | 17020-00 | 11920
28579 | 437-0 | 010021900 | Стенды для контроля и регулировки углов установки колес автомобилей | MICROLINE | MICROLINE | 16320-97 | 11920
28580 | 437-0 | 010021900 | Стенды для контроля и регулировки углов установки колес автомобилей | Robolid | Robolid | 17020-00 | 11920
28581 | 437-0 | 010021900 | Стенды для контроля и регулировки углов установки колес автомобилей | MIRAGE | MIRAGE | 17019-98 | 11920
28582 | 437-0 | 010025400 | Стенды для контроля путевых шаблонов | 31000 | 31000 | 24342-03 | 22770
28583 | 437-0 | 010021900 | Стенды для поверки люфтомеров | СПЛ-МЕТА | СПЛ-МЕТА | 34184-07 | 11920
28584 | 437-0 | 010021900 | Стенды для проверки и регулировки углов установки колес автомобилей | TRIGON 711 | TRIGON 711 | 23895-02 | 11920
28585 | 437-0 | 010021900 | Стенды для проверки и регулировки углов установки колес автомобилей | TRIGON 709 | TRIGON 709 | 23895-02 | 11920
28586 | 437-0 | 010021900 | Стенды для проверки и регулировки углов установки колес автомобилей | TRIGON 708 | TRIGON 708 | 23895-02 | 11920
28587 | 437-0 | 010021900 | Стенды для проверки и регулировки углов установки колес автомобилей | TRIGON 715 | TRIGON 715 | 23895-02 | 11920
28588 | 437-0 | 010021900 | Стенды для проверки и регулировки углов установки колес автомобилей | мод. TRIGON 706 | мод. TRIGON 706 | 23895-02 | 11920
28589 | 437-0 | 010021900 | Стенды для проверки и регулировки углов установки колес автомобилей | TRIGON | TRIGON | 23895-02 | 11920
28590 | 437-0 | 010022800 | Стенды измерительные | MSD 3000 | MSD 3000 | 53254-13 | 8800
28591 | 437-0 | 010022700 | Стенды измерительные для контроля технического состояния автомобилей | Sherpa |  | 34962-07 | 11920
28592 | 437-0 | 010022700 | Стенды измерительные тормозные роликовые | RB 200 | RB 200 | 34886-07 | 11920
28593 | 437-0 | 010022700 | Стенды комплексной диагностики грузовых автомобилей | КИ-8980 | КИ-8980 | 11290-88 | 11920
28594 | 437-0 | 010024001 | Стенды линейных перемещений | ИТ21-080 | ИТ21-080 | 37916-08 | 8040
28595 | 437-0 | 010022700 | Стенды роликовые диагностические многофункциональные | x-road | x-road | 39279-08 | 11920
28596 | 437-0 | 010022700 | Стенды силовые роликовые тормозные | MBT, мод. MBT 2000 | MBT, мод. MBT 2000 | 53884-13 | 11920
28597 | 437-0 | 010022700 | Стенды силовые роликовые тормозные | IW 4 S | IW 4 S | 53884-13 | 11920
28598 | 437-0 | 010022700 | Стенды силовые роликовые тормозные | MBT 4000 | MBT 4000 | 53884-13 | 11920
28599 | 437-0 | 010022700 | Стенды силовые роликовые тормозные | MBT 7000 | MBT 7000 | 53884-13 | 11920
28600 | 437-0 | 010022700 | Стенды силовые роликовые тормозные | NTS 810 | NTS 810 | 40162-14 | 11920
28601 | 437-0 | 010022700 | Стенды силовые роликовые тормозные | IW 4 | IW 4 | 53884-13 | 11920
28602 | 437-0 | 010022700 | Стенды силовые роликовые тормозные | MBT 2250 | MBT 2250 | 53884-13 | 11920
28603 | 437-0 | 010022700 | Стенды силовые роликовые тормозные | NTS 810-1 | NTS 810-1 | 40162-14 | 11920
28604 | 437-0 | 010022700 | Стенды силовые роликовые тормозные | MBT 1000 | MBT 1000 | 53884-13 | 11920
28605 | 437-0 | 010022700 | Стенды силовые роликовые тормозные | MBT 6000 | MBT 6000 | 53884-13 | 11920
28606 | 437-0 | 010022700 | Стенды силовые роликовые тормозные | MBT 3000 | MBT 3000 | 53884-13 | 11920
28607 | 437-0 | 010022700 | Стенды силовые роликовые тормозные | MBT 2000 | MBT 2000 | 53884-13 | 11920
28608 | 437-0 | 010022700 | Стенды силовые роликовые тормозные | мод. IW 10 | мод. IW 10 | 53884-13 | 11920
28609 | 437-0 | 010022700 | Стенды силовые роликовые тормозные | MBT 5000 | MBT 5000 | 53884-13 | 11920
28610 | 437-0 | 010022700 | Стенды силовые роликовые тормозные | IW | IW | 53884-13 | 11920
28611 | 437-0 | 010022700 | Стенды силовые роликовые тормозные | MBT | MBT | 53884-13 | 11920
28612 | 437-0 | 010022700 | Стенды тормозные | СТМ 3500 М.02 | СТМ 3500 М.02 | 38044-13 | 11920
28613 | 437-0 | 010022700 | Стенды тормозные | СТМ 16000.02 | СТМ 16000.02 | 38044-13 | 11920
28614 | 437-0 | 010022700 | Стенды тормозные | СТМ 13000.01 | СТМ 13000.01 | 38044-13 | 11920
28615 | 437-0 | 010022700 | Стенды тормозные | СТМ 15000 | СТМ 15000 | 38044-08 | 11920
28616 | 437-0 | 010022700 | Стенды тормозные | СТМ 3500 М.01 | СТМ 3500 М.01 | 38044-13 | 11920
28617 | 437-0 | 010022700 | Стенды тормозные | СТМ 3000 М.02 | СТМ 3000 М.02 | 38044-13 | 11920
28618 | 437-0 | 010022700 | Стенды тормозные | СТМ 10000 | СТМ 10000 | 38044-13 | 11920
28619 | 437-0 | 010022700 | Стенды тормозные | ARENA | ARENA | 40162-08 | 11920
28620 | 437-0 | 010022700 | Стенды тормозные | СТМ 8000 | СТМ 8000 | 18602-03 | 11920
28621 | 437-0 | 010022700 | Стенды тормозные | СТМ 3000 М.01 | СТМ 3000 М.01 | 38044-13 | 11920
28622 | 437-0 | 010022700 | Стенды тормозные | СТМ 3500М | СТМ 3500М | 18602-03 | 11920
28623 | 437-0 | 010022700 | Стенды тормозные | ARGUS | ARGUS | 40162-08 | 11920
28624 | 437-0 | 010022700 | Стенды тормозные | BT | BT | 40162-08 | 11920
28625 | 437-0 | 010022700 | Стенды тормозные | СТМ 16000.01 | СТМ 16000.01 | 38044-13 | 11920
28626 | 437-0 | 010022700 | Стенды тормозные | BT 610 | BT 610 | 40162-08 | 11920
28627 | 437-0 | 010022700 | Стенды тормозные | СТМ 6000М | СТМ 6000М | 18602-03 | 11920
28628 | 437-0 | 010022700 | Стенды тормозные | СТМ 13000.02 | СТМ 13000.02 | 38044-13 | 11920
28629 | 437-0 | 010022700 | Стенды тормозные | СТМ 6000 | СТМ 6000 | 38044-13 | 11920
28630 | 437-0 | 010022700 | Стенды тормозные | СТМ | СТМ | 18602-03 | 11920
28631 | 437-0 | 010022700 | Стенды тормозные | СТМ 15000 У | СТМ 15000 У | 38044-08 | 11920
28632 | 437-0 | 010022700 | Стенды тормозные | СТМ 3500 М | СТМ 3500 М | 38044-08 | 11920
28633 | 437-0 | 010022700 | Стенды тормозные | СТМ-6000 | СТМ-6000 | 18602-03 | 11920
28634 | 437-0 | 010022700 | Стенды тормозные | СТМ 18000 | СТМ 18000 | 38044-13 | 11920
28635 | 437-0 | 010022700 | Стенды тормозные | СТМ 3500 | СТМ 3500 | 18602-03 | 11920
28636 | 437-0 | 010022700 | Стенды тормозные | NTS | NTS | 40162-08 | 11920
28637 | 437-0 | 010022700 | Стенды тормозные | СТМ 6000 М | СТМ 6000 М | 38044-08 | 11920
28638 | 437-0 | 010022700 | Стенды тормозные | СТМ 1500 | СТМ 1500 | 38044-13 | 11920
28639 | 437-0 | 010022700 | Стенды тормозные | СТМ 15000 У.01 | СТМ 15000 У.01 | 38044-08 | 11920
28640 | 437-0 | 010022700 | Стенды тормозные Cartec | BDE 4504 | BDE 4504 | 76066-19 | 11920
28641 | 437-0 | 010022700 | Стенды тормозные автоматизированные | К486 | К486 | 13038-89 | 11920
28642 | 437-0 | 010022700 | Стенды тормозные площадочные | HEKA UNIVERS, мод.UA4 | HEKA UNIVERS, мод.UA4 | 49762-12 | 11920
28643 | 437-0 | 010022700 | Стенды тормозные площадочные | СТИП | СТИП | 67308-17 | 11920
28644 | 437-0 | 010022700 | Стенды тормозные площадочные | TP | TP | 49762-12 | 11920
28645 | 437-0 | 010022700 | Стенды тормозные площадочные | HEKA UNIVERS | HEKA UNIVERS | 49762-12 | 11920
28646 | 437-0 | 010022700 | Стенды тормозные площадочные | TX | TX | 49762-12 | 11920
28647 | 437-0 | 010022700 | Стенды тормозные площадочные | TXV | TXV | 49762-12 | 11920
28648 | 437-0 | 010022700 | Стенды тормозные площадочные | UB2 | UB2 | 49762-12 | 11920
28649 | 437-0 | 010022700 | Стенды тормозные площадочные | мод. UA2 | мод. UA2 | 49762-12 | 11920
28650 | 437-0 | 010022700 | Стенды тормозные площадочные | UA4 | UA4 | 49762-12 | 11920
28651 | 437-0 | 010022700 | Стенды тормозные роликовые | IW 2 Euro №3 | IW 2 Euro №3 | 16017-02 | 11920
28652 | 437-0 | 010022700 | Стенды тормозные роликовые | IW 4 Euro | IW 4 Euro | 16017-07 | 11920
28653 | 437-0 | 010022700 | Стенды тормозные роликовые | IW 2 Eurosystem | IW 2 Eurosystem | 16017-07 | 11920
28654 | 437-0 | 010022700 | Стенды тормозные роликовые | IW 2 Euro №5 | IW 2 Euro №5 | 16017-02 | 11920
28655 | 437-0 | 010022700 | Стенды тормозные роликовые | IW 4 Euro №1 | IW 4 Euro №1 | 16017-02 | 11920
28656 | 437-0 | 010022700 | Стенды тормозные роликовые | IW 4 Euro №3 | IW 4 Euro №3 | 16017-07 | 11920
28657 | 437-0 | 010022700 | Стенды тормозные роликовые | IW 10 Euro | IW 10 Euro | 16017-07 | 11920
28658 | 437-0 | 010022700 | Стенды тормозные роликовые | IW 2 Euro №2 | IW 2 Euro №2 | 16017-02 | 11920
28659 | 437-0 | 010022700 | Стенды тормозные роликовые | IW 2 Standart | IW 2 Standart | 16017-02 | 11920
28660 | 437-0 | 010022700 | Стенды тормозные роликовые | IW 7 Euro №3 | IW 7 Euro №3 | 16017-07 | 11920
28661 | 437-0 | 010022700 | Стенды тормозные роликовые | IW 2 Euro-Profi | IW 2 Euro-Profi | 16017-02 | 11920
28662 | 437-0 | 010022700 | Стенды тормозные роликовые | IW 4 Euro №2 | IW 4 Euro №2 | 16017-07 | 11920
28663 | 437-0 | 010022700 | Стенды тормозные роликовые | IW 2 | IW 2 | 16017-02 | 11920
28664 | 437-0 | 010022700 | Стенды тормозные роликовые | IW 7 Euro №1 | IW 7 Euro №1 | 16017-02 | 11920
28665 | 437-0 | 010022700 | Стенды тормозные роликовые | IW 2 Euro №4 | IW 2 Euro №4 | 16017-02 | 11920
28666 | 437-0 | 010022700 | Стенды тормозные роликовые | IW 7 | IW 7 | 16017-02 | 11920
28667 | 437-0 | 010022700 | Стенды тормозные роликовые | IW 7 Euro №2 | IW 7 Euro №2 | 16017-02 | 11920
28668 | 437-0 | 010022700 | Стенды тормозные силовые | СТС-16-СП | СТС-16-СП | 21120-12 | 11920
28669 | 437-0 | 010022700 | Стенды тормозные силовые | СТС-10У-СП-11 | СТС-10У-СП-11 | 56636-14 | 11920
28670 | 437-0 | 010022700 | Стенды тормозные силовые | СТС-3-СП | СТС-3-СП | 21120-12 | 11920
28671 | 437-0 | 010022700 | Стенды тормозные силовые | мод. СТС-3-СП | мод. СТС-3-СП | 56636-14 | 11920
28672 | 437-0 | 010022700 | Стенды тормозные силовые | СТС 10 | СТС 10 | 17059-98 | 11920
28673 | 437-0 | 010022700 | Стенды тормозные силовые | СТС-16У-СП | СТС-16У-СП | 56636-14 | 11920
28674 | 437-0 | 010022700 | Стенды тормозные силовые | СТС-13-СП | СТС-13-СП | 21120-07 | 11920
28675 | 437-0 | 010022700 | Стенды тормозные силовые | СТС-18-СП | СТС-18-СП | 56636-14 | 11920
28676 | 437-0 | 010022700 | Стенды тормозные силовые | СТС-13-СП | СТС-13-СП | 21120-06 | 11920
28677 | 437-0 | 010022700 | Стенды тормозные силовые | РЕМСТО-ТС-13-1С-1-7.5Ч | РЕМСТО-ТС-13-1С-1-7.5Ч | 66667-17 | 11920
28678 | 437-0 | 010022700 | Стенды тормозные силовые | СТС-20-СП | СТС-20-СП | 56636-14 | 11920
28679 | 437-0 | 010022700 | Стенды тормозные силовые | СТС-З-СП | СТС-З-СП | 21120-06 | 11920
28680 | 437-0 | 010022700 | Стенды тормозные силовые | СТС-10У-СП | СТС-10У-СП | 21120-07 | 11920
28681 | 437-0 | 010022700 | Стенды тормозные силовые | СТС | СТС | 21120-01 | 11920
28682 | 437-0 | 010022700 | Стенды тормозные силовые | СТС | СТС | 56636-14 | 11920
28683 | 437-0 | 010022700 | Стенды тормозные силовые | СТС-10-СП | СТС-10-СП | 21120-01 | 11920
28684 | 437-0 | 010022700 | Стенды тормозные силовые | STENTOR | STENTOR | 48588-11 | 11920
28685 | 437-0 | 010022700 | Стенды тормозные силовые | СТС2 | СТС2 | 17110-98 | 11920
28686 | 437-0 | 010022700 | Стенды тормозные силовые | СТС-13У-СП | СТС-13У-СП | 56636-14 | 11920
28687 | 437-0 | 010022700 | Стенды тормозные силовые | СТС-3.5-СП | СТС-3.5-СП | 56636-14 | 11920
28688 | 437-0 | 010022700 | Стенды тормозные силовые | СТС-4-СП | СТС-4-СП | 56636-14 | 11920
28689 | 437-0 | 010017301 | Стенкомеры индикаторные | С-25 | С-25 | 2344-05 | 1990
28690 | 437-0 | 010017301 | Стенкомеры индикаторные | С-10Б | С-10Б | 2344-68 | 1990
28691 | 437-0 | 010017301 | Стенкомеры индикаторные | С-50 | С-50 | 2344-05 | 1990
28692 | 437-0 | 010017301 | Стенкомеры индикаторные | С-10А | С-10А | 2344-05 | 1990
28693 | 437-0 | 010017301 | Стенкомеры индикаторные | С-10Б | С-10Б | 2344-05 | 1990
28694 | 437-0 | 010017301 | Стенкомеры индикаторные | С-2 | С-2 | 2344-05 | 1990
28695 | 437-0 | 010017301 | Стенкомеры индикаторные | С-2 | С-2 | 2344-68 | 1990
28696 | 437-0 | 010017301 | Стенкомеры индикаторные с ценой деления 0,01 и 0,1 мм | С-10А | С-10Б | 67324-17 | 1990
28697 | 437-0 | 010021002 | Стойки для измерительных головок | СI | СI | 2366-68 | 710
28698 | 437-0 | 010021002 | Стойки для измерительных головок | СIII | СIII | 2366-68 | 710
28699 | 437-0 | 010021002 | Стойки для измерительных головок | СIV | СIV | 2366-68 | 710
28700 | 437-0 | 010013700 | Столы круглые | Стол СТ-9 | Стол СТ-9 | 634-50 | 2220
28701 | 437-0 | 010013700 | Столы круглые | СТ | СТ | 13712-93 | 2220
28702 | 437-0 | 010025601 | Тахеометры | Дальта | Дальта | 10116-85 | 20110
28703 | 437-0 | 010025601 | Тахеометры электронные | Leica FlexLine TS07 RUS 2" | Leica FlexLine TS07 RUS 2" | 76988-19 | 20110
28704 | 437-0 | 010025601 | Тахеометры электронные | ES-102L | ES-102L | 49709-12 | 20110
28705 | 437-0 | 010025601 | Тахеометры электронные | 10 (SET210, SET310, SET510/L, SET610) | 10 (SET210, SET310, SET510/L, SET610) | 24917-03 | 20110
28706 | 437-0 | 010025601 | Тахеометры электронные | GTS-752 | GTS-752 | 36346-07 | 20110
28707 | 437-0 | 010025601 | Тахеометры электронные | ES-107 | ES-107 | 49709-12 | 20110
28708 | 437-0 | 010025601 | Тахеометры электронные | Leica FlexLine TS09-1" plus | Leica FlexLine TS09-1" plus | 48547-11 | 20110
28709 | 437-0 | 010025601 | Тахеометры электронные | Leica MS60 | Leica MS60 | 61950-15 | 20110
28710 | 437-0 | 010025601 | Тахеометры электронные | NTS-355 | NTS-355 | 32305-06 | 20110
28711 | 437-0 | 010025601 | Тахеометры электронные | SET 600 | SET 600 | 19366-00 | 20110
28712 | 437-0 | 010025601 | Тахеометры электронные | ES-105 | ES-105 | 49709-12 | 20110
28713 | 437-0 | 010025601 | Тахеометры электронные | TCP | TCP | 38064-08 | 20110
28714 | 437-0 | 010025601 | Тахеометры электронные | ES-103 | ES-103 | 49709-12 | 20110
28715 | 437-0 | 010025601 | Тахеометры электронные | CX-102L | CX-102L | 67610-17 | 20110
28716 | 437-0 | 010025601 | Тахеометры электронные | OS-103 | OS-103 | 49709-12 | 20110
28717 | 437-0 | 010025601 | Тахеометры электронные | TCA | TCA | 38064-08 | 20110
28718 | 437-0 | 010025601 | Тахеометры электронные | Leica Builder 400 | Leica Builder 400 | 43895-10 | 20110
28719 | 437-0 | 010025601 | Тахеометры электронные | SET530R3 | SET530R3 | 39435-08 | 20110
28720 | 437-0 | 010025601 | Тахеометры электронные | Spectra Precision Focus 6W | Spectra Precision Focus 6W | 43615-10 | 20110
28721 | 437-0 | 010025601 | Тахеометры электронные | Leica Builder 500 | Leica Builder 500 | 43895-10 | 20110
28722 | 437-0 | 010025601 | Тахеометры электронные | FX-101 | FX-101 | 19557-00 | 20110
28723 | 437-0 | 010025601 | Тахеометры электронные | Trimble M3 DR 3" | Trimble M3 DR 3" | 46124-10 | 20110
28724 | 437-0 | 010025601 | Тахеометры электронные | TCR1205 | TCR1205 | 27978-04 | 20110
28725 | 437-0 | 010025601 | Тахеометры электронные | GTS-230/N, мод. GTS-236/N | GTS-230/N, мод. GTS-236/N | 21522-05 | 20110
28726 | 437-0 | 010025601 | Тахеометры электронные | GPT-7003 | GPT-7003 | 28442-04 | 20110
28727 | 437-0 | 010025601 | Тахеометры электронные | SET220K | SET220K | 39433-08 | 20110
28728 | 437-0 | 010025601 | Тахеометры электронные | FX-101 | FX-101 | 49708-12 | 20110
28729 | 437-0 | 010025601 | Тахеометры электронные | 1205+ | 1205+ | 43897-10 | 20110
28730 | 437-0 | 010025601 | Тахеометры электронные | SET620K | SET620K | 39433-08 | 20110
28731 | 437-0 | 010025601 | Тахеометры электронные | GPT-3102N | GPT-3102N | 38313-08 | 20110
28732 | 437-0 | 010025601 | Тахеометры электронные | серии 10 SET610 | серии 10 SET610 | 24917-03 | 20110
28733 | 437-0 | 010025601 | Тахеометры электронные | GTS-755 | GTS-755 | 36346-07 | 20110
28734 | 437-0 | 010025601 | Тахеометры электронные | GPT-7505 | GPT-7505 | 36343-07 | 20110
28735 | 437-0 | 010025601 | Тахеометры электронные | SET620 | SET620 | 39433-08 | 20110
28736 | 437-0 | 010025601 | Тахеометры электронные | GPT-3103N | GPT-3103N | 38313-08 | 20110
28737 | 437-0 | 010025601 | Тахеометры электронные | TCRM | TCRM | 38064-08 | 20110
28738 | 437-0 | 010025601 | Тахеометры электронные | OS-105L | OS-105L | 49709-12 | 20110
28739 | 437-0 | 010025601 | Тахеометры электронные | GeoMax ZTS600SR, мод. GeoMax ZTS605SR | GeoMax ZTS600SR, мод. GeoMax ZTS605SR | 41770-09 | 20110
28740 | 437-0 | 010025601 | Тахеометры электронные | Spectra Precision Focus 6 2" | Spectra Precision Focus 6 2" | 43615-10 | 20110
28741 | 437-0 | 010025601 | Тахеометры электронные | Leica FlexLine TS02 | Leica FlexLine TS02 | 40843-09 | 20110
28742 | 437-0 | 010025601 | Тахеометры электронные | SX | SX | 52596-13 | 20110
28743 | 437-0 | 010025601 | Тахеометры электронные | GPT-7002 | GPT-7002 | 28442-04 | 20110
28744 | 437-0 | 010025601 | Тахеометры электронные | SET330RK | SET330RK | 39435-08 | 20110
28745 | 437-0 | 010025601 | Тахеометры электронные | TCR1201 | TCR1201 | 27978-04 | 20110
28746 | 437-0 | 010025601 | Тахеометры электронные | SET320K | SET320K | 39433-08 | 20110
28747 | 437-0 | 010025601 | Тахеометры электронные | SET2X | SET2X | 39434-08 | 20110
28748 | 437-0 | 010025601 | Тахеометры электронные | Sokkia SET1X | Sokkia SET1X | 39434-08 | 20110
28749 | 437-0 | 010025601 | Тахеометры электронные | OS-102L | OS-102L | 49709-12 | 20110
28750 | 437-0 | 010025601 | Тахеометры электронные | SET230RK3 | SET230RK3 | 39435-08 | 20110
28751 | 437-0 | 010025601 | Тахеометры электронные | OS-101 | OS-101 | 49709-12 | 20110
28752 | 437-0 | 010025601 | Тахеометры электронные | GPT-7502 | GPT-7502 | 36343-07 | 20110
28753 | 437-0 | 010025601 | Тахеометры электронные | Leica FLEXLINE TS06 RUS | Leica FLEXLINE TS06 RUS | 61405-15 | 20110
28754 | 437-0 | 010025601 | Тахеометры электронные | GeoMax ZOOM 30 | GeoMax ZOOM 30 | 45232-10 | 20110
28755 | 437-0 | 010025601 | Тахеометры электронные | Nikon NPL-362 | Nikon NPL-362 | 30853-05 | 20110
28756 | 437-0 | 010025601 | Тахеометры электронные | Nikon Nivo 3.M | Nikon Nivo 3.M | 43616-10 | 20110
28757 | 437-0 | 010025601 | Тахеометры электронные | ES-102L | ES-102L | 67610-17 | 20110
28758 | 437-0 | 010025601 | Тахеометры электронные | Leica TS11 | Leica TS11 | 46980-11 | 20110
28759 | 437-0 | 010025601 | Тахеометры электронные | SET610 | SET610 | 39433-08 | 20110
28760 | 437-0 | 010025601 | Тахеометры электронные | CX-102 | CX-102 | 49708-12 | 20110
28761 | 437-0 | 010025601 | Тахеометры электронные | GPT-7503 | GPT-7503 | 36343-07 | 20110
28762 | 437-0 | 010025601 | Тахеометры электронные | Nikon Nivo 5.C | Nikon Nivo 5.C | 43616-10 | 20110
28763 | 437-0 | 010025601 | Тахеометры электронные | Trimble 3300DR (Trimble 3303DR, Trimble 3305DR) | Trimble 3300DR (Trimble 3303DR, Trimble 3305DR) | 26466-04 | 20110
28764 | 437-0 | 010025601 | Тахеометры электронные | CX-103 | CX-103 | 49708-12 | 20110
28765 | 437-0 | 010025601 | Тахеометры электронные | Nikon Nivo 5.M | Nikon Nivo 5.M | 43616-10 | 20110
28766 | 437-0 | 010025601 | Тахеометры электронные | Leica FLEXLINE TS09 RUS | Leica FLEXLINE TS09 RUS | 61405-15 | 20110
28767 | 437-0 | 010025601 | Тахеометры электронные | CX-105L | CX-105L | 49708-12 | 20110
28768 | 437-0 | 010025601 | Тахеометры электронные | Spectra Precision Focus 6 5" | Spectra Precision Focus 6 5" | 43615-10 | 20110
28769 | 437-0 | 010025601 | Тахеометры электронные | GeoMax ZOOM 20 | GeoMax ZOOM 20 | 45232-10 | 20110
28770 | 437-0 | 010025601 | Тахеометры электронные | SET530RK3 | SET530RK3 | 39435-08 | 20110
28771 | 437-0 | 010025601 | Тахеометры электронные | Spectra Precision Focus 8 5" | Spectra Precision Focus 8 5" | 43615-10 | 20110
28772 | 437-0 | 010025601 | Тахеометры электронные | мод. ES-102 | мод. ES-102 | 49709-12 | 20110
28773 | 437-0 | 010025601 | Тахеометры электронные | Leica TCR Arctic | Leica TCR Arctic | 43897-10 | 20110
28774 | 437-0 | 010025601 | Тахеометры электронные | Leica FlexLine TS09 | Leica FlexLine TS09 | 40843-09 | 20110
28775 | 437-0 | 010025601 | Тахеометры электронные | SET530R | SET530R | 39435-08 | 20110
28776 | 437-0 | 010025601 | Тахеометры электронные | Sokkia SET230RK | Sokkia SET230RK | 39435-08 | 20110
28777 | 437-0 | 010025601 | Тахеометры электронные | серии 10 SET310 | серии 10 SET310 | 24917-03 | 20110
28778 | 437-0 | 010025601 | Тахеометры электронные | 1203+ | 1203+ | 43897-10 | 20110
28779 | 437-0 | 010025601 | Тахеометры электронные | SOKKIA TOPCON SET 250RX | SOKKIA TOPCON SET 250RX | 44571-10 | 20110
28780 | 437-0 | 010025601 | Тахеометры электронные | Sokkia SET220 | Sokkia SET220 | 39433-08 | 20110
28781 | 437-0 | 010025601 | Тахеометры электронные | GTS-212 | GTS-212 | 20426-00 | 20110
28782 | 437-0 | 010025601 | Тахеометры электронные | SET3130R3 | SET3130R3 | 27841-04 | 20110
28783 | 437-0 | 010025601 | Тахеометры электронные | SET530RK | SET530RK | 39435-08 | 20110
28784 | 437-0 | 010025600 | Тахеометры электронные | Trimble 5603 | Trimble 5603 | 16353-97 | 24620
28785 | 437-0 | 010025601 | Тахеометры электронные | Nikon Nivo 5.MW | Nikon Nivo 5.MW | 43616-10 | 20110
28786 | 437-0 | 010025601 | Тахеометры электронные | TCR1203 | TCR1203 | 27978-04 | 20110
28787 | 437-0 | 010025601 | Тахеометры электронные | SET5X | SET5X | 39434-08 | 20110
28788 | 437-0 | 010025601 | Тахеометры электронные | ТДА | ТДА | 16205-97 | 20110
28789 | 437-0 | 010025601 | Тахеометры электронные | Leica FlexLine TS06 plus | Leica FlexLine TS06 plus | 48547-11 | 20110
28790 | 437-0 | 010025601 | Тахеометры электронные | 2Та5 | 2Та5 | 15094-98 | 20110
28791 | 437-0 | 010025601 | Тахеометры электронные | OS-103L | OS-103L | 49709-12 | 20110
28792 | 437-0 | 010025600 | Тахеометры электронные | TCR 407 | TCR 407 | 25135-03 | 24620
28793 | 437-0 | 010025601 | Тахеометры электронные | Nikon Nivo 1.C | Nikon Nivo 1.C | 43616-10 | 20110
28794 | 437-0 | 010025601 | Тахеометры электронные | SET320 | SET320 | 39433-08 | 20110
28795 | 437-0 | 010025601 | Тахеометры электронные | TCRP | TCRP | 38064-08 | 20110
28796 | 437-0 | 010025601 | Тахеометры электронные | Nikon Nivo 3.C | Nikon Nivo 3.C | 43616-10 | 20110
28797 | 437-0 | 010025601 | Тахеометры электронные | TCR1202 | TCR1202 | 27978-04 | 20110
28798 | 437-0 | 010025601 | Тахеометры электронные | 030R3 (SET1030R3, SET-2030R3, SET-3030R3) | 030R3 (SET1030R3, SET-2030R3, SET-3030R3) | 26846-04 | 20110
28799 | 437-0 | 010025601 | Тахеометры электронные | GPT-7005 | GPT-7005 | 28442-04 | 20110
28800 | 437-0 | 010025601 | Тахеометры электронные | SET2130R3 | SET2130R3 | 27841-04 | 20110
28801 | 437-0 | 010025601 | Тахеометры электронные | серии 10 SET210 | серии 10 SET210 | 24917-03 | 20110
28802 | 437-0 | 010025601 | Тахеометры электронные | Trimble M3 DR 2" | Trimble M3 DR 2" | 46124-10 | 20110
28803 | 437-0 | 010025601 | Тахеометры электронные | GTS-213 | GTS-213 | 20426-00 | 20110
28804 | 437-0 | 010025601 | Тахеометры электронные | Nikon Nivo 2.C | Nikon Nivo 2.C | 43616-10 | 20110
28805 | 437-0 | 010025601 | Тахеометры электронные | Leica FlexLine TS09 plus | Leica FlexLine TS09 plus | 48547-11 | 20110
28806 | 437-0 | 010025601 | Тахеометры электронные | GTS | GTS | 21522-01 | 20110
28807 | 437-0 | 010025601 | Тахеометры электронные | TCRA | TCRA | 38064-08 | 20110
28808 | 437-0 | 010025601 | Тахеометры электронные | Leica Builder 100 | Leica Builder 100 | 43895-10 | 20110
28809 | 437-0 | 010025601 | Тахеометры электронные | SET520 | SET520 | 39433-08 | 20110
28810 | 437-0 | 010025601 | Тахеометры электронные | SOKKIA TOPCON SET 250RX-L | SOKKIA TOPCON SET 250RX-L | 44571-10 | 20110
28811 | 437-0 | 010025601 | Тахеометры электронные | SET3X | SET3X | 39434-08 | 20110
28812 | 437-0 | 010025601 | Тахеометры электронные | ES-105L | ES-105L | 49709-12 | 20110
28813 | 437-0 | 010025601 | Тахеометры электронные | Trimble TS | Trimble TS | 48781-11 | 20110
28814 | 437-0 | 010025601 | Тахеометры электронные | GPT-7001 | GPT-7001 | 28442-04 | 20110
28815 | 437-0 | 010025601 | Тахеометры электронные | ES | ES | 49709-12 | 20110
28816 | 437-0 | 010025601 | Тахеометры электронные | Leica FlexLine TS06 | Leica FlexLine TS06 | 40843-09 | 20110
28817 | 437-0 | 010025601 | Тахеометры электронные | SET630RK | SET630RK | 39435-08 | 20110
28818 | 437-0 | 010025601 | Тахеометры электронные | GTS-751 | GTS-751 | 36346-07 | 20110
28819 | 437-0 | 010025601 | Тахеометры электронные | FX-102 | FX-102 | 67610-17 | 20110
28820 | 437-0 | 010025601 | Тахеометры электронные | Leica FlexLine TS02 plus | Leica FlexLine TS02 plus | 48547-11 | 20110
28821 | 437-0 | 010025601 | Тахеометры электронные | TPS1200+ мод. TC | TPS1200+ мод. TC | 38064-08 | 20110
28822 | 437-0 | 010025601 | Тахеометры электронные | SOKKIA TOPCON SET 350RX | SOKKIA TOPCON SET 350RX | 44571-10 | 20110
28823 | 437-0 | 010025601 | Тахеометры электронные | SET630R | SET630R | 39435-08 | 20110
28824 | 437-0 | 010025601 | Тахеометры электронные | Trimble C5 HP | Trimble C5 HP 1 | 80475-20 | 20110
28825 | 437-0 | 010025601 | Тахеометры электронные | OS | OS | 49709-12 | 20110
28826 | 437-0 | 010025600 | Тахеометры электронные | MS50 | MS50 | 56482-14 | 24620
28827 | 437-0 | 010025600 | Тахеометры электронные | TCR | TCR | 25135-03 | 24620
28828 | 437-0 | 010025601 | Тахеометры электронные | TCR | TCR | 38064-08 | 20110
28829 | 437-0 | 010025600 | Тахеометры электронные | TC | TC | 19557-00 | 24620
28830 | 437-0 | 010025600 | Тахеометры электронные | Nikon NPL | Nikon NPL | 25017-03 | 24620
28831 | 437-0 | 010025601 | Тахеометры электронные | SET 500 | SET 500 | 19367-00 | 20110
28832 | 437-0 | 010025601 | Тахеометры электронные | GPT | GPT | 20425-00 | 20110
28833 | 437-0 | 010025601 | Тахеометры электронные | Leica Builder 300 | Leica Builder 300 | 43895-10 | 20110
28834 | 437-0 | 010025601 | Тахеометры электронные | Leica FlexLine TS06 plus | Leica FlexLine TS06 plus | 65933-16 | 20110
28835 | 437-0 | 010025601 | Тахеометры электронные | FX | FX | 67610-17 | 20110
28836 | 437-0 | 010025601 | Тахеометры электронные | 1202+ | 1202+ | 43897-10 | 20110
28837 | 437-0 | 010025601 | Тахеометры электронные | 3Та5 | 3Та5 | 15094-98 | 20110
28838 | 437-0 | 010025601 | Тахеометры электронные | Geodimeter | Geodimeter | 20425-00 | 20110
28839 | 437-0 | 010025601 | Тахеометры электронные | мод. 1201+ | мод. 1201+ | 43897-10 | 20110
28840 | 437-0 | 010025601 | Тахеометры электронные | PS | PS | 52596-13 | 20110
28841 | 437-0 | 010025601 | Тахеометры электронные | OS-102 | OS-102 | 49709-12 | 20110
28842 | 437-0 | 010025601 | Тахеометры электронные | 3600 (Trimble 3601DR, 3602DR, 3603DR/3603DR Arctic, 3605DR/3605DR Arctic) | 3600 (Trimble 3601DR, 3602DR, 3603DR/3603DR Arctic, 3605DR/3605DR Arctic) | 38253-08 | 20110
28843 | 437-0 | 010025600 | Тахеометры электронные | Nikon DTM | Nikon DTM | 25018-03 | 24620
28844 | 437-0 | 010025601 | Тахеометры электронные | OS-101L | OS-101L | 49709-12 | 20110
28845 | 437-0 | 010025601 | Тахеометры электронные | GPT-7501 | GPT-7501 | 36343-07 | 20110
28846 | 437-0 | 010025600 | Тахеометры электронные | TCМ | TCМ | 15339-96 | 24620
28847 | 437-0 | 010025601 | Тахеометры электронные | 4Та5 | 4Та5 | 26018-03 | 20110
28848 | 437-0 | 010025601 | Тахеометры электронные | GTS-753 | GTS-753 | 36346-07 | 20110
28849 | 437-0 | 010025601 | Тахеометры электронные | CHCNAV CTS-112R4 | CHCNAV CTS-112R4 | 86292-22 | 20110
28850 | 437-0 | 010025601 | Тахеометры электронные | Trimble M3 DR 5" | Trimble M3 DR 5" | 46124-10 | 20110
28851 | 437-0 | 010025601 | Тахеометры электронные | SET1130R3 | SET1130R3 | 27841-04 | 20110
28852 | 437-0 | 010025601 | Тахеометры электронные | - | - | 19557-00 | 20110
28853 | 437-0 | 010025601 | Тахеометры электронные | OS-105 | OS-105 | 49709-12 | 20110
28854 | 437-0 | 010025601 | Тахеометры электронные | SET330RK3 | SET330RK3 | 39435-08 | 20110
28855 | 437-0 | 010025601 | Тахеометры электронные | Elta | Elta | 17234-98 | 20110
28856 | 437-0 | 010025601 | Тахеометры электронные | GEODOLITE | GEODOLITE | 14936-95 | 20110
28857 | 437-0 | 010025601 | Тахеометры электронные | GPT-3107N | GPT-3107N | 38313-08 | 20110
28858 | 437-0 | 010025601 | Тахеометры электронные | Leica TS11 | Leica TS11 | 64256-16 | 20110
28859 | 437-0 | 010025601 | Тахеометры электронные | SOKKIA | SOKKIA | 44571-10 | 20110
28860 | 437-0 | 010025601 | Тахеометры электронные | SET520K | SET520K | 39433-08 | 20110
28861 | 437-0 | 010025601 | Тахеометры электронные | Trimble M3 DR 5" | Trimble M3 DR 5" | 66027-16 | 20110
28862 | 437-0 | 010025600 | Тахеометры электронные | SET | SET | 25142-03 | 24620
28863 | 437-0 | 010025601 | Тахеометры электронные | SET4130R3 | SET4130R3 | 27841-04 | 20110
28864 | 437-0 | 010025601 | Тахеометры электронные | серии 10 SET510/L | серии 10 SET510/L | 24917-03 | 20110
28865 | 437-0 | 010025601 | Тахеометры электронные | SOKKIA TOPCON SET 550RX | SOKKIA TOPCON SET 550RX | 44571-10 | 20110
28866 | 437-0 | 010025601 | Тахеометры электронные | Leica Builder 200 | Leica Builder 200 | 43895-10 | 20110
28867 | 437-0 | 010025601 | Тахеометры электронные | GPT-3000/N/LN (GPT-3002/N/LN, GPT-3003/N/LN, GPT-3005/N/LN, GPT-3007/N/LN) | GPT-3000/N/LN (GPT-3002/N/LN, GPT-3003/N/LN, GPT-3005/N/LN, GPT-3007/N/LN) | 26845-05 | 20110
28868 | 437-0 | 010025601 | Тахеометры электронные | GPT-3105N | GPT-3105N | 38313-08 | 20110
28869 | 437-0 | 010025600 | Тахеометры электронные | Elta | Elta | 17235-98 | 24620
28870 | 437-0 | 010025601 | Тахеометры электронные | Nikon Nivo 2.M | Nikon Nivo 2.M | 43616-10 | 20110
28871 | 437-0 | 010025601 | Тахеометры электронные | Spectra Precision Focus 8 2" | Spectra Precision Focus 8 2" | 43615-10 | 20110
28872 | 437-0 | 010025600 | Тахеометры электронные | TCА | TCА | 15339-96 | 24620
28873 | 437-0 | 010025601 | Тахеометры электронные | NTS-325 | NTS-325 | 32305-06 | 20110
28874 | 437-0 | 010025600 | Тахеометры электронные под товарным знаком TOPCON и товарным знаком SOKKIA | iM-102 | iM-102 | 71232-18 | 24620
28875 | 437-0 | 010021101 | Твердомеры | HP-DS | HP-DS | 34008-12 | 5830
28876 | 437-0 | 010021101 | Твердомеры | HP-A | HP-A | 34009-12 | 5830
28877 | 437-0 | 010021101 | Твердомеры | HPD | HPD | 34008-07 | 5830
28878 | 437-0 | 010021101 | Твердомеры | - | - | 34009-07 | 5830
28879 | 437-0 | 010021101 | Твердомеры | HPE II Shore D | HPE II Shore D | 34008-07 | 5830
28880 | 437-0 | 010021101 | Твердомеры | HP-D | HP-D | 34008-12 | 5830
28881 | 437-0 | 010021101 | Твердомеры | HPA | HPA | 34009-07 | 5830
28882 | 437-0 | 010021101 | Твердомеры | TH210 | TH210 | 37516-08 | 5830
28883 | 437-0 | 010021101 | Твердомеры | HPAS | HPAS | 34009-07 | 5830
28884 | 437-0 | 010021101 | Твердомеры | HPE II Shore D | HPE II Shore D | 34008-12 | 5830
28885 | 437-0 | 010021101 | Твердомеры | HP-AS | HP-AS | 34009-12 | 5830
28886 | 437-0 | 010021101 | Твердомеры | HPDS | HPDS | 34008-07 | 5830
28887 | 437-0 | 010021101 | Твердомеры | HPE II Shore A | HPE II Shore A | 34009-12 | 5830
28888 | 437-0 | 010021101 | Твердомеры | HPE II Shore A | HPE II Shore A | 34009-07 | 5830
28889 | 437-0 | 010018710 | Твердомеры маятниковые лакокрасочных покрытий по методу Кенига-Персоза | ТМЛ | ТМЛ | 9446-84 | 17660
28890 | 437-0 | 010018710 | Твердомеры маятниковые лакокрасочных покрытий по методу Кенига-Персоза | Константа МТ1 | Константа МТ1 | 45390-10 | 17660
28891 | 437-0 | 010018710 | Твердомеры маятниковые лакокрасочных покрытий по методу Кенига-Персоза | PHT | PHT | 43437-09 | 17660
28892 | 437-0 | 010021101 | Твердомеры портативные | TH 150 | TH 150 | 24250-03 | 5830
28893 | 437-0 | 010021101 | Твердомеры портативные | TH 134 | TH 134 | 24250-03 | 5830
28894 | 437-0 | 010021101 | Твердомеры портативные | TH 132 | TH 132 | 24250-03 | 5830
28895 | 437-0 | 010021101 | Твердомеры портативные | TH 200 | TH 200 | 24250-03 | 5830
28896 | 437-0 | 010021101 | Твердомеры портативные | TH 130 | TH 130 | 24250-03 | 5830
28897 | 437-0 | 010021101 | Твердомеры портативные | TH 140B | TH 140B | 24250-03 | 5830
28898 | 437-0 | 010021101 | Твердомеры портативные | TH 160 | TH 160 | 24250-03 | 5830
28899 | 437-0 | 010021201 | Теодолиты | Hilti POT 10 | Hilti POT 10 | 51476-12 | 14160
28900 | 437-0 | 010021203 | Теодолиты | Т-5 | Т-5 | 2680-70 | 5850
28901 | 437-0 | 010021202 | Теодолиты | 2Т5К | 2Т5К | 5243-76 | 11090
28902 | 437-0 | 010021202 | Теодолиты | THEO | THEO | 10117-85 | 11090
28903 | 437-0 | 010021202 | Теодолиты | 2Т30 | 2Т30 | 2034-79 | 11090
28904 | 437-0 | 010021202 | Теодолиты | 2Т5КП | 2Т5КП | 5243-79 | 11090
28905 | 437-0 | 010021202 | Теодолиты | Т30 | Т30 | 2034-79 | 11090
28906 | 437-0 | 010021202 | Теодолиты | - | - | 5243-76 | 11090
28907 | 437-0 | 010021203 | Теодолиты | 4Т15П | 4Т15П | 18399-99 | 5850
28908 | 437-0 | 010021203 | Теодолиты | Т30 | Т30 | 2680-70 | 5850
28909 | 437-0 | 010021203 | Теодолиты | 3Т5КП | 3Т5КП | 11450-88 | 5850
28910 | 437-0 | 010021203 | Теодолиты | 4Т30П | 4Т30П | 5305-95 | 5850
28911 | 437-0 | 010021203 | Теодолиты | Т60 | Т60 | 15898-96 | 5850
28912 | 437-0 | 010021202 | Теодолиты | 2Т2 | 2Т2 | 2034-79 | 11090
28913 | 437-0 | 010021203 | Теодолиты | THEO-020В | THEO-020В | 10118-85 | 5850
28914 | 437-0 | 010021202 | Теодолиты | 3Т2К | 3Т2К | 11469-88 | 11090
28915 | 437-0 | 010021202 | Теодолиты | Т-1 | Т-1 | 4186-74 | 11090
28916 | 437-0 | 010021202 | Теодолиты | 2Т2А | 2Т2А | 6310-77 | 11090
28917 | 437-0 | 010021202 | Теодолиты | 2Т30П | 2Т30П | 5305-85 | 11090
28918 | 437-0 | 010021203 | Теодолиты | 2Т5 | 2Т5 | 5242-79 | 5850
28919 | 437-0 | 010021203 | Теодолиты | 3Т2КА | 3Т2КА | 5242-79 | 5850
28920 | 437-0 | 010021204 | Теодолиты высокочастотные оптические | ТО5 | ТО5 | 2429-69 | 14160
28921 | 437-0 | 010021204 | Теодолиты высокочастотные оптические | ЕТН-302 | ЕТН-302 | 2429-69 | 14160
28922 | 437-0 | 010021204 | Теодолиты высокочастотные оптические | - | - | 2429-69 | 14160
28923 | 437-0 | 010021201 | Теодолиты электронные | DT | DT | 21984-01 | 14160
28924 | 437-0 | 010021201 | Теодолиты электронные | RGK Т-20 | RGK Т-20 | 73115-18 | 14160
28925 | 437-0 | 010021201 | Теодолиты электронные | RGK Т-02 | RGK Т-02 | 73115-18 | 14160
28926 | 437-0 | 010021201 | Теодолиты электронные | Spectra Precision DET-2 | Spectra Precision DET-2 | 49649-12 | 14160
28927 | 437-0 | 010021201 | Теодолиты электронные | VEGA Teo20B | VEGA Teo20B | 49327-12 | 14160
28928 | 437-0 | 010021201 | Теодолиты электронные | Geobox TE02 | Geobox TE02 | 34963-07 | 14160
28929 | 437-0 | 010021201 | Теодолиты электронные | iTEO 10 | iTEO 10 | 56786-14 | 14160
28930 | 437-0 | 010021201 | Теодолиты электронные | - | - | 21984-01 | 14160
28931 | 437-0 | 010021201 | Теодолиты электронные | ADA DigiTeo-2 | ADA DigiTeo-2 | 50322-12 | 14160
28932 | 437-0 | 010021201 | Теодолиты электронные | ET-02 | ET-02 | 32304-06 | 14160
28933 | 437-0 | 010021201 | Теодолиты электронные | Geobox TE20 | Geobox TE20 | 34963-07 | 14160
28934 | 437-0 | 010021201 | Теодолиты электронные | CONDTROL iTEO 2 | CONDTROL iTEO 2 | 56786-14 | 14160
28935 | 437-0 | 010021201 | Теодолиты электронные | DT205С | DT205С | 34772-07 | 14160
28936 | 437-0 | 010021201 | Теодолиты электронные | VEGA TEO 20 | VEGA TEO 20 | 31061-06 | 14160
28937 | 437-0 | 010021201 | Теодолиты электронные | DJD10 | DJD10 | 50323-12 | 14160
28938 | 437-0 | 010021201 | Теодолиты электронные | Geobox TE05 | Geobox TE05 | 34963-07 | 14160
28939 | 437-0 | 010021201 | Теодолиты электронные | DT202C | DT202C | 34772-07 | 14160
28940 | 437-0 | 010021201 | Теодолиты электронные | VEGA TEO 5A | VEGA TEO 5A | 29128-05 | 14160
28941 | 437-0 | 010021201 | Теодолиты электронные | DJD20 | DJD20 | 50323-12 | 14160
28942 | 437-0 | 010021201 | Теодолиты электронные | DJD5 | DJD5 | 50323-12 | 14160
28943 | 437-0 | 010021201 | Теодолиты электронные | VEGA Teo5B | VEGA Teo5B | 49327-12 | 14160
28944 | 437-0 | 010021201 | Теодолиты электронные | VEGA TEO 10 | VEGA TEO 10 | 31061-06 | 14160
28945 | 437-0 | 010021201 | Теодолиты электронные | iTEO 5 | iTEO 5 | 56786-14 | 14160
28946 | 437-0 | 010021201 | Теодолиты электронные | DJD2 | DJD2 | 50323-12 | 14160
28947 | 437-0 | 010021201 | Теодолиты электронные | VEGA TEO 5 | VEGA TEO 5 | 29128-05 | 14160
28948 | 437-0 | 010021201 | Теодолиты электронные цифровые | 56-DGT2 | 56-DGT2 | 39621-08 | 14160
28949 | 437-0 | 010021201 | Теодолиты электронные цифровые | 56-DGT10 | 56-DGT10 | 39621-08 | 14160
28950 | 437-0 | 010017412 | Тестеры для определения прочности таблеток | TBH 125TD | TBH 125TD | 69050-17 | 6390
28951 | 437-0 | 010021900 | Тест-системы | СКО-1 | СКО-1 | 14514-01 | 11920
28952 | 437-0 | 010017412 | Толщиномер покрытий магнитный | МТ2007 | МТ2007 | 27676-04 | 6390
28953 | 437-0 | 010017301 | Толщиномеры | ТН 10-1 | ТН 10-1 | 440-50 | 1990
28954 | 437-0 | 010017300 | Толщиномеры | 7 | 7 | 32062-14 | 3900
28955 | 437-0 | 010017301 | Толщиномеры | ТН 10-60 | ТН 10-60 | 440-50 | 1990
28956 | 437-0 | 010017301 | Толщиномеры | ТН 10-160 | ТН 10-160 | 440-50 | 1990
28957 | 437-0 | 010017412 | Толщиномеры | Константа МК3 | Константа МК3 | 29844-11 | 6390
28958 | 437-0 | 010017300 | Толщиномеры | Константа М | Константа М | 21198-01 | 3900
28959 | 437-0 | 010017305 | Толщиномеры | MI21 NT | MI21 NT | 22615-02 | 11890
28960 | 437-0 | 010017300 | Толщиномеры | ТР 0-10 | ТР 0-10 | 21198-01 | 3900
28961 | 437-0 | 010017301 | Толщиномеры | ТИР | ТИР | 440-50 | 1990
28962 | 437-0 | 010017305 | Толщиномеры | MI20 NT | MI20 NT | 22615-02 | 11890
28963 | 437-0 | 010017300 | Толщиномеры | 7 | 7 | 32062-06 | 3900
28964 | 437-0 | 010017300 | Толщиномеры | МТА | МТА | 21198-01 | 3900
28965 | 437-0 | 010017412 | Толщиномеры | Константа МК4 | Константа МК4 | 29844-11 | 6390
28966 | 437-0 | 010017300 | Толщиномеры | TESA | TESA | 21198-01 | 3900
28967 | 437-0 | 010017301 | Толщиномеры | ТР-25-1/1 | ТР-25-1/1 | 2885-72 | 1990
28968 | 437-0 | 010017300 | Толщиномеры | МТ-41НЦ | МТ-41НЦ | 8881-82 | 3900
28969 | 437-0 | 010017300 | Толщиномеры | 457 | 457 | 32062-14 | 3900
28970 | 437-0 | 010017301 | Толщиномеры | ТР 10-1 | ТР 10-1 | 440-50 | 1990
28971 | 437-0 | 010017300 | Толщиномеры | МТ | МТ | 21198-01 | 3900
28972 | 437-0 | 010017300 | Толщиномеры | 547 | 547 | 32062-14 | 3900
28973 | 437-0 | 010017305 | Толщиномеры бумаги и картона | N1102P | N1102P | 22363-08 | 11890
28974 | 437-0 | 010017305 | Толщиномеры бумаги и картона | N1102 | N1102 | 22363-08 | 11890
28975 | 437-0 | 010017305 | Толщиномеры бумаги и картона | N1101 | N1101 | 22363-08 | 11890
28976 | 437-0 | 010017305 | Толщиномеры бумаги и картона | N1101P | N1101P | 22363-08 | 11890
28977 | 437-0 | 010017305 | Толщиномеры бумаги и картона | - | - | 22363-08 | 11890
28978 | 437-0 | 010017305 | Толщиномеры бумаги и картона | 1650 | 1650 | 22363-08 | 11890
28979 | 437-0 | 010017301 | Толщиномеры индикаторные | ТР25-60Б | ТР25-60Б | 19424-05 | 1990
28980 | 437-0 | 010017301 | Толщиномеры индикаторные | TP 50-160Б | TP 50-160Б | 19424-10 | 1990
28981 | 437-0 | 010017301 | Толщиномеры индикаторные | ТР25-60 | ТР25-60 | 19424-00 | 1990
28982 | 437-0 | 010017301 | Толщиномеры индикаторные | - | - | 19424-00 | 1990
28983 | 437-0 | 010017301 | Толщиномеры индикаторные | TP 25-60Б | TP 25-60Б | 19424-10 | 1990
28984 | 437-0 | 010017301 | Толщиномеры индикаторные | ТН10-60М | ТН10-60М | 19424-05 | 1990
28985 | 437-0 | 010017301 | Толщиномеры индикаторные | ТР25-100Б | ТР25-100Б | 19424-05 | 1990
28986 | 437-0 | 010017301 | Толщиномеры индикаторные | ТР50-160Б | ТР50-160Б | 19424-05 | 1990
28987 | 437-0 | 010017301 | Толщиномеры индикаторные | ТР25-100 | ТР25-100 | 19424-00 | 1990
28988 | 437-0 | 010017301 | Толщиномеры индикаторные | ТН25-160 | ТН25-160 | 19424-05 | 1990
28989 | 437-0 | 010017301 | Толщиномеры индикаторные | ТР25-60 | ТР25-60 | 19424-05 | 1990
28990 | 437-0 | 010017301 | Толщиномеры индикаторные | ТР25-100 | ТР25-100 | 19424-05 | 1990
28991 | 437-0 | 010017301 | Толщиномеры индикаторные | ТН10-60М | ТН10-60М | 19424-00 | 1990
28992 | 437-0 | 010017301 | Толщиномеры индикаторные | ТР25-60Б | ТР25-60Б | 19424-00 | 1990
28993 | 437-0 | 010017301 | Толщиномеры индикаторные | TP 25-100Б | TP 25-100Б | 19424-10 | 1990
28994 | 437-0 | 010017301 | Толщиномеры индикаторные | ТН 10-160 | ТН 10-160 | 19424-10 | 1990
28995 | 437-0 | 010017301 | Толщиномеры индикаторные | ТР25-250 | ТР25-250 | 19424-05 | 1990
28996 | 437-0 | 010017301 | Толщиномеры индикаторные | TP 10-60 | TP 10-60 | 19424-10 | 1990
28997 | 437-0 | 010017301 | Толщиномеры индикаторные | ТР25-100Б | ТР25-100Б | 19424-00 | 1990
28998 | 437-0 | 010017300 | Толщиномеры индикаторные | INTERAPID | INTERAPID | 26097-03 | 3900
28999 | 437-0 | 010017301 | Толщиномеры индикаторные | ТР50-160Б | ТР50-160Б | 19424-00 | 1990
29000 | 437-0 | 010017301 | Толщиномеры индикаторные | TP 25-250 | TP 25-250 | 19424-10 | 1990
29001 | 437-0 | 010017301 | Толщиномеры индикаторные | ТН25-160 | ТН25-160 | 19424-00 | 1990
29002 | 437-0 | 010017301 | Толщиномеры индикаторные | ТН | ТН | 19424-10 | 1990
29003 | 437-0 | 010017301 | Толщиномеры индикаторные | TP 25-60 | TP 25-60 | 19424-10 | 1990
29004 | 437-0 | 010017301 | Толщиномеры индикаторные | ТН10-160 | ТН10-160 | 19424-00 | 1990
29005 | 437-0 | 010017301 | Толщиномеры индикаторные | ТР25-250 | ТР25-250 | 19424-00 | 1990
29006 | 437-0 | 010017301 | Толщиномеры индикаторные | TP 25-100 | TP 25-100 | 19424-10 | 1990
29007 | 437-0 | 010017301 | Толщиномеры индикаторные | ТН10-160 | ТН10-160 | 19424-05 | 1990
29008 | 437-0 | 010017301 | Толщиномеры индикаторные | ТР10-60М | ТР10-60М | 19424-05 | 1990
29009 | 437-0 | 010017301 | Толщиномеры индикаторные | ТН 10-60 | ТН 10-60 | 19424-10 | 1990
29010 | 437-0 | 010017301 | Толщиномеры индикаторные | ТН 25-160 | ТН 25-160 | 19424-10 | 1990
29011 | 437-0 | 010017301 | Толщиномеры индикаторные | ТН | ТН | 19424-00 | 1990
29012 | 437-0 | 010017301 | Толщиномеры индикаторные | ТР | ТР | 19424-00 | 1990
29013 | 437-0 | 010017305 | Толщиномеры индикаторные для бумаги | ТНБ-1-А | ТНБ-1-А | 8962-83 | 11890
29014 | 437-0 | 010017301 | Толщиномеры индикаторные настольные | ТН-10-Ш | ТН-10-Ш | 2313-68 | 1990
29015 | 437-0 | 010017305 | Толщиномеры индикаторные настольные автоматизированные | ТНБ-5А | ТНБ-5А | 7947-80 | 11890
29016 | 437-0 | 010017305 | Толщиномеры индикаторные настольные автоматизированные | ТНК-10А | ТНК-10А | 7947-80 | 11890
29017 | 437-0 | 010017301 | Толщиномеры индикаторные ручные с ценой деления 0,1 мм | ТР25 | ТР25 | 1995-69 | 1990
29018 | 437-0 | 010017301 | Толщиномеры индикаторные с ценой деления 0,01 и 0,1 мм | ТР-50-160 Б | ТР-50-160 Б | 66701-17 | 1990
29019 | 437-0 | 010017301 | Толщиномеры индикаторные с ценой деления 0,01 и 0,1 мм | ТР-10 | ТР-10 | 68985-17 | 1990
29020 | 437-0 | 010017301 | Толщиномеры индикаторные с ценой деления 0,01 и 0,1 мм | ТН 10-60 | ТН 10-60 | 66701-17 | 1990
29021 | 437-0 | 010017301 | Толщиномеры индикаторные с ценой деления 0,01 и 0,1 мм | ТР 25-100Б | ТР 25-100Б | 68985-17 | 1990
29022 | 437-0 | 010017301 | Толщиномеры индикаторные с ценой деления 0,01 и 0,1 мм | ТР 10-60 | ТР 10-60 | 66701-17 | 1990
29023 | 437-0 | 010017301 | Толщиномеры индикаторные с ценой деления 0,01 и 0,1 мм | ТР 50-160Б | ТР 50-160Б | 68985-17 | 1990
29024 | 437-0 | 010017301 | Толщиномеры индикаторные с ценой деления 0.1 мм ручные | ТР-50-400 | ТР-50-400 | 3104-72 | 1990
29025 | 437-0 | 010017301 | Толщиномеры индикаторные с ценой деления 0.1 мм ручные | - | - | 3104-72 | 1990
29026 | 437-0 | 010017301 | Толщиномеры индикаторные с ценой деления 0.1 мм ручные | ТР-25-100 | ТР-25-100 | 3104-72 | 1990
29027 | 437-0 | 010017301 | Толщиномеры индикаторные с ценой деления 0.1 мм ручные | ТР25-II | ТР25-II | 3104-72 | 1990
29028 | 437-0 | 010017412 | Толщиномеры магнитные | Magna-Mike 8500 | Magna-Mike 8500 | 46558-11 | 6390
29029 | 437-0 | 010017412 | Толщиномеры магнитные | Dualscope MPOR | Dualscope MPOR | 28304-04 | 6390
29030 | 437-0 | 010017412 | Толщиномеры магнитные | Isoscope MPOR | Isoscope MPOR | 28304-04 | 6390
29031 | 437-0 | 010017412 | Толщиномеры магнитные | Isoscope MP30 | Isoscope MP30 | 28304-04 | 6390
29032 | 437-0 | 010017412 | Толщиномеры магнитные | Deltascope MP30 | Deltascope MP30 | 28304-04 | 6390
29033 | 437-0 | 010017412 | Толщиномеры магнитные | Dualscope MP40 | Dualscope MP40 | 28304-04 | 6390
29034 | 437-0 | 010017412 | Толщиномеры покрытий | ТМ-4 | ТМ-4 | 25868-03 | 6390
29035 | 437-0 | 010017412 | Толщиномеры покрытий | ТМ-4 | ТМ-4 | 25868-14 | 6390
29036 | 437-0 | 010017412 | Толщиномеры покрытий | NOVOTEST ТП-1 | NOVOTEST ТП-1 | 75717-19 | 6390
29037 | 437-0 | 010017412 | Толщиномеры покрытий | QuaNix 4500 | QuaNix 4500 | 25571-08 | 6390
29038 | 437-0 | 010017412 | Толщиномеры покрытий | EASY-CHECK FE | EASY-CHECK FE | 28792-05 | 6390
29039 | 437-0 | 010017412 | Толщиномеры покрытий | ТМ-2 | ТМ-2 | 25868-03 | 6390
29040 | 437-0 | 010017412 | Толщиномеры покрытий | FE-S | FE-S | 28792-05 | 6390
29041 | 437-0 | 010017412 | Толщиномеры покрытий | 80F-ST | 80F-ST | 28792-05 | 6390
29042 | 437-0 | 010017412 | Толщиномеры покрытий | MEGA-CHECK 5F | MEGA-CHECK 5F | 28792-05 | 6390
29043 | 437-0 | 010017412 | Толщиномеры покрытий | ТМ-МГ4, мод. ТМИ-200МГ4 | ТМ-МГ4, мод. ТМИ-200МГ4 | 59933-15 | 6390
29044 | 437-0 | 010017412 | Толщиномеры покрытий | DELTASCOPE FMP30 | DELTASCOPE FMP30 | 53704-13 | 6390
29045 | 437-0 | 010017412 | Толщиномеры покрытий | PosiTest DFT | PosiTest DFT | 56547-14 | 6390
29046 | 437-0 | 010017412 | Толщиномеры покрытий | TT220 | TT220 | 23841-02 | 6390
29047 | 437-0 | 010017412 | Толщиномеры покрытий | ISOSCOPE MP0R | ISOSCOPE MP0R | 53704-13 | 6390
29048 | 437-0 | 010017412 | Толщиномеры покрытий | Byko-test 8500 | Byko-test 8500 | 42757-09 | 6390
29049 | 437-0 | 010017412 | Толщиномеры покрытий | FN | FN | 28792-05 | 6390
29050 | 437-0 | 010017412 | Толщиномеры покрытий | TT240 | TT240 | 23841-02 | 6390
29051 | 437-0 | 010017412 | Толщиномеры покрытий | КОНСТАНТА МК4 | КОНСТАНТА МК4 | 65519-16 | 6390
29052 | 437-0 | 010017412 | Толщиномеры покрытий | NOVOTEST ТП-1 | NOVOTEST ТП-1 | 57857-14 | 6390
29053 | 437-0 | 010017412 | Толщиномеры покрытий | 5F-ST | 5F-ST | 28792-05 | 6390
29054 | 437-0 | 010017412 | Толщиномеры покрытий | ГРАДИЕНТ ТП-2000 (Ф, Н, ФН) | ГРАДИЕНТ ТП-2000 (Ф, Н, ФН) | 31169-06 | 6390
29055 | 437-0 | 010017412 | Толщиномеры покрытий | 10-ST | 10-ST | 28792-05 | 6390
29056 | 437-0 | 010017412 | Толщиномеры покрытий | Byko-test 8500 Premium | Byko-test 8500 Premium | 42757-09 | 6390
29057 | 437-0 | 010017412 | Толщиномеры покрытий | DUALSCOPE FMP100 | DUALSCOPE FMP100 | 53704-13 | 6390
29058 | 437-0 | 010017412 | Толщиномеры покрытий | TT260 | TT260 | 23841-02 | 6390
29059 | 437-0 | 010017412 | Толщиномеры покрытий | ТМ-3 | ТМ-3 | 25868-03 | 6390
29060 | 437-0 | 010017412 | Толщиномеры покрытий | 5FN-ST | 5FN-ST | 28792-05 | 6390
29061 | 437-0 | 010017412 | Толщиномеры покрытий | TOP-CHECK FE, TOP-CHECK FE-B, TOP-CHECK FN, TOP-CHECK FN-B, MEGA-CHECK Pocket FE, MEGA-CHECK Pocket FN, MEGA-CHECK Basic, MEGA-CHECK Profi, MEGA-CHECK Master | TOP-CHECK FN | 59374-14 | 6390
29062 | 437-0 | 010017412 | Толщиномеры покрытий | TT210 | TT210 | 50938-12 | 6390
29063 | 437-0 | 010017412 | Толщиномеры покрытий | ISOSCOPE FMP10 | ISOSCOPE FMP10 | 53704-13 | 6390
29064 | 437-0 | 010017412 | Толщиномеры покрытий | QuaNix 1500 | QuaNix 1500 | 25571-08 | 6390
29065 | 437-0 | 010017412 | Толщиномеры покрытий | DUALSCOPE H FMP150 | DUALSCOPE H FMP150 | 53704-13 | 6390
29066 | 437-0 | 010017412 | Толщиномеры покрытий | QuaNix 1500 | QuaNix 1500 | 25571-03 | 6390
29067 | 437-0 | 010017412 | Толщиномеры покрытий | QuaNix 4200 | QuaNix 4200 | 25571-03 | 6390
29068 | 437-0 | 010017412 | Толщиномеры покрытий | ТМ-МГ4, мод. ТМ-20МГ4 | ТМ-МГ4, мод. ТМ-20МГ4 | 59933-15 | 6390
29069 | 437-0 | 010017412 | Толщиномеры покрытий | PosiTector 6000 | PosiTector 6000 | 56547-14 | 6390
29070 | 437-0 | 010017412 | Толщиномеры покрытий | NOVOTEST ТП-1M | NOVOTEST ТП-1M | 28792-05 | 6390
29071 | 437-0 | 010017412 | Толщиномеры покрытий | PERMASCOPE MP0R | PERMASCOPE MP0R | 53704-13 | 6390
29072 | 437-0 | 010017412 | Толщиномеры покрытий | DUALSCOPE MP0R | DUALSCOPE MP0R | 53704-13 | 6390
29073 | 437-0 | 010017412 | Толщиномеры покрытий | NOVOTEST ТП-1M | NOVOTEST ТП-1M | 75717-19 | 6390
29074 | 437-0 | 010017412 | Толщиномеры покрытий | QuaNix 1200 | QuaNix 1200 | 25571-03 | 6390
29075 | 437-0 | 010017412 | Толщиномеры покрытий | 20-ST | 20-ST | 28792-05 | 6390
29076 | 437-0 | 010017412 | Толщиномеры покрытий | DUALSCOPE MP0R-FP | DUALSCOPE MP0R-FP | 53704-13 | 6390
29077 | 437-0 | 010017412 | Толщиномеры покрытий | MiniTest | MiniTest | 20631-00 | 6390
29078 | 437-0 | 010017412 | Толщиномеры покрытий | ТМ-МГ4, мод. ТМ-50МГ4 | ТМ-МГ4, мод. ТМ-50МГ4 | 59933-15 | 6390
29079 | 437-0 | 010017412 | Толщиномеры покрытий | DUALSCOPE FMP20 | DUALSCOPE FMP20 | 53704-13 | 6390
29080 | 437-0 | 010017412 | Толщиномеры покрытий | DELTASCOPE FMP10 | DELTASCOPE FMP10 | 53704-13 | 6390
29081 | 437-0 | 010017412 | Толщиномеры покрытий | DUALSCOPE MP0RH-FP | DUALSCOPE MP0RH-FP | 53704-13 | 6390
29082 | 437-0 | 010017412 | Толщиномеры покрытий | QuaNix 7500 | QuaNix 7500 | 25571-03 | 6390
29083 | 437-0 | 010017412 | Толщиномеры покрытий | QuaNix 4500 | QuaNix 4500 | 25571-03 | 6390
29084 | 437-0 | 010017412 | Толщиномеры покрытий | QuaNix 1200 | QuaNix 1200 | 25571-08 | 6390
29085 | 437-0 | 010017412 | Толщиномеры покрытий | QuaNix 7500 | QuaNix 7500 | 25571-08 | 6390
29086 | 437-0 | 010017412 | Толщиномеры покрытий | ISOSCOPE FMP30 | ISOSCOPE FMP30 | 53704-13 | 6390
29087 | 437-0 | 010017412 | Толщиномеры покрытий | TT230 | TT230 | 23841-02 | 6390
29088 | 437-0 | 010017412 | Толщиномеры покрытий | PERMASCOPE MP0R-FP | PERMASCOPE MP0R-FP | 53704-13 | 6390
29089 | 437-0 | 010017412 | Толщиномеры покрытий | DUALSCOPE FMP40 | DUALSCOPE FMP40 | 53704-13 | 6390
29090 | 437-0 | 010017312 | Толщиномеры покрытий (с 2-мя преобразователями) | PosiTector 6000 | PosiTector 6000 | 56547-14 | 8800
29091 | 437-0 | 010017300 | Толщиномеры покрытий и слоев электромагнитные и вихретоковые | eXacto | eXacto | 20632-00 | 3900
29092 | 437-0 | 010017412 | Толщиномеры покрытий магнитные | ТМ-20МГ4 | ТМ-20МГ4 | 42435-09 | 6390
29093 | 437-0 | 010017412 | Толщиномеры покрытий магнитомеханические | ELCOMETER 211, 101 | ELCOMETER 211, 101 | 30316-05 | 6390
29094 | 437-0 | 010017412 | Толщиномеры покрытий электрические | Elcometer 300/345/355 | Elcometer 300/345/355 | 18761-99 | 6390
29095 | 437-0 | 010017412 | Толщиномеры покрытий электрические цифровые | ELCOMETER 456 | ELCOMETER 456 | 57137-14 | 6390
29096 | 437-0 | 010017412 | Толщиномеры покрытий электрические цифровые | ELCOMETER 355 | ELCOMETER 355 | 57137-14 | 6390
29097 | 437-0 | 010017412 | Толщиномеры покрытий электрические цифровые | ELCOMETER 311 | ELCOMETER 311 | 30315-05 | 6390
29098 | 437-0 | 010017412 | Толщиномеры покрытий электрические цифровые | ELCOMETER 456 | ELCOMETER 456 | 30315-05 | 6390
29099 | 437-0 | 010017412 | Толщиномеры покрытий электрические цифровые | ELCOMETER 355 | ELCOMETER 355 | 30315-05 | 6390
29100 | 437-0 | 010017412 | Толщиномеры покрытий электрические цифровые | ELCOMETER 311, 355, 365, 456 | ELCOMETER 311, 355, 365, 456 | 30315-05 | 6390
29101 | 437-0 | 010017412 | Толщиномеры покрытий электрические цифровые | ELCOMETER | ELCOMETER | 57137-14 | 6390
29102 | 437-0 | 010017412 | Толщиномеры покрытий электрические цифровые | ELCOMETER 365 | ELCOMETER 365 | 30315-05 | 6390
29103 | 437-0 | 010017412 | Толщиномеры ультразвуковые | PosiTector 200 | PosiTector 200 | 56135-14 | 6390
29104 | 437-0 | 010017302 | Толщиномеры электромагнитные | Константа МК1 | Константа МК1 | 21199-01 | 5770
29105 | 437-0 | 010011702 | Транспортиры геодезические | ТГ-Б-360° | ТГ-Б-360° | 11089-87 | 2390
29106 | 437-0 | 010011702 | Транспортиры геодезические | ТГ-А-360° | ТГ-А-360° | 11089-87 | 2390
29107 | 437-0 | 010011700 | Угломер | УН | УН | 957-54 | 960
29108 | 437-0 | 010011700 | Угломер медицинский | -- | -- | 317-49 | 960
29109 | 437-0 | 010011700 | Угломеры | --- | --- | 957-54 | 960
29110 | 437-0 | 010011701 | Угломеры | 187 | 187 | 32857-06 | 2460
29111 | 437-0 | 010011700 | Угломеры | УО | УО | 228-49 | 960
29112 | 437-0 | 010011701 | Угломеры | 187 | 187 | 32857-14 | 2460
29113 | 437-0 | 010016301 | Угломеры | МИКРОТЕХ | МИКРОТЕХ | 32165-11 | 6030
29114 | 437-0 | 010011700 | Угломеры | У-2 | У-2 | 4064-74 | 960
29115 | 437-0 | 010011700 | Угломеры | Holex серии 45 | Holex серии 45 | 74341-19 | 960
29116 | 437-0 | 010011700 | Угломеры | КИ-13926 | КИ-13926 | 10677-86 | 960
29117 | 437-0 | 010011701 | Угломеры | 187 | 187 | 78907-20 | 2460
29118 | 437-0 | 010011700 | Угломеры | УРИ | УРИ | 1560-78 | 960
29119 | 437-0 | 010011700 | Угломеры | УО-2 | УО-2 | 228-68 | 960
29120 | 437-0 | 010011700 | Угломеры | УМ | УМ | 317-69 | 960
29121 | 437-0 | 010016301 | Угломеры (уровни электронные) | МИКРОТЕХ | МИКРОТЕХ | 32165-06 | 6030
29122 | 437-0 | 010011700 | Угломеры маятниковые | 3УРИ-М | 3УРИ-М | 1560-78 | 960
29123 | 437-0 | 010011700 | Угломеры маятниковые | 3УРИ-М | 3УРИ-М | 1560-07 | 960
29124 | 437-0 | 010011700 | Угломеры маятниковые | 3УРИ-М | 3УРИ-М | 1560-12 | 960
29125 | 437-0 | 010011700 | Угломеры маятниковые | 3УРИ-Н | 3УРИ-Н | 71714-18 | 960
29126 | 437-0 | 010011700 | Угломеры маятниковые | 3УРИ-М | 3УРИ-М | 71714-18 | 960
29127 | 437-0 | 010011700 | Угломеры маятниковые | 3-УРИ | 3-УРИ | 1560-70 | 960
29128 | 437-0 | 010011700 | Угломеры оптические | - | - | 10061-85 | 960
29129 | 437-0 | 010011700 | Угломеры с нониусом | - | - | 73290-18 | 960
29130 | 437-0 | 010011700 | Угломеры с нониусом | мод. 1-2 | мод. 1-2 | 60452-15 | 960
29131 | 437-0 | 010011700 | Угломеры с нониусом | 1-5 | 1-5 | 317-05 | 960
29132 | 437-0 | 010011700 | Угломеры с нониусом | мод. 1-5 | мод. 1-5 | 60452-15 | 960
29133 | 437-0 | 010011700 | Угломеры с нониусом | мод. 1 | мод. 1 | 60452-15 | 960
29134 | 437-0 | 010011700 | Угломеры с нониусом | 2 | 2 | 957-01 | 960
29135 | 437-0 | 010011700 | Угломеры с нониусом | 4 | 4 | 72501-18 | 960
29136 | 437-0 | 010011700 | Угломеры с нониусом | 4 | 4 | 66899-17 | 960
29137 | 437-0 | 010011700 | Угломеры с нониусом | 4УМ | 4УМ | 2437-98 | 960
29138 | 437-0 | 010011700 | Угломеры с нониусом | 1 | 1 | 317-05 | 960
29139 | 437-0 | 010011700 | Угломеры с нониусом | УН-3 | УН-3 | 37292-08 | 960
29140 | 437-0 | 010011700 | Угломеры с нониусом | 4 | 4 | 2437-03 | 960
29141 | 437-0 | 010011700 | Угломеры с нониусом | 4 | 4 | 2437-13 | 960
29142 | 437-0 | 010011700 | Угломеры с нониусом | мод. 1 | мод. 1 | 67115-17 | 960
29143 | 437-0 | 010011700 | Угломеры с нониусом | 613 | 613 | 65138-16 | 960
29144 | 437-0 | 010011700 | Угломеры с нониусом | мод. 1-5 | мод. 1-5 | 67115-17 | 960
29145 | 437-0 | 010011700 | Угломеры с нониусом | 1005 | 1005 | 957-90 | 960
29146 | 437-0 | 010011700 | Угломеры с нониусом | Micron | Micron | 32515-06 | 960
29147 | 437-0 | 010011700 | Угломеры с нониусом | мод. 1-2 | мод. 1-2 | 67115-17 | 960
29148 | 437-0 | 010011700 | Угломеры с нониусом | УМ | УМ | 317-00 | 960
29149 | 437-0 | 010011700 | Угломеры с нониусом | УН-2 | УН-2 | 37292-08 | 960
29150 | 437-0 | 010011700 | Угломеры с нониусом 4УМ | , | , | 2437-69 | 960
29151 | 437-0 | 010011700 | Угломеры с отсчетом по нониусу | 2 | 2 | 34884-07 | 960
29152 | 437-0 | 010011700 | Угломеры торговой марки "Калиброн" | Обозначение отсутствует |  | 83810-21 | 960
29153 | 437-0 | 010011700 | Угломеры транспортирные | УТ | УТ | 317-49 | 960
29154 | 437-0 | 010011701 | Угломеры универсальные | MarTool 106 UF | MarTool 106 UF | 50394-12 | 2460
29155 | 437-0 | 010011701 | Угломеры универсальные | MarTool 106 ES | MarTool 106 ES | 50394-12 | 2460
29156 | 437-0 | 010011701 | Угломеры цифровые | 187-501 | 187-501 | 26108-03 | 2460
29157 | 437-0 | 010011701 | Угломеры цифровые | серия 187 | серия 187 | 32857-06 | 2460
29158 | 437-0 | 010016301 | Угломеры цифровые | Pro 360 (мод. 950-317) | Pro 360 (мод. 950-317) | 77685-20 | 6030
29159 | 437-0 | 010011701 | Угломеры цифровые | - | - | 26108-03 | 2460
29160 | 437-0 | 010016301 | Угломеры цифровые | Pro 3600 (мод. 950-318) | Pro 3600 (мод. 950-318) | 77685-20 | 6030
29161 | 437-0 | 010011701 | Угломеры цифровые | S239 | S239 | 26108-03 | 2460
29162 | 437-0 | 010024700 | Угольники | УЦЛ | УЦЛ | 666-51 | 11560
29163 | 437-0 | 010011900 | Угольники поверочные | УП-160 | УП-160 | 26837-04 | 2370
29164 | 437-0 | 010024700 | Угольники поверочные | УЛЦ-250 | УЛЦ-250 | 53696-13 | 11560
29165 | 437-0 | 010011900 | Угольники поверочные | - | - | 43302-09 | 2370
29166 | 437-0 | 010024700 | Угольники поверочные | УЛЦ-160 | УЛЦ-160 | 53696-13 | 11560
29167 | 437-0 | 010024700 | Угольники поверочные | УЛЦ-630 | УЛЦ-630 | 53696-13 | 11560
29168 | 437-0 | 010024700 | Угольники поверочные | УЛЦ-400 | УЛЦ-400 | 53696-13 | 11560
29169 | 437-0 | 010024700 | Угольники поверочные | УЛЦ-1000 | УЛЦ-1000 | 53696-13 | 11560
29170 | 437-0 | 010011900 | Угольники поверочные 0-го и 1-го классов | УЛП | УЛП | 5746-76 | 2370
29171 | 437-0 | 010011900 | Угольники поверочные 90° | УШ 250х160 | УШ 250х160 | 75004-19 | 2370
29172 | 437-0 | 010011900 | Угольники поверочные 90° | УП | УП | 75004-19 | 2370
29173 | 437-0 | 010011900 | Угольники поверочные 90° | УШ 160х100 | УШ 160х100 | 75004-19 | 2370
29174 | 437-0 | 010011900 | Угольники поверочные 90° | УШ | УШ | 666-10 | 2370
29175 | 437-0 | 010011900 | Угольники поверочные 90° лекальные плоские 0-го и 1-го класса точности | УЛП | УЛП | 5746-13 | 2370
29176 | 437-0 | 010024801 | Угольники поверочные 90° с широким основанием из твердокаменных пород | УБТК | УБТК | 12367-00 | 14540
29177 | 437-0 | 010024801 | Угольники поверочные 90° с широким основанием из твердокаменных пород | УЦЛ | УЦЛ | 12367-00 | 14540
29178 | 437-0 | 010024801 | Угольники поверочные 90° с широким основанием из твердокаменных пород | УШ.ТК | УШ.ТК | 12367-00 | 14540
29179 | 437-0 | 010024801 | Угольники поверочные 90° с широким основанием из твердокаменных пород | УТ ТК | УТ ТК | 12367-00 | 14540
29180 | 437-0 | 010011900 | Угольники поверочные 90° слесарные плоские 1-го и 2-го класса точности | УП | УП | 5747-13 | 2370
29181 | 437-0 | 010011900 | Угольники поверочные 90° слесарные с широким основанием | УШ | УШ | 666-00 | 2370
29182 | 437-0 | 010011900 | Угольники поверочные 90° торговой марки "Калиброн" | УП | УП | 78345-20 | 2370
29183 | 437-0 | 010011900 | Угольники поверочные Garant | серия 45 | серия 45 | 74361-19 | 2370
29184 | 437-0 | 010024801 | Угольники поверочные брусковые из твердокаменных пород | УБТК | УБТК | 12359-90 | 14540
29185 | 437-0 | 010011900 | Угольники поверочные до 400 мм | - | - | 26837-04 | 2370
29186 | 437-0 | 010011900 | Угольники поверочные до 400 мм | УП | УП | 26837-04 | 2370
29187 | 437-0 | 010011900 | Угольники поверочные до 400 мм | УЛП | УЛП | 5747-76 | 2370
29188 | 437-0 | 010011900 | Угольники поверочные лекальные плоские | Micron | Micron | 43890-10 | 2370
29189 | 437-0 | 010016300 | Уровни микрометрические | - | - | 965-83 | 1990
29190 | 437-0 | 010012000 | Уровни брусковые | 230112 | 230112 | 9095-91 | 1260
29191 | 437-0 | 010012000 | Уровни брусковые | - | - | 33071-06 | 1260
29192 | 437-0 | 010012000 | Уровни брусковые | 200-0,02 | 200-0,02 | 33071-06 | 1260
29193 | 437-0 | 010012000 | Уровни брусковые | - | - | 36894-08 | 1260
29194 | 437-0 | 010012000 | Уровни брусковые | серии 0551 | серии 0551 | 41586-09 | 1260
29195 | 437-0 | 010012000 | Уровни брусковые | 230141 | 230141 | 9095-91 | 1260
29196 | 437-0 | 010012000 | Уровни брусковые | 230122 | 230122 | 9095-91 | 1260
29197 | 437-0 | 010012000 | Уровни брусковые | 230142 | 230142 | 9095-91 | 1260
29198 | 437-0 | 010012000 | Уровни брусковые | 100-0,15 мод. 118-4 | 100-0,15 мод. 118-4 | 2050-89 | 1260
29199 | 437-0 | 010012000 | Уровни брусковые | 200-0,05 | 200-0,05 | 33071-06 | 1260
29200 | 437-0 | 010012000 | Уровни брусковые | 118 | 118 | 9095-89 | 1260
29201 | 437-0 | 010012000 | Уровни брусковые | 230132 | 230132 | 9095-91 | 1260
29202 | 437-0 | 010012000 | Уровни брусковые | серии 0550 | серии 0550 | 41586-09 | 1260
29203 | 437-0 | 010012000 | Уровни брусковые | - | - | 33071-12 | 1260
29204 | 437-0 | 010012000 | Уровни брусковые 200 мм | мод. 118-1 | мод. 118-1 | 9095-83 | 1260
29205 | 437-0 | 010012000 | Уровни брусковые 200 мм | мод. 118-2 | мод. 118-2 | 9095-83 | 1260
29206 | 437-0 | 010012000 | Уровни брусковые 200 мм | мод. 118 | мод. 118 | 9095-83 | 1260
29207 | 437-0 | 010012000 | Уровни брусковые 200 мм | мод. 118-3 | мод. 118-3 | 9095-83 | 1260
29208 | 437-0 | 010016302 | Уровни гидростатические | мод.115 | мод.115 | 4185-74 | 5540
29209 | 437-0 | 010016302 | Уровни гидростатические | мод.114 | мод.114 | 9823-85 | 5540
29210 | 437-0 | 010012001 | Уровни рамные | - | - | 36894-08 | 1610
29211 | 437-0 | 010012001 | Уровни рамные | 200 | 200 | 9481-02 | 1610
29212 | 437-0 | 010012001 | Уровни рамные | - | - | 33071-06 | 1610
29213 | 437-0 | 010012001 | Уровни рамные | Micron | Micron | 32514-06 | 1610
29214 | 437-0 | 010012001 | Уровни рамные | 200-0,02;0,05 | 200-0,02;0,05 | 9481-02 | 1610
29215 | 437-0 | 010012001 | Уровни рамные | 150-0,02 | 150-0,02 | 33071-06 | 1610
29216 | 437-0 | 010012001 | Уровни рамные | - | - | 33071-12 | 1610
29217 | 437-0 | 010016300 | Уровни с микрометрический | - | - | 965-83 | 1990
29218 | 437-0 | 010016300 | Уровни с микрометрической подачей ампулы | В-112 | В-112 | 1863-63 | 1990
29219 | 437-0 | 010016300 | Уровни с микрометрической подачей ампулы | тип 120 | тип 120 | 965-83 | 1990
29220 | 437-0 | 010016300 | Уровни с микрометрической подачей ампулы с ценой деления 0,01 мм/м | 1 | 1 | 1863-05 | 1990
29221 | 437-0 | 010012002 | Уровни строительные | УС | УС | 79208-20 | 1260
29222 | 437-0 | 010012002 | Уровни строительные | УС 5-1-11 | УС 5-1-11 | 8565-81 | 1260
29223 | 437-0 | 010012002 | Уровни строительные | УС 2-11 | УС 2-11 | 8793-82 | 1260
29224 | 437-0 | 010012002 | Уровни строительные | УС 2-11 | УС 2-11 | 7029-79 | 1260
29225 | 437-0 | 010016303 | Уровни электронные | М-050-02 | М-050-02 | 40611-09 | 8050
29226 | 437-0 | 010016304 | Уровни электронные | М-050-01 | М-050-01 | 40611-09 | 6030
29227 | 437-0 | 010016303 | Уровни электронные | TESA NIVELTRONIC | TESA NIVELTRONIC | 26747-04 | 8050
29228 | 437-0 | 010016303 | Уровни электронные | TESA MICROBEVEL | TESA MICROBEVEL | 26747-04 | 8050
29229 | 437-0 | 010016301 | Уровни электронные | 128 | 128 | 9058-83 | 6030
29230 | 437-0 | 010016303 | Уровни электронные | Talyvel 6 | Talyvel 6 | 61777-15 | 8050
29231 | 437-0 | 010016301 | Уровни электронные | Talyvel | Talyvel | 20670-00 | 6030
29232 | 437-0 | 010016303 | Уровни электронные | Talyvel 5 | Talyvel 5 | 49491-12 | 8050
29233 | 437-0 | 010016303 | Уровни электронные | М-050-03 | М-050-03 | 40611-09 | 8050
29234 | 437-0 | 010016301 | Уровни электронные | 128 | 128 | 10962-87 | 6030
29235 | 437-0 | 010016303 | Уровни электронные | TESA ClinoBEVEL | TESA ClinoBEVEL | 26747-04 | 8050
29236 | 437-0 | 010016301 | Уровни электронные | Микрад | Микрад | 10084-85 | 6030
29237 | 437-0 | 010016301 | Уровни электронные | - | - | 10084-85 | 6030
29238 | 437-0 | 010016303 | Уровни электронные | Talyvel 5 | Talyvel 5 | 20670-06 | 8050
29239 | 437-0 | 010016303 | Уровни электронные | Talyvel 4 | Talyvel 4 | 20670-00 | 8050
29240 | 437-0 | 010016303 | Уровни электронные | - | - | 40611-09 | 8050
29241 | 437-0 | 010016303 | Уровни электронные (за 1 шт.) | BlueLevel Basic | BlueLevel Basic | 35557-13 | 8050
29242 | 437-0 | 010016303 | Уровни электронные (за 1 шт.) | BlueCLINO High Precision | BlueCLINO High Precision | 57059-14 | 8050
29243 | 437-0 | 010016303 | Уровни электронные (за 1 шт.) | BlueLEVEL | BlueLEVEL | 35557-07 | 8050
29244 | 437-0 | 010016303 | Уровни электронные (за 1 шт.) | BlueCLINO | BlueCLINO | 57059-14 | 8050
29245 | 437-0 | 010016303 | Уровни электронные (за 1 шт.) | +Clinotronic PLUS+ | +Clinotronic PLUS+ | 57059-14 | 8050
29246 | 437-0 | 010016303 | Уровни электронные (за 1 шт.) | Clinotronic Plus | Clinotronic Plus | 35557-07 | 8050
29247 | 437-0 | 010016303 | Уровни электронные (за 1 шт.) | BlueLevel | BlueLevel | 35557-13 | 8050
29248 | 437-0 | 010016303 | Уровни электронные (за 1 шт.) | Clino 2000 | Clino 2000 | 35557-07 | 8050
29249 | 437-0 | 010016303 | Уровни электронные (за 1 шт.) | Minilevel NT | Minilevel NT | 35557-07 | 8050
29250 | 437-0 | 010016303 | Уровни электронные (за 1 шт.) | Leveltronic NT | Leveltronic NT | 35557-07 | 8050
29251 | 437-0 | 010024001 | Установка для калибровки преобразователей перемещения токовихревые | ИТ21 | ИТ21 | 41293-09 | 8040
29252 | 437-0 | 010018902 | Установки | УКМ-100 | УКМ-100 | 24749-03 | 19160
29253 | 437-0 | 010018902 | Установки для аттестации концевых плоскопараллельных мер длины 3, 4 и 5 разрядов с математическим обеспечением | 70701 | 70701 | 10864-87 | 19160
29254 | 437-0 | 010018902 | Установки для аттестации концевых плоскопараллельных мер длины 3, 4 и 5 разрядов с математическим обеспечением | УИРСС-1 | УИРСС-1 | 10864-87 | 19160
29255 | 437-0 | 010030007 | Установки для измерений диаметров дорожек качения наружных и внутренних колец подшипников | 4165Л | 4165Л | 24657-03 | 18960
29256 | 437-0 | 010018902 | Установки для поверки концевых мер | КМД | КМД | 10864-87 | 19160
29257 | 437-0 | 010018902 | Установки для поверки концевых мер | УКМ-100 | УКМ-100 | 24749-10 | 19160
29258 | 437-0 | 010018902 | Установки для поверки концевых мер | УКМ-100 | УКМ-100 | 24749-03 | 19160
29259 | 437-0 | 010021900 | Установки для поверки приборов измерения суммарного люфта в рулевом управлении автотранспортных средств | УПЛ | УПЛ | 26063-03 | 11920
29260 | 437-0 | 010018902 | Установки измерительные | КИТ КМД | КИТ КМД | 38229-14 | 19270
29261 | 437-0 | 010016305 | Устройства двухкоординатные для измерения угловых перемещений Leica серия NIVEL 200 | модель NIVEL 220 | модель NIVEL 220 | 39422-08 | 14520
29262 | 437-0 | 010022700 | Устройства для диагностирования тормозных систем автомобиля | 43300 | 43300 | 15924-01 | 11920
29263 | 437-0 | 010022700 | Устройства для диагностирования тормозных систем автомобиля | - | - | 15924-01 | 11920
29264 | 437-0 | 010022700 | Устройства для диагностирования тормозных систем автомобиля | 45200 | 45200 | 15924-01 | 11920
29265 | 437-0 | 010022700 | Устройства для диагностирования тормозных систем автомобиля | 44700 | 44700 | 15924-01 | 11920
29266 | 437-0 | 010022700 | Устройства для диагностирования тормозных систем автомобиля | 44800 | 44800 | 15924-01 | 11920
29267 | 437-0 | 010021900 | Устройства для измерений и диагностирования углов установки колес автомобилей | Hawkeye серий HS401 | Hawkeye серий HS401 | 39115-08 | 11920
29268 | 437-0 | 010021900 | Устройства для измерений и диагностирования углов установки колес автомобилей | Hawkeye серий HS400 | Hawkeye серий HS400 | 39115-08 | 11920
29269 | 437-0 | 010021900 | Устройства для измерений и диагностирования углов установки колес автомобилей | HS401 | HS401 | 39115-08 | 11920
29270 | 437-0 | 010021900 | Устройства для измерений и диагностирования углов установки колес автомобилей | Hawkeye серий HS200 | Hawkeye серий HS200 | 39115-08 | 11920
29271 | 437-0 | 010021900 | Устройства для измерений и диагностирования углов установки колес автомобилей | HS400 | HS400 | 39115-08 | 11920
29272 | 437-0 | 010021900 | Устройства для измерений и диагностирования углов установки осей и колес автомобилей | DSP400 | DSP400 | 22080-07 | 11920
29273 | 437-0 | 010021900 | Устройства для измерений и диагностирования углов установки осей и колес автомобилей | DSP600 | DSP600 | 22080-07 | 11920
29274 | 437-0 | 010021900 | Устройства для измерений и диагностирования углов установки осей и колес автомобиля | DSP500 | DSP500 | 17456-07 | 11920
29275 | 437-0 | 010021900 | Устройства для измерений и диагностирования углов установки осей и колес автомобиля | DSP506 | DSP506 | 17456-07 | 11920
29276 | 437-0 | 010021900 | Устройства для измерений и диагностирования углов установки осей и колес автомобиля | DSP508 | DSP508 | 17456-07 | 11920
29277 | 437-0 | 010021900 | Устройства для измерений и диагностирования углов установки осей и колес автомобиля | мод. DSP504 | мод. DSP504 | 17456-07 | 11920
29278 | 437-0 | 010021900 | Устройства для измерений координат контрольных точек автомобилей | CAR-O-VISION | CAR-O-VISION | 20035-08 | 11920
29279 | 437-0 | 010021900 | Устройства для измерений координат контрольных точек автомобилей | CAR-O-TRONIC | CAR-O-TRONIC | 20035-08 | 11920
29280 | 437-0 | 010022700 | Устройства для измерений координат контрольных точек кузовов автомобилей | NAJA EVOLUTION | NAJA EVOLUTION | 25051-08 | 11920
29281 | 437-0 | 010021900 | Устройства для измерений углов установки колес автомобилей | VAS 6767 | VAS 6767 | 52302-12 | 11920
29282 | 437-0 | 010021900 | Устройства для измерений углов установки колес автомобилей | HS221 | HS221 | 52229-12 | 11920
29283 | 437-0 | 010021900 | Устройства для измерений углов установки колес автомобилей | 780 | 780 | 19276-08 | 11920
29284 | 437-0 | 010021900 | Устройства для измерений углов установки колес автомобилей | C400 | C400 | 53751-13 | 11920
29285 | 437-0 | 010021900 | Устройства для измерений углов установки колес автомобилей | HS421 | HS421 | 73651-18 | 11920
29286 | 437-0 | 010021900 | Устройства для измерений углов установки колес автомобилей | 480 | 480 | 19276-08 | 11920
29287 | 437-0 | 010021900 | Устройства для измерений углов установки колес автомобилей | HS201 | HS201 | 52229-12 | 11920
29288 | 437-0 | 010021900 | Устройства для измерений углов установки колес автомобилей | HE421 | HE421 | 52229-12 | 11920
29289 | 437-0 | 010021900 | Устройства для измерений углов установки колес автомобилей | WQ | WQ | 52229-12 | 11920
29290 | 437-0 | 010021900 | Устройства для измерений углов установки колес автомобилей | John Bean Visualiner мод. V3D1 KIT | John Bean Visualiner мод. V3D1 KIT | 31411-08 | 11920
29291 | 437-0 | 010021900 | Устройства для измерений углов установки колес автомобилей | DSP706 | DSP706 | 47211-11 | 11920
29292 | 437-0 | 010021900 | Устройства для измерений углов установки колес автомобилей | 680 | 680 | 19276-08 | 11920
29293 | 437-0 | 010021900 | Устройства для измерений углов установки колес автомобилей | 482 | 482 | 19276-08 | 11920
29294 | 437-0 | 010021900 | Устройства для измерений углов установки колес автомобилей | - | - | 39637-08 | 11920
29295 | 437-0 | 010021900 | Устройства для измерений углов установки колес автомобилей | HS200 | HS200 | 52229-12 | 11920
29296 | 437-0 | 010021900 | Устройства для измерений углов установки колес автомобилей | ADR/ACC camera | ADR/ACC camera | 19276-08 | 11920
29297 | 437-0 | 010021900 | Устройства для измерений углов установки колес автомобилей | VAS 6331/1 | VAS 6331/1 | 19276-08 | 11920
29298 | 437-0 | 010021900 | Устройства для измерений углов установки колес автомобилей | DSP700 | DSP700 | 17456-12 | 11920
29299 | 437-0 | 010021900 | Устройства для измерений углов установки колес автомобилей | LAUNCH X-631 | LAUNCH X-631 | 47754-11 | 11920
29300 | 437-0 | 010021900 | Устройства для измерений углов установки колес автомобилей | DSP708 | DSP708 | 47211-11 | 11920
29301 | 437-0 | 010021900 | Устройства для измерений углов установки колес автомобилей | HOFMANN Geoliner мод. 460 | HOFMANN Geoliner мод. 460 | 19276-08 | 11920
29302 | 437-0 | 010021900 | Устройства для измерений углов установки колес автомобилей | VAS 6421 | VAS 6421 | 19276-08 | 11920
29303 | 437-0 | 010021900 | Устройства для измерений углов установки колес автомобилей | 670 | 670 | 19276-08 | 11920
29304 | 437-0 | 010021900 | Устройства для измерений углов установки колес автомобилей | C200 | C200 | 53751-13 | 11920
29305 | 437-0 | 010021900 | Устройства для измерений углов установки колес автомобилей 970 |  |  | 39637-08 | 11920
29306 | 437-0 | 010021900 | Устройства для измерений углов установки колес автомобилей торговой марки "John Bean" | V2200 | V2200 | 61269-15 | 11920
29307 | 437-0 | 010021900 | Устройства для измерений углов установки колес автомобилей торговой марки John Bean | VAS 6331 | VAS 6331 | 55287-13 | 11920
29308 | 437-0 | 010021900 | Устройства для измерений углов установки колес и положений осей грузовых автотранспортных средств | Truckaligner 180 | Truckaligner 180 | 52603-13 | 11920
29309 | 437-0 | 010021900 | Устройства для измерений углов установки колес и положений осей грузовых автотранспортных средств | Speedfactory | Speedfactory | 52603-13 | 11920
29310 | 437-0 | 010021900 | Устройства для измерений углов установки колес и положений осей грузовых автотранспортных средств | Speedaligner | Speedaligner | 52603-13 | 11920
29311 | 437-0 | 010021900 | Устройства для измерений углов установки колес и положений осей грузовых автотранспортных средств | I-Track | I-Track | 52603-13 | 11920
29312 | 437-0 | 010021900 | Устройства для измерений углов установки колес и положений осей грузовых автотранспортных средств | Truckaligner II PC | Truckaligner II PC | 52603-13 | 11920
29313 | 437-0 | 010021900 | Устройства для измерений углов установки колес и положений осей грузовых автотранспортных средств | Truckaligner II | Truckaligner II | 52603-13 | 11920
29314 | 437-0 | 010021900 | Устройства для измерений углов установки колес и положения осей автотранспортных средств | AXIS4000 |  | 55339-13 | 11920
29315 | 437-0 | 010021900 | Устройства для измерений углов установки колес и положения осей грузовых автотранспортных средств | Laser AM | Laser AM | 35661-12 | 11920
29316 | 437-0 | 010021900 | Устройства для измерений углов установки осей и колес автомобилей | Visualiner мод. VAS 6331 | Visualiner мод. VAS 6331 | 31411-06 | 11920
29317 | 437-0 | 010021900 | Устройства для измерений углов установки осей и колес автомобилей | Visualiner мод. V3D Arago | Visualiner мод. V3D Arago | 31411-06 | 11920
29318 | 437-0 | 010021900 | Устройства для измерений углов установки осей и колес автомобилей | х-wheel | х-wheel | 28965-05 | 11920
29319 | 437-0 | 010021900 | Устройства для измерений углов установки осей и колес автомобилей | C100HD | C100HD | 28965-05 | 11920
29320 | 437-0 | 010021900 | Устройства для измерений углов установки осей и колес автомобилей | мод. BORA217I.R. | мод. BORA217I.R. | 28965-05 | 11920
29321 | 437-0 | 010021900 | Устройства для измерений углов установки осей и колес автомобилей | Visualiner мод. 301 | Visualiner мод. 301 | 17452-06 | 11920
29322 | 437-0 | 010021900 | Устройства для измерений углов установки осей и колес автомобилей | С500 | С500 | 28965-05 | 11920
29323 | 437-0 | 010021900 | Устройства для измерений углов установки осей и колес автомобилей | Visualiner мод. V3D1 | Visualiner мод. V3D1 | 17452-06 | 11920
29324 | 437-0 | 010021900 | Устройства для измерений углов установки осей и колес автомобилей | EXACT | EXACT | 19200-05 | 11920
29325 | 437-0 | 010021900 | Устройства для измерений углов установки осей и колес автомобилей | 217I.R. NOPC | 217I.R. NOPC | 28965-05 | 11920
29326 | 437-0 | 010021900 | Устройства для измерений углов установки осей и колес автомобилей | С700РС | С700РС | 28965-05 | 11920
29327 | 437-0 | 010021900 | Устройства для измерений углов установки осей и колес автомобилей | BORA | BORA | 28965-05 | 11920
29328 | 437-0 | 010021900 | Устройства для измерений углов установки осей и колес автомобилей | FAIPC100 | FAIPC100 | 28965-05 | 11920
29329 | 437-0 | 010021900 | Устройства для измерений углов установки осей и колес автомобилей | VAG 1943-B | VAG 1943-B | 17452-06 | 11920
29330 | 437-0 | 010021900 | Устройства для измерений углов установки осей и колес автомобилей | MIRAGE HD | MIRAGE HD | 28965-05 | 11920
29331 | 437-0 | 010024001 | Устройства для калибровки преобразователей перемещения токовихревые | TK3 | TK3 | 15542-08 | 8040
29332 | 437-0 | 010024001 | Устройства для калибровки преобразователей перемещения токовихревые | TK3-2 | TK3-2 | 15542-02 | 8040
29333 | 437-0 | 010024001 | Устройства для калибровки преобразователей перемещения токовихревых | TK3-2 | TK3-2 | 15542-96 | 8040
29334 | 437-0 | 010024001 | Устройства для калибровки преобразователей перемещения токовихревых | серии ТК3, исп. ТК3е | серии ТК3, исп. ТК3е | 59302-14 | 8040
29335 | 437-0 | 010021900 | Устройства для контроля и регулировки углов установки колес автомобилей | КДСО | КДСО | 18004-03 | 11920
29336 | 437-0 | 010024001 | Устройства для поверки преобразователей вихретоковых в статическом режиме | УПД | УПД | 41293-09 | 8040
29337 | 437-0 | 010017412 | Устройства контроля толщины изоляции | УКТ-2 | УКТ-2 | 19037-99 | 6390
29338 | 437-0 | 010002401 | Шаблоны | ПШ-1520 | ПШ-1520 | 14054-94 | 5670
29339 | 437-0 | 010002402 | Шаблоны путевые | 08809-01 | 08809-01 | 16352-03 | 5670
29340 | 437-0 | 010002401 | Шаблоны путевые | 08808-02 | 08808-02 | 14916-95 | 5670
29341 | 437-0 | 010002401 | Шаблоны путевые | ПШ-1520 | ПШ-1520 | 14054-97 | 5670
29342 | 437-0 | 010002401 | Шаблоны путевые | ПШ | ПШ | 14054-02 | 5670
29343 | 437-0 | 010002401 | Шаблоны путевые | ПШ-1520П | ПШ-1520П | 14054-02 | 5670
29344 | 437-0 | 010002401 | Шаблоны путевые | ПШ-1520В | ПШ-1520В | 14054-07 | 5670
29345 | 437-0 | 010002402 | Шаблоны путевые | 08809 | 08809 | 16352-08 | 5670
29346 | 437-0 | 010002402 | Шаблоны путевые | 08809-01 | 08809-01 | 16352-97 | 5670
29347 | 437-0 | 010002401 | Шаблоны путевые | 08808-01 | 08808-01 | 14916-95 | 5670
29348 | 437-0 | 010002402 | Шаблоны путевые | 08809-02 | 08809-02 | 16352-08 | 5670
29349 | 437-0 | 010002402 | Шаблоны путевые | 08809-03 | 08809-03 | 16352-08 | 5670
29350 | 437-0 | 010002402 | Шаблоны путевые | 08809 | 08809 | 16352-03 | 5670
29351 | 437-0 | 010002402 | Шаблоны путевые | 08809 | 08809 | 16352-97 | 5670
29352 | 437-0 | 010002401 | Шаблоны путевые | ПШ-1520П | ПШ-1520П | 14054-07 | 5670
29353 | 437-0 | 010002401 | Шаблоны путевые | 08808 | 08808 | 14916-95 | 5670
29354 | 437-0 | 010002402 | Шаблоны путевые | 08809-04 | 08809-04 | 16352-08 | 5670
29355 | 437-0 | 010002401 | Шаблоны путевые | ПШ-1520 | ПШ-1520 | 14054-07 | 5670
29356 | 437-0 | 010002401 | Шаблоны путевые электронные "НЕВА-1" | "НЕВА-1С" | "НЕВА-1С" | 74678-19 | 5670
29357 | 437-0 | 010002401 | Шаблоны путеизмерительные | ЦУП-3У | ЦУП-3У | 14028-01 | 5670
29358 | 437-0 | 010002401 | Шаблоны путеизмерительные | ЦУП-1-01М | ЦУП-1-01М | 14643-17 | 5670
29359 | 437-0 | 010002401 | Шаблоны путеизмерительные | ЦУП-1-01 | ЦУП-1-01 | 14643-17 | 5670
29360 | 437-0 | 010002401 | Шаблоны путеизмерительные | мод. ЦУП-3М | мод. ЦУП-3М | 14028-01 | 5670
29361 | 437-0 | 010002401 | Шаблоны путеизмерительные | ЦУП | ЦУП | 14643-02 | 5670
29362 | 437-0 | 010002401 | Шаблоны путеизмерительные | ЦУП-1 | ЦУП-1 | 14643-02 | 5670
29363 | 437-0 | 010002401 | Шаблоны путеизмерительные | ЦУП-1-01М | ЦУП-1-01М | 14643-07 | 5670
29364 | 437-0 | 010002401 | Шаблоны путеизмерительные | ЦУП-1-01 | ЦУП-1-01 | 14643-07 | 5670
29365 | 437-0 | 010002401 | Шаблоны путеизмерительные | ЦУП-1-01 | ЦУП-1-01 | 14643-02 | 5670
29366 | 437-0 | 010002401 | Шаблоны путеизмерительные | ЦУП-3 | ЦУП-3 | 14028-01 | 5670
29367 | 437-0 | 010024900 | Шаблоны сварщика универсальные | УШС-3 | УШС-3 | 70742-18 | 4110
29368 | 437-0 | 010024900 | Шаблоны сварщика универсальные | "Элитест УШС-3, УШС-3Т, УШС-4, УШС-4Т" |  | 80844-20 | 4110
29369 | 437-0 | 010024900 | Шаблоны универсальные | модель 00316 | модель 00316 | 56548-14 | 4110
29370 | 437-0 | 010010101 | Шагомеры | 21601 | 21601 | 3287-72 | 2920
29371 | 437-0 | 010010101 | Шагомеры | БВ-5070 | БВ-5070 | 5657-76 | 2920
29372 | 437-0 | 010010101 | Шагомеры | 21802 | 21802 | 7530-86 | 2920
29373 | 437-0 | 010008502 | Штангенглубиномеры | MarCal 30 EWR | MarCal 30 EWR | 45959-10 | 3130
29374 | 437-0 | 010008501 | Штангенглубиномеры | ШГ | ШГ | 314-71 | 1490
29375 | 437-0 | 010008501 | Штангенглубиномеры | ШГ-400 | ШГ-400 | 35815-07 | 1490
29376 | 437-0 | 010008501 | Штангенглубиномеры | ШГ | ШГ | 52059-12 | 1490
29377 | 437-0 | 010008502 | Штангенглубиномеры | ШГЦ | ШГЦ | 56903-14 | 3130
29378 | 437-0 | 010008501 | Штангенглубиномеры | 527 | 527 | 31797-06 | 1490
29379 | 437-0 | 010008501 | Штангенглубиномеры | Holex мод. 418000 | Holex мод. 418000 | 36751-08 | 1490
29380 | 437-0 | 010008502 | Штангенглубиномеры | ШГЦ 300 | ШГЦ 300 | 25140-03 | 3130
29381 | 437-0 | 010008502 | Штангенглубиномеры | MarCal 30 EWN | MarCal 30 EWN | 45959-10 | 3130
29382 | 437-0 | 010008501 | Штангенглубиномеры | ШГ-200 | ШГ-200 | 35815-07 | 1490
29383 | 437-0 | 010008501 | Штангенглубиномеры | 418300 | 418300 | 36751-14 | 1490
29384 | 437-0 | 010008502 | Штангенглубиномеры | MarCal 30 EWR | MarCal 30 EWR | 72273-18 | 3130
29385 | 437-0 | 010008502 | Штангенглубиномеры | 30 NH | 30 NH | 33320-06 | 3130
29386 | 437-0 | 010008502 | Штангенглубиномеры | ШГЦ 200 | ШГЦ 200 | 25140-03 | 3130
29387 | 437-0 | 010008502 | Штангенглубиномеры | 571 | 571 | 31797-13 | 3130
29388 | 437-0 | 010008502 | Штангенглубиномеры | Holex мод. 418540 | Holex мод. 418540 | 36751-08 | 3130
29389 | 437-0 | 010008501 | Штангенглубиномеры | ШГ | ШГ | 314-75 | 1490
29390 | 437-0 | 010008501 | Штангенглубиномеры | ШГ-250 | ШГ-250 | 35815-07 | 1490
29391 | 437-0 | 010008501 | Штангенглубиномеры | ШГ | ШГ | 314-07 | 1490
29392 | 437-0 | 010008502 | Штангенглубиномеры | 527, 571 | 527, 571 | 76012-19 | 3130
29393 | 437-0 | 010008501 | Штангенглубиномеры | ШГ | ШГ | 32780-06 | 1490
29394 | 437-0 | 010008501 | Штангенглубиномеры | ШГ-150 (200, 250, 300, 400, 500, 630) | ШГ-150 (200, 250, 300, 400, 500, 630) | 35815-07 | 1490
29395 | 437-0 | 010008502 | Штангенглубиномеры | ШГСЦ Guilin Measuring & Cutting Tool Works | ШГСЦ Guilin Measuring & Cutting Tool Works | 27500-04 | 3130
29396 | 437-0 | 010008502 | Штангенглубиномеры | ШГЦ | ШГЦ | 52059-12 | 3130
29397 | 437-0 | 010008501 | Штангенглубиномеры | ШГ-150 | ШГ-150 | 35815-07 | 1490
29398 | 437-0 | 010008502 | Штангенглубиномеры | ШГЦ | ШГЦ | 25140-03 | 3130
29399 | 437-0 | 010008502 | Штангенглубиномеры | мод. ШГЦ 160 | мод. ШГЦ 160 | 25140-03 | 3130
29400 | 437-0 | 010008502 | Штангенглубиномеры | Holex мод. 418542 | Holex мод. 418542 | 36751-14 | 3130
29401 | 437-0 | 010008501 | Штангенглубиномеры | 527 | 527 | 31797-13 | 1490
29402 | 437-0 | 010008502 | Штангенглубиномеры | MarCal 30 ER | MarCal 30 ER | 45959-10 | 3130
29403 | 437-0 | 010008502 | Штангенглубиномеры | ШГЦ Guilin Measuring & Cutting Tool Works | ШГЦ Guilin Measuring & Cutting Tool Works | 27500-04 | 3130
29404 | 437-0 | 010008501 | Штангенглубиномеры | 418500 | 418500 | 36751-08 | 1490
29405 | 437-0 | 010008502 | Штангенглубиномеры | 571 | 571 | 31797-06 | 3130
29406 | 437-0 | 010008502 | Штангенглубиномеры | 418802 | 418802 | 36751-14 | 3130
29407 | 437-0 | 010008501 | Штангенглубиномеры | 418500 | 418500 | 36751-14 | 1490
29408 | 437-0 | 010008501 | Штангенглубиномеры | ШГ | ШГ | 314-49 | 1490
29409 | 437-0 | 010008502 | Штангенглубиномеры | ШГЦ | ШГЦ | 32780-06 | 3130
29410 | 437-0 | 010008502 | Штангенглубиномеры | ШГЦ | ШГЦ | 26429-04 | 3130
29411 | 437-0 | 010008501 | Штангенглубиномеры | 418300 | 418300 | 36751-08 | 1490
29412 | 437-0 | 010008501 | Штангенглубиномеры | ШГ-630 | ШГ-630 | 35815-07 | 1490
29413 | 437-0 | 010008502 | Штангенглубиномеры | Metrica | Metrica | 23526-02 | 3130
29414 | 437-0 | 010008501 | Штангенглубиномеры | Holex мод. 418000 | Holex мод. 418000 | 36751-14 | 1490
29415 | 437-0 | 010008501 | Штангенглубиномеры | 418520 | 418520 | 36751-14 | 1490
29416 | 437-0 | 010008502 | Штангенглубиномеры | серии 606 | серии 606 | 65066-16 | 3130
29417 | 437-0 | 010008501 | Штангенглубиномеры | 418520 | 418520 | 36751-08 | 1490
29418 | 437-0 | 010008501 | Штангенглубиномеры | ШГ-300 | ШГ-300 | 35815-07 | 1490
29419 | 437-0 | 010008501 | Штангенглубиномеры | ШГ-500 | ШГ-500 | 35815-07 | 1490
29420 | 437-0 | 010008501 | Штангенглубиномеры | ШГ | ШГ | 314-92 | 1490
29421 | 437-0 | 010008501 | Штангенглубиномеры нониусные | MarCal 30 NH | MarCal 30 NH | 51877-12 | 1490
29422 | 437-0 | 010008501 | Штангенглубиномеры нониусные | MarCal 30 N | MarCal 30 N | 51877-12 | 1490
29423 | 437-0 | 010008501 | Штангенглубиномеры нониусные | MarCal 30 ND | MarCal 30 ND | 51877-12 | 1490
29424 | 437-0 | 010008502 | Штангенглубиномеры с цифровым отсчетом | ETALON | ETALON | 29760-05 | 3130
29425 | 437-0 | 010008502 | Штангенглубиномеры с цифровым отсчетом | INTERRAPID | INTERRAPID | 29760-05 | 3130
29426 | 437-0 | 010008502 | Штангенглубиномеры торговой марки "INSIZE" | ЩГЦ | ЩГЦ | 72188-18 | 3130
29427 | 437-0 | 010008501 | Штангенглубиномеры торговой марки "Калиброн" с отсчетом по нониусу | --- | --- | 59763-15 | 1490
29428 | 437-0 | 010008502 | Штангенглубиномеры цифровые | Garant серии 41 мод. 418682_150 | Garant серии 41 мод. 418682_150 | 78156-20 | 3130
29429 | 437-0 | 010008502 | Штангенглубиномеры цифровые | Garant серии 41 мод. 418682_300 | Garant серии 41 мод. 418682_300 | 78156-20 | 3130
29430 | 437-0 | 010008502 | Штангенглубиномеры цифровые | Garant серии 41 мод. 418682_200 | Garant серии 41 мод. 418682_200 | 78156-20 | 3130
29431 | 437-0 | 010008401 | Штангензубомеры | тип 756 | тип 756 | 756-52 | 1490
29432 | 437-0 | 010008401 | Штангензубомеры с нониусами | ШЗН-40 | ШЗН-40 | 67236-17 | 1490
29433 | 437-0 | 010008401 | Штангензубомеры с нониусами | ШЗН-18 | ШЗН-18 | 67236-17 | 1490
29434 | 437-0 | 010008401 | Штангензубомеры с нониусом | ШЗН-40 | ШЗН-40 | 4373-10 | 1490
29435 | 437-0 | 010008401 | Штангензубомеры с нониусом | ШЗН | ШЗН | 4373-10 | 1490
29436 | 437-0 | 010008401 | Штангензубомеры с нониусом | ШЗН | ШЗН | 4373-05 | 1490
29437 | 437-0 | 010008401 | Штангензубомеры с нониусом | ШЗН-18 | ШЗН-18 | 4373-05 | 1490
29438 | 437-0 | 010008401 | Штангензубомеры с нониусом | ШЗ | ШЗ | 4373-05 | 1490
29439 | 437-0 | 010008401 | Штангензубомеры с нониусом | ШЗН-18 | ШЗН-18 | 4373-00 | 1490
29440 | 437-0 | 010008602 | Штангенрейсмасы | 506 | 506 | 31795-06 | 3130
29441 | 437-0 | 010008602 | Штангенрейсмасы | серия 611 | серия 611 | 57300-14 | 3130
29442 | 437-0 | 010008602 | Штангенрейсмасы | 514 | 514 | 54803-13 | 3130
29443 | 437-0 | 010008601 | Штангенрейсмасы | ШР-630 | ШР-630 | 9560-07 | 1490
29444 | 437-0 | 010008602 | Штангенрейсмасы | 570 | 570 | 31795-06 | 3130
29445 | 437-0 | 010008602 | Штангенрейсмасы | ШРЦ | ШРЦ | 76217-19 | 3130
29446 | 437-0 | 010008602 | Штангенрейсмасы | 192 | 192 | 54803-13 | 3130
29447 | 437-0 | 010008602 | Штангенрейсмасы | исп. 443805_300 | исп. 443805_300 | 40657-09 | 3130
29448 | 437-0 | 010008602 | Штангенрейсмасы | 514 | 514 | 31795-06 | 3130
29449 | 437-0 | 010008601 | Штангенрейсмасы | ШР | ШР | 65958-16 | 1490
29450 | 437-0 | 010008601 | Штангенрейсмасы | 609, 609A, 611, 617 | 609, 609A, 611, 617 | 57300-14 | 1490
29451 | 437-0 | 010008601 | Штангенрейсмасы | ШР | ШР | 71539-18 | 1490
29452 | 437-0 | 010008602 | Штангенрейсмасы | 192 | 192 | 31795-06 | 3130
29453 | 437-0 | 010008602 | Штангенрейсмасы | 506 | 506 | 54803-13 | 3130
29454 | 437-0 | 010008601 | Штангенрейсмасы | ШЦ | ШЦ | 65958-16 | 1490
29455 | 437-0 | 010008602 | Штангенрейсмасы | Holex мод. 443805 | Holex мод. 443805 | 40657-09 | 3130
29456 | 437-0 | 010008602 | Штангенрейсмасы | 514 | 514 | 54803-18 | 3130
29457 | 437-0 | 010008602 | Штангенрейсмасы | 509 | 509 | 31795-06 | 3130
29458 | 437-0 | 010008602 | Штангенрейсмасы | HOLEX серии 44 | HOLEX серии 44 | 67000-17 | 3130
29459 | 437-0 | 010008601 | Штангенрейсмасы | ШР-400 | ШР-400 | 198-92 | 1490
29460 | 437-0 | 010008602 | Штангенрейсмасы | 192 | 192 | 54803-18 | 3130
29461 | 437-0 | 010008602 | Штангенрейсмасы | 574 | 574 | 31795-06 | 3130
29462 | 437-0 | 010008601 | Штангенрейсмасы | ШР-60-630-0,1 | ШР-60-630-0,1 | 198-75 | 1490
29463 | 437-0 | 010008601 | Штангенрейсмасы | ШР | ШР | 76217-19 | 1490
29464 | 437-0 | 010008602 | Штангенрейсмасы | ШР 2500 | ШР 2500 | 71199-18 | 3130
29465 | 437-0 | 010008602 | Штангенрейсмасы | ШРЦ | ШРЦ | 67056-17 | 3130
29466 | 437-0 | 010008601 | Штангенрейсмасы | ШР | ШР | 198-92 | 1490
29467 | 437-0 | 010008601 | Штангенрейсмасы | HOLEX серии 44 | HOLEX серии 44 | 67000-17 | 1490
29468 | 437-0 | 010008602 | Штангенрейсмасы | 570 | 570 | 54803-13 | 3130
29469 | 437-0 | 010008601 | Штангенрейсмасы | ШРК | ШРК | 9560-96 | 1490
29470 | 437-0 | 010008601 | Штангенрейсмасы | ШР | ШР | 9560-84 | 1490
29471 | 437-0 | 010008601 | Штангенрейсмасы | ШР | ШР | 9560-07 | 1490
29472 | 437-0 | 010008602 | Штангенрейсмасы | 443805_600 | 443805_600 | 40657-09 | 3130
29473 | 437-0 | 010008602 | Штангенрейсмасы | серия 609 | серия 609 | 57300-14 | 3130
29474 | 437-0 | 010008601 | Штангенрейсмасы | ШР | ШР | 198-75 | 1490
29475 | 437-0 | 010008601 | Штангенрейсмасы | ШР | ШР | 67056-17 | 1490
29476 | 437-0 | 010008602 | Штангенрейсмасы | 570 | 570 | 54803-18 | 3130
29477 | 437-0 | 010008602 | Штангенрейсмасы | ШР-630 | ШР-630 | 54803-13 | 3130
29478 | 437-0 | 010008601 | Штангенрейсмасы | ШР-40-400-0,05 | ШР-40-400-0,05 | 198-75 | 1490
29479 | 437-0 | 010008602 | Штангенрейсмасы | Digimar 814 SR | Digimar 814 SR | 45557-10 | 3130
29480 | 437-0 | 010008601 | Штангенрейсмасы | ШР | ШР | 198-49 | 1490
29481 | 437-0 | 010008601 | Штангенрейсмасы | ШР-250 | ШР-250 | 9560-07 | 1490
29482 | 437-0 | 010008602 | Штангенрейсмасы | ШРЦ | ШРЦ | 25242-03 | 3130
29483 | 437-0 | 010008602 | Штангенрейсмасы | ШРЦ-300 | ШРЦ-300 | 31795-06 | 3130
29484 | 437-0 | 010008601 | Штангенрейсмасы нониусные | - | - | 32781-06 | 1490
29485 | 437-0 | 010008601 | Штангенрейсмасы нониусные | - | - | 32781-12 | 1490
29486 | 437-0 | 010008601 | Штангенрейсмасы нониусные | Micron | Micron | 43889-10 | 1490
29487 | 437-0 | 010008601 | Штангенрейсмасы торговой марки "NORGAU" | 043 108 | 043 108 | 62054-15 | 1490
29488 | 437-0 | 010008602 | Штангенрейсмасы торговой марки "NORGAU" | 043 141 | 043 141 | 62054-15 | 3130
29489 | 437-0 | 010008601 | Штангенрейсмасы торговой марки "SHAN" | ШР | ШР | 63976-16 | 1490
29490 | 437-0 | 010008601 | Штангенрейсмасы торговой марки "Калиброн" с отсчетом по нониусу | --- | --- | 58592-14 | 1490
29491 | 437-0 | 010008602 | Штангенрейсмасы цифровые | Micron | Micron | 32513-06 | 3130
29492 | 437-0 | 010008602 | Штангенрейсмасы цифровые | - | - | 32781-06 | 3130
29493 | 437-0 | 010008602 | Штангенрейсмасы цифровые | Digimar 814 SR | Digimar 814 SR | 58706-14 | 3130
29494 | 437-0 | 010008602 | Штангенрейсмасы цифровые | - | - | 32781-12 | 3130
29495 | 437-0 | 010008602 | Штангенрейсмасы цифровые | 27 ES | 27 ES | 21166-01 | 3130
29496 | 437-0 | 010008602 | Штангенрейсмасы цифровые | Digimar M 814 G | Digimar M 814 G | 58706-14 | 3130
29497 | 437-0 | 010008602 | Штангенрейсмасы цифровые | Digimar M 814 N | Digimar M 814 N | 58706-14 | 3130
29498 | 437-0 | 010008602 | Штангенрейсмасы цифровые | ШРЦ | ШРЦ | 21166-01 | 3130
29499 | 437-0 | 010008502 | Штангентрубомеры | ШТН | ШТН | 32950-06 | 3130
29500 | 437-0 | 010008502 | Штангентрубомеры | ШТН 850 | ШТН 850 | 32950-06 | 3130
29501 | 437-0 | 010008502 | Штангентрубомеры | ШТН 1050 | ШТН 1050 | 32950-06 | 3130
29502 | 437-0 | 010008502 | Штангентрубомеры | ШТН 1250 | ШТН 1250 | 32950-06 | 3130
29503 | 437-0 | 010008502 | Штангентрубомеры | ШТН 750 | ШТН 750 | 32950-06 | 3130
29504 | 437-0 | 010008302 | Штангенциркули | Holex мод. 415530 | Holex мод. 415530 | 40655-09 | 3130
29505 | 437-0 | 010008302 | Штангенциркули | ШЦЦС-123 | ШЦЦС-123 | 35795-07 | 3130
29506 | 437-0 | 010008302 | Штангенциркули | Vogel, мод.202041 | Vogel, мод.202041 | 73656-18 | 3130
29507 | 437-0 | 010008302 | Штангенциркули | 551 | 551 | 49805-12 | 3130
29508 | 437-0 | 010008302 | Штангенциркули | 20029 | 20029 | 32664-08 | 3130
29509 | 437-0 | 010008302 | Штангенциркули | ШЦ-I-200-0,05 | ШЦ-I-200-0,05 | 64144-16 | 3130
29510 | 437-0 | 010008700 | Штангенциркули | ШЦ-III | ШЦ-III | 22088-01 | 1490
29511 | 437-0 | 010008302 | Штангенциркули | ШЦЦ | ШЦЦ | 54223-13 | 3130
29512 | 437-0 | 010008302 | Штангенциркули | ШЦЦ-II-630-0,01 | ШЦЦ-II-630-0,01 | 72189-18 | 3130
29513 | 437-0 | 010008302 | Штангенциркули | Vogel, мод. 20204 | Vogel, мод. 20204 | 73656-18 | 3130
29514 | 437-0 | 010008302 | Штангенциркули | Garant мод. 412516 | Garant мод. 412516 | 62053-15 | 3130
29515 | 437-0 | 010008700 | Штангенциркули | ШЦ-I | ШЦ-I | 57709-14 | 1490
29516 | 437-0 | 010008302 | Штангенциркули | 20028 | 20028 | 32664-08 | 3130
29517 | 437-0 | 010008302 | Штангенциркули | Vogel, мод. 20216 | Vogel, мод. 20216 | 73656-18 | 3130
29518 | 437-0 | 010008302 | Штангенциркули | 20027 | 20027 | 32664-08 | 3130
29519 | 437-0 | 010008302 | Штангенциркули | 20200 | 20200 | 32664-08 | 3130
29520 | 437-0 | 010008302 | Штангенциркули | TESA CCMA-Р | TESA CCMA-Р | 20671-02 | 3130
29521 | 437-0 | 010008700 | Штангенциркули | ШЦ-II-1000 | ШЦ-II-1000 | 36677-08 | 1490
29522 | 437-0 | 010008302 | Штангенциркули | ШЦЦ-V | ШЦЦ-V | 35795-07 | 3130
29523 | 437-0 | 010008302 | Штангенциркули | 605 | 605 | 52414-13 | 3130
29524 | 437-0 | 010008302 | Штангенциркули | ШЦЦ | ШЦЦ | 64144-16 | 3130
29525 | 437-0 | 010008302 | Штангенциркули | UL III 300/600/1000/1500 | UL III 300/600/1000/1500 | 26107-03 | 3130
29526 | 437-0 | 010008302 | Штангенциркули | MarCal 16 EWRi | MarCal 16 EWRi | 56451-14 | 3130
29527 | 437-0 | 010008302 | Штангенциркули | 20028 | 20028 | 32664-06 | 3130
29528 | 437-0 | 010008302 | Штангенциркули | ETALON | ETALON | 20673-05 | 3130
29529 | 437-0 | 010008302 | Штангенциркули | ШЦК-I | ШЦК-I | 35795-07 | 3130
29530 | 437-0 | 010008302 | Штангенциркули | ШЦЦС-115 | ШЦЦС-115 | 35795-07 | 3130
29531 | 437-0 | 010008302 | Штангенциркули | UL III | UL III | 26107-03 | 3130
29532 | 437-0 | 010008302 | Штангенциркули | TESA CCMA-M | TESA CCMA-M | 20671-03 | 3130
29533 | 437-0 | 010008700 | Штангенциркули | ШЦ, ШЦК, ШЦЦ | ШЦ, ШЦК, ШЦЦ | 52058-12 | 1490
29534 | 437-0 | 010008302 | Штангенциркули | ШЦЦ | ШЦЦ | 260-05 | 3130
29535 | 437-0 | 010008302 | Штангенциркули | 20027 | 20027 | 32664-06 | 3130
29536 | 437-0 | 010008700 | Штангенциркули | ШЦ-II-500 | ШЦ-II-500 | 36677-08 | 1490
29537 | 437-0 | 010008302 | Штангенциркули | MarCal 18 ESA | MarCal 18 ESA | 45958-10 | 3130
29538 | 437-0 | 010008302 | Штангенциркули | ETALON 125 | ETALON 125 | 20671-02 | 3130
29539 | 437-0 | 010008700 | Штангенциркули | 20103, 150мм | 20103, 150мм | 32664-08 | 1490
29540 | 437-0 | 010008302 | Штангенциркули | 552 | 552 | 49805-12 | 3130
29541 | 437-0 | 010008700 | Штангенциркули | ШЦ | ШЦ | 22088-07 | 1490
29542 | 437-0 | 010008302 | Штангенциркули | модель 16 EWR | модель 16 EWR | 80645-20 | 3130
29543 | 437-0 | 010008302 | Штангенциркули | модель 16 EWRi-SM | модель 16 EWRi-SM | 80645-20 | 3130
29544 | 437-0 | 010008700 | Штангенциркули | ШЦ-II-630 | ШЦ-II-630 | 36677-08 | 1490
29545 | 437-0 | 010008302 | Штангенциркули | MarCal 16 ER | MarCal 16 ER | 56451-14 | 3130
29546 | 437-0 | 010008302 | Штангенциркули | Garant | Garant | 44036-10 | 3130
29547 | 437-0 | 010008302 | Штангенциркули | TESA CCMA | TESA CCMA | 20671-03 | 3130
29548 | 437-0 | 010008700 | Штангенциркули | ШЦ-I -250-0.05 | ШЦ-I -250-0.05 | 41093-09 | 1490
29549 | 437-0 | 010008302 | Штангенциркули | ШЦЦ-150,300 | ШЦЦ-150,300 | 49805-12 | 3130
29550 | 437-0 | 010008700 | Штангенциркули | ШЦ-II | ШЦ | 25387-03 | 1490
29551 | 437-0 | 010008302 | Штангенциркули | Holex мод. 415310 | Holex мод. 415310 | 31787-06 | 3130
29552 | 437-0 | 010008700 | Штангенциркули | ШЦ-II | ШЦ-II | 22088-07 | 1490
29553 | 437-0 | 010008302 | Штангенциркули | ШЦЦ-I | ШЦЦ-I | 41093-09 | 3130
29554 | 437-0 | 010008302 | Штангенциркули | 412518 | 412518 | 62053-15 | 3130
29555 | 437-0 | 010008700 | Штангенциркули | ШЦ-I-125-0,1 | ШЦ-I-125-0,1 | 260-01 | 1490
29556 | 437-0 | 010008302 | Штангенциркули | Holex мод. 412810 | Holex мод. 412810 | 31008-06 | 3130
29557 | 437-0 | 010008302 | Штангенциркули | 20214 | 20214 | 32664-06 | 3130
29558 | 437-0 | 010008700 | Штангенциркули | ШЦ-II-250-630-0,1 | ШЦ-II-250-630-0,1 | 52058-12 | 1490
29559 | 437-0 | 010008302 | Штангенциркули | MarCal 16 EWV | MarCal 16 EWV | 45570-10 | 3130
29560 | 437-0 | 010008302 | Штангенциркули | ШЦЦ-III | ШЦЦ-III | 35795-07 | 3130
29561 | 437-0 | 010008302 | Штангенциркули | 550 | 550 | 49805-12 | 3130
29562 | 437-0 | 010008302 | Штангенциркули | 301 | 301 | 72790-18 | 3130
29563 | 437-0 | 010008302 | Штангенциркули | ШЦЦ-II-250-0,01 | ШЦЦ-II-250-0,01 | 52058-12 | 3130
29564 | 437-0 | 010008302 | Штангенциркули | ETALON 125 | ETALON 125 | 20671-03 | 3130
29565 | 437-0 | 010008302 | Штангенциркули | ШЦ-I | ШЦ-I | 64144-16 | 3130
29566 | 437-0 | 010008302 | Штангенциркули | ШЦЦ | ШЦЦ | 36680-08 | 3130
29567 | 437-0 | 010008700 | Штангенциркули | 20105 | 20105 | 32664-06 | 1490
29568 | 437-0 | 010008302 | Штангенциркули | - | - | 72366-18 | 3130
29569 | 437-0 | 010008302 | Штангенциркули | MarCal 18 EWR | MarCal 18 EWR | 45958-10 | 3130
29570 | 437-0 | 010008302 | Штангенциркули | 573 | 573 | 49805-12 | 3130
29571 | 437-0 | 010008700 | Штангенциркули | ШЦ-I | ШЦ-I | 260-03 | 1490
29572 | 437-0 | 010008700 | Штангенциркули | Holex мод. 415190 | Holex мод. 415190 | 31008-14 | 1490
29573 | 437-0 | 010008700 | Штангенциркули | ШЦ | ШЦ | 32368-06 | 1490
29574 | 437-0 | 010008700 | Штангенциркули | ШЦ | ШЦ | 26095-03 | 1490
29575 | 437-0 | 010008302 | Штангенциркули | ШЦЦС-116 | ШЦЦС-116 | 54815-13 | 3130
29576 | 437-0 | 010008700 | Штангенциркули | ШЦ | ШЦ | 260-49 | 1490
29577 | 437-0 | 010008700 | Штангенциркули | ШЦ-I-300 | ШЦ-I-300 | 32108-14 | 1490
29578 | 437-0 | 010008700 | Штангенциркули | 601, 602, 603, 604, 604А, 605, 605А | 601, 602, 603, 604, 604А, 605, 605А | 52414-13 | 1490
29579 | 437-0 | 010008302 | Штангенциркули | 412616 | 412616 | 62053-15 | 3130
29580 | 437-0 | 010008302 | Штангенциркули | 412601 | 412601 | 62053-15 | 3130
29581 | 437-0 | 010008302 | Штангенциркули | ШЦЦ-II | ШЦЦ-II | 35795-07 | 3130
29582 | 437-0 | 010008302 | Штангенциркули | 604 | 604 | 52414-13 | 3130
29583 | 437-0 | 010008700 | Штангенциркули | 573 | 573 | 72366-18 | 1490
29584 | 437-0 | 010008302 | Штангенциркули | ШЦЦС-116 | ШЦЦС-116 | 35795-07 | 3130
29585 | 437-0 | 010008302 | Штангенциркули | 412618 | 412618 | 62053-15 | 3130
29586 | 437-0 | 010008700 | Штангенциркули | 20113 | 20113 | 32664-06 | 1490
29587 | 437-0 | 010008700 | Штангенциркули | ШЦ-I-150-0,02 | ШЦ-I-150-0,02 | 62052-15 | 1490
29588 | 437-0 | 010008302 | Штангенциркули | 551 | 551 | 72366-18 | 3130
29589 | 437-0 | 010008302 | Штангенциркули | ШЦК | ШЦК | 26095-03 | 3130
29590 | 437-0 | 010008700 | Штангенциркули | ШЦ-I-125-0,01 | ШЦ-I-125-0,01 | 260-97 | 1490
29591 | 437-0 | 010008302 | Штангенциркули | ШЦЦ | ШЦЦ | 72189-18 | 3130
29592 | 437-0 | 010008700 | Штангенциркули | ШЦ | ШЦ | 54223-13 | 1490
29593 | 437-0 | 010008302 | Штангенциркули | ШЦ-I, 0-150мм | ШЦ-I, 0-150мм | 64144-16 | 3130
29594 | 437-0 | 010008302 | Штангенциркули | 20203 | 20203 | 32664-08 | 3130
29595 | 437-0 | 010008700 | Штангенциркули | Туламаш | Туламаш | 52151-12 | 1490
29596 | 437-0 | 010008302 | Штангенциркули | ШЦЦ | ШЦЦ | 32368-11 | 3130
29597 | 437-0 | 010008302 | Штангенциркули | ШЦ | ШЦ | 64144-16 | 3130
29598 | 437-0 | 010008302 | Штангенциркули | 20201 | 20201 | 32664-06 | 3130
29599 | 437-0 | 010008302 | Штангенциркули | S235 | S235 | 26107-03 | 3130
29600 | 437-0 | 010008700 | Штангенциркули | ШЦ-II | ШЦ-II | 24156-02 | 1490
29601 | 437-0 | 010008700 | Штангенциркули | 560 | 560 | 30891-05 | 1490
29602 | 437-0 | 010008700 | Штангенциркули | ШЦ-II | ШЦ-II | 43759-10 | 1490
29603 | 437-0 | 010008700 | Штангенциркули | ШЦ-II | ШЦ-II | 72189-18 | 1490
29604 | 437-0 | 010008302 | Штангенциркули | ШЦЦ-III-500-0.01 | ШЦЦ-III-500-0.01 | 52058-12 | 3130
29605 | 437-0 | 010008700 | Штангенциркули | ШЦ-II-250 | ШЦ-II-250 | 22088-07 | 1490
29606 | 437-0 | 010008302 | Штангенциркули | Vogel, мод.202040 | Vogel, мод.202040 | 73656-18 | 3130
29607 | 437-0 | 010008302 | Штангенциркули | 20029 | 20029 | 32664-06 | 3130
29608 | 437-0 | 010008700 | Штангенциркули | ШЦ-II-300-0,02 | ШЦ-II-300-0,02 | 33316-06 | 1490
29609 | 437-0 | 010008700 | Штангенциркули | 20106 | 20106 | 32664-08 | 1490
29610 | 437-0 | 010008302 | Штангенциркули | 305 | 305 | 72790-18 | 3130
29611 | 437-0 | 010008302 | Штангенциркули | S235 150/200/300 | S235 150/200/300 | 26107-03 | 3130
29612 | 437-0 | 010008302 | Штангенциркули | 317 | 317 | 72790-18 | 3130
29613 | 437-0 | 010008302 | Штангенциркули | VOGEL мод. 20020 | VOGEL мод. 20020 | 32664-06 | 3130
29614 | 437-0 | 010008302 | Штангенциркули | ШЦЦ | ШЦЦ | 32108-07 | 3130
29615 | 437-0 | 010008700 | Штангенциркули | ШЦ-II-400 | ШЦ-II-400 | 36677-08 | 1490
29616 | 437-0 | 010008700 | Штангенциркули | 20103 | 20103 | 32664-06 | 1490
29617 | 437-0 | 010008700 | Штангенциркули | Holex мод. 410205 | Holex мод. 410205 | 31008-14 | 1490
29618 | 437-0 | 010008302 | Штангенциркули | 20203 | 20203 | 32664-06 | 3130
29619 | 437-0 | 010008302 | Штангенциркули | 20204 | 20204 | 32664-06 | 3130
29620 | 437-0 | 010008700 | Штангенциркули | 603 | 603 | 52414-13 | 1490
29621 | 437-0 | 010008302 | Штангенциркули | 303 | 303 | 72790-18 | 3130
29622 | 437-0 | 010008302 | Штангенциркули | MarCal 16 EWR | MarCal 16 EWR | 45570-10 | 3130
29623 | 437-0 | 010008700 | Штангенциркули | ШЦ-II-250-0,05 | ШЦ-II-250-0,05 | 52058-12 | 1490
29624 | 437-0 | 010008700 | Штангенциркули | Holex мод. 410570 | Holex мод. 410570 | 31008-06 | 1490
29625 | 437-0 | 010008700 | Штангенциркули | 417600 | 417600 | 31787-06 | 1490
29626 | 437-0 | 010008302 | Штангенциркули | 301, 302, 303, 304, 305, 306, 307, 311, 313, 315, 317, 341, 343, 351, 363 | 301, 302, 303, 304, 305, 306, 307, 311, 313, 315, 317, 341, 343, 351, 363 | 72790-18 | 3130
29627 | 437-0 | 010008700 | Штангенциркули | Holex мод. 410200 | Holex мод. 410200 | 31008-06 | 1490
29628 | 437-0 | 010008700 | Штангенциркули | ШЦ-II | ШЦ-II | 25387-03 | 1490
29629 | 437-0 | 010008302 | Штангенциркули | 536 | 536 | 30891-05 | 3130
29630 | 437-0 | 010008700 | Штангенциркули | 20103, 150мм | 20103, 150мм | 32664-06 | 1490
29631 | 437-0 | 010008302 | Штангенциркули | ШЦЦ-I-300-0,01 | ШЦЦ-I-300-0,01 | 72189-18 | 3130
29632 | 437-0 | 010008302 | Штангенциркули | МИКРОТЕХ | МИКРОТЕХ | 32164-11 | 3130
29633 | 437-0 | 010008700 | Штангенциркули | Holex мод. 410200 | Holex мод. 410200 | 31008-14 | 1490
29634 | 437-0 | 010008700 | Штангенциркули | - | - | 52630-13 | 1490
29635 | 437-0 | 010008700 | Штангенциркули | ШЦ-II | ШЦ-II | 35795-07 | 1490
29636 | 437-0 | 010008302 | Штангенциркули | 20214 | 20214 | 32664-08 | 3130
29637 | 437-0 | 010008700 | Штангенциркули | ШЦ-I Diapazon | ШЦ-I Diapazon | 51478-12 | 1490
29638 | 437-0 | 010008700 | Штангенциркули | ШЦ-II-400 (500, 630, 800, 1000) | ШЦ-II-400 (500, 630, 800, 1000) | 36677-08 | 1490
29639 | 437-0 | 010008700 | Штангенциркули | ШЦ-I | ШЦ-I | 41093-09 | 1490
29640 | 437-0 | 010008700 | Штангенциркули | 20003 | 20003 | 32664-08 | 1490
29641 | 437-0 | 010008700 | Штангенциркули | ШЦ-I-125 | ШЦ-I-125 | 32368-11 | 1490
29642 | 437-0 | 010008700 | Штангенциркули | ШЦ-II-150-0,05 | ШЦ-II-150-0,05 | 35795-07 | 1490
29643 | 437-0 | 010008700 | Штангенциркули | ШЦ-II-300-0,5 | ШЦ-II-300-0,5 | 22088-07 | 1490
29644 | 437-0 | 010008700 | Штангенциркули | ШЦ-I | ШЦ-I | 73659-18 | 1490
29645 | 437-0 | 010008302 | Штангенциркули | ШЦЦ | ШЦЦ | 32108-14 | 3130
29646 | 437-0 | 010008302 | Штангенциркули | 20202 | 20202 | 32664-08 | 3130
29647 | 437-0 | 010008700 | Штангенциркули | 530 | 530 | 72366-18 | 1490
29648 | 437-0 | 010008700 | Штангенциркули | 201035, 150мм | 201035, 150мм | 32664-08 | 1490
29649 | 437-0 | 010008700 | Штангенциркули | ШЦ-III | ШЦ-III | 22088-07 | 1490
29650 | 437-0 | 010008302 | Штангенциркули | TESA CCMA | TESA CCMA | 20671-00 | 3130
29651 | 437-0 | 010008302 | Штангенциркули | ETALON 125 | ETALON 125 | 20671-00 | 3130
29652 | 437-0 | 010008302 | Штангенциркули | VOGEL мод. 202040 | VOGEL мод. 202040 | 32664-08 | 3130
29653 | 437-0 | 010008302 | Штангенциркули | ШЦЦ-I | ШЦЦ-I | 72189-18 | 3130
29654 | 437-0 | 010008302 | Штангенциркули | TESA CCMA-Р | TESA CCMA-Р | 20671-00 | 3130
29655 | 437-0 | 010008700 | Штангенциркули | ШЦ-1 | ШЦ-1 | 52058-12 | 1490
29656 | 437-0 | 010008700 | Штангенциркули | ШЦ-II-200 | ШЦ-II-200 | 32368-11 | 1490
29657 | 437-0 | 010008302 | Штангенциркули | ШЦЦ | ШЦЦ | 26095-03 | 3130
29658 | 437-0 | 010008700 | Штангенциркули | Holex мод. 410400 | Holex мод. 410400 | 31008-14 | 1490
29659 | 437-0 | 010008700 | Штангенциркули | ШЦ-I | ШЦ-I | 22088-07 | 1490
29660 | 437-0 | 010008700 | Штангенциркули | Holex мод. 410400 | Holex мод. 410400 | 31008-06 | 1490
29661 | 437-0 | 010008700 | Штангенциркули | ШЦ-III | ШЦ-III | 7706-80 | 1490
29662 | 437-0 | 010008700 | Штангенциркули | 410105 | 410105 | 62053-15 | 1490
29663 | 437-0 | 010008700 | Штангенциркули | ШЦ-III-500-0,1 | ШЦ-III-500-0,1 | 36677-08 | 1490
29664 | 437-0 | 010008700 | Штангенциркули | Garant мод. 410100 | Garant мод. 410100 | 62053-15 | 1490
29665 | 437-0 | 010008302 | Штангенциркули | 306 | 306 | 72790-18 | 3130
29666 | 437-0 | 010008302 | Штангенциркули | TESA CCMA-M | TESA CCMA-M | 20671-02 | 3130
29667 | 437-0 | 010008700 | Штангенциркули | ШЦ-II-250 | ШЦ-II-250 | 32368-11 | 1490
29668 | 437-0 | 010008700 | Штангенциркули | 20102 | 20102 | 32664-08 | 1490
29669 | 437-0 | 010008700 | Штангенциркули | 601 | 601 | 52414-13 | 1490
29670 | 437-0 | 010008700 | Штангенциркули | 415270 | 415270 | 31787-06 | 1490
29671 | 437-0 | 010008700 | Штангенциркули | ШЦ | ШЦ | 70451-18 | 1490
29672 | 437-0 | 010008302 | Штангенциркули | 500 | 500 | 72366-18 | 3130
29673 | 437-0 | 010008302 | Штангенциркули | 605А | 605А | 52414-13 | 3130
29674 | 437-0 | 010008302 | Штангенциркули | ШЦЦ-II-200-0,01 | ШЦЦ-II-200-0,01 | 52058-12 | 3130
29675 | 437-0 | 010008700 | Штангенциркули | Holex мод. 410650 | Holex мод. 410650 | 31008-14 | 1490
29676 | 437-0 | 010008302 | Штангенциркули | 307 | 307 | 72790-18 | 3130
29677 | 437-0 | 010008700 | Штангенциркули | 410625 | 410625 | 31008-06 | 1490
29678 | 437-0 | 010008700 | Штангенциркули | ШЦ | ШЦ | 260-64 | 1490
29679 | 437-0 | 010008302 | Штангенциркули | 20204 | 20204 | 32664-08 | 3130
29680 | 437-0 | 010008302 | Штангенциркули | TESA CCMA-M | TESA CCMA-M | 20671-00 | 3130
29681 | 437-0 | 010008302 | Штангенциркули | ШЦЦ | ШЦЦ | 32368-06 | 3130
29682 | 437-0 | 010008302 | Штангенциркули | 20201 | 20201 | 32664-08 | 3130
29683 | 437-0 | 010008700 | Штангенциркули | 20100 | 20100 | 32664-06 | 1490
29684 | 437-0 | 010008700 | Штангенциркули | ШЦ-II-250-0,05 | ШЦ-II-250-0,05 | 260-91 | 1490
29685 | 437-0 | 010008700 | Штангенциркули | ШЦ | ШЦ | 72189-18 | 1490
29686 | 437-0 | 010008700 | Штангенциркули | ШЦ-V | ШЦ-V | 35795-07 | 1490
29687 | 437-0 | 010008700 | Штангенциркули | ШЦ | ШЦ | 81768-21 | 1490
29688 | 437-0 | 010008700 | Штангенциркули | 20110 | 20110 | 32664-06 | 1490
29689 | 437-0 | 010008700 | Штангенциркули | 20110 | 20110 | 32664-08 | 1490
29690 | 437-0 | 010008700 | Штангенциркули | Holex мод. 415100 | Holex мод. 415100 | 31787-06 | 1490
29691 | 437-0 | 010008302 | Штангенциркули | ШЦЦ-III-600 | ШЦЦ-III-600 | 49805-12 | 3130
29692 | 437-0 | 010008700 | Штангенциркули | 160 | 160 | 30891-05 | 1490
29693 | 437-0 | 010008700 | Штангенциркули | 20102 | 20102 | 32664-06 | 1490
29694 | 437-0 | 010008700 | Штангенциркули | 531 | 531 | 30891-05 | 1490
29695 | 437-0 | 010008700 | Штангенциркули | 20113 | 20113 | 32664-08 | 1490
29696 | 437-0 | 010008700 | Штангенциркули | ШЦ-II | ШЦ-II | 41094-09 | 1490
29697 | 437-0 | 010008302 | Штангенциркули | ШЦЦ | ШЦЦ | 73659-18 | 3130
29698 | 437-0 | 010008700 | Штангенциркули | 20003 | 20003 | 32664-06 | 1490
29699 | 437-0 | 010008700 | Штангенциркули | 20014 | 20014 | 32664-06 | 1490
29700 | 437-0 | 010008302 | Штангенциркули | TESA ССМА-М | TESA ССМА-М | 44277-10 | 3130
29701 | 437-0 | 010008700 | Штангенциркули | SOMET | SOMET | 28200-04 | 1490
29702 | 437-0 | 010008302 | Штангенциркули | ШЦК | ШЦК | 32108-14 | 3130
29703 | 437-0 | 010008302 | Штангенциркули | 552 | 552 | 72366-18 | 3130
29704 | 437-0 | 010008700 | Штангенциркули | ШЦ-I | ШЦ-I | 35795-07 | 1490
29705 | 437-0 | 010008700 | Штангенциркули | ШЦ-I-150-0,1 | ШЦ-I-150-0,1 | 73659-18 | 1490
29706 | 437-0 | 010008700 | Штангенциркули | VOGEL мод. 20002 | VOGEL мод. 20002 | 32664-08 | 1490
29707 | 437-0 | 010008700 | Штангенциркули | ШЦ-III | ШЦ-III | 41095-09 | 1490
29708 | 437-0 | 010008700 | Штангенциркули | ШЦ-I | ШЦ-I | 260-05 | 1490
29709 | 437-0 | 010008700 | Штангенциркули | ШЦ | ШЦ | 32108-14 | 1490
29710 | 437-0 | 010008700 | Штангенциркули | 533 | 533 | 30891-05 | 1490
29711 | 437-0 | 010008700 | Штангенциркули | 530 | 530 | 30891-05 | 1490
29712 | 437-0 | 010008700 | Штангенциркули | 20112 | 20112 | 32664-08 | 1490
29713 | 437-0 | 010008302 | Штангенциркули | VOGEL исп.. 202042 | VOGEL исп.. 202042 | 32664-08 | 3130
29714 | 437-0 | 010008700 | Штангенциркули | 20105 | 20105 | 32664-08 | 1490
29715 | 437-0 | 010008700 | Штангенциркули | ШЦ-I-150-0,1 | ШЦ-I-150-0,1 | 260-97 | 1490
29716 | 437-0 | 010008302 | Штангенциркули | TESA CCMA | TESA CCMA | 20671-02 | 3130
29717 | 437-0 | 010008700 | Штангенциркули | Holex мод. 415100 | Holex мод. 415100 | 31008-14 | 1490
29718 | 437-0 | 010008700 | Штангенциркули | ШЦ-II-250-0,05 | ШЦ-II-250-0,05 | 62052-15 | 1490
29719 | 437-0 | 010008700 | Штангенциркули | ШЦ-II | ШЦ-II | 22088-01 | 1490
29720 | 437-0 | 010008302 | Штангенциркули | TESA CCMA-Р | TESA CCMA-Р | 20671-03 | 3130
29721 | 437-0 | 010008700 | Штангенциркули | ШЦ-III | ШЦ-III | 72189-18 | 1490
29722 | 437-0 | 010008700 | Штангенциркули | ШЦ 2 | ШЦ 2 | 24156-02 | 1490
29723 | 437-0 | 010008302 | Штангенциркули | 604А | 604А | 52414-13 | 3130
29724 | 437-0 | 010008700 | Штангенциркули | 415160 | 415160 | 31787-06 | 1490
29725 | 437-0 | 010008700 | Штангенциркули | 522 | 522 | 30891-05 | 1490
29726 | 437-0 | 010008302 | Штангенциркули | ШЦК | ШЦК | 32108-07 | 3130
29727 | 437-0 | 010008700 | Штангенциркули | ШЦ | ШЦ | 260-88 | 1490
29728 | 437-0 | 010008700 | Штангенциркули | 20100 | 20100 | 32664-08 | 1490
29729 | 437-0 | 010008700 | Штангенциркули | ШЦ-I | ШЦ-I | 72189-18 | 1490
29730 | 437-0 | 010008700 | Штангенциркули | 20103 | 20103 | 32664-08 | 1490
29731 | 437-0 | 010008302 | Штангенциркули | ШЦК | ШЦК | 72189-18 | 3130
29732 | 437-0 | 010008700 | Штангенциркули | ШЦ-I-250-0,05 | ШЦ-I-250-0,05 | 62052-15 | 1490
29733 | 437-0 | 010008302 | Штангенциркули | ШЦЦ | ШЦЦ | 70451-18 | 3130
29734 | 437-0 | 010008302 | Штангенциркули | ABSOLUTE DIGIMATIC серий 500 | ABSOLUTE DIGIMATIC серий 500 | 49805-12 | 3130
29735 | 437-0 | 010008700 | Штангенциркули | 20101 | 20101 | 32664-06 | 1490
29736 | 437-0 | 010008302 | Штангенциркули | ШЦЦ | ШЦЦ | 52058-12 | 3130
29737 | 437-0 | 010008302 | Штангенциркули | ШЦЦ-II-500-0.01 | ШЦЦ-II-500-0.01 | 52058-12 | 3130
29738 | 437-0 | 010008700 | Штангенциркули | VOGEL мод. 20002 | VOGEL мод. 20002 | 32664-06 | 1490
29739 | 437-0 | 010008700 | Штангенциркули | 532 | 532 | 30891-05 | 1490
29740 | 437-0 | 010008302 | Штангенциркули | 417600 | 417600 | 31787-06 | 3130
29741 | 437-0 | 010008302 | Штангенциркули | 304 | 304 | 72790-18 | 3130
29742 | 437-0 | 010008302 | Штангенциркули | 505 | 505 | 72366-18 | 3130
29743 | 437-0 | 010008700 | Штангенциркули | Holex мод. 410205 | Holex мод. 410205 | 31008-06 | 1490
29744 | 437-0 | 010008302 | Штангенциркули | 315 | 315 | 72790-18 | 3130
29745 | 437-0 | 010008700 | Штангенциркули | 534 | 534 | 30891-05 | 1490
29746 | 437-0 | 010008302 | Штангенциркули | 341 | 341 | 72790-18 | 3130
29747 | 437-0 | 010008700 | Штангенциркули | 20112 | 20112 | 32664-06 | 1490
29748 | 437-0 | 010008700 | Штангенциркули | Holex мод. 410625 | Holex мод. 410625 | 31008-14 | 1490
29749 | 437-0 | 010008302 | Штангенциркули | 20200 | 20200 | 32664-06 | 3130
29750 | 437-0 | 010008302 | Штангенциркули | 500 | 500 | 49805-12 | 3130
29751 | 437-0 | 010008700 | Штангенциркули | 20013 | 20013 | 32664-06 | 1490
29752 | 437-0 | 010008700 | Штангенциркули | 20106 | 20106 | 32664-06 | 1490
29753 | 437-0 | 010008302 | Штангенциркули | 20202 | 20202 | 32664-06 | 3130
29754 | 437-0 | 010008700 | Штангенциркули | 20013 | 20013 | 32664-08 | 1490
29755 | 437-0 | 010008700 | Штангенциркули | ШЦ-III | ШЦ-III | 35795-07 | 1490
29756 | 437-0 | 010008700 | Штангенциркули | ШЦ-II-800 | ШЦ-II-800 | 36677-08 | 1490
29757 | 437-0 | 010008700 | Штангенциркули | 20014 | 20014 | 32664-08 | 1490
29758 | 437-0 | 010008700 | Штангенциркули | Holex мод. 415186 | Holex мод. 415186 | 31008-14 | 1490
29759 | 437-0 | 010008700 | Штангенциркули | ШЦ-III-160-0.05 | ШЦ-III-160-0.05 | 24156-02 | 1490
29760 | 437-0 | 010008700 | Штангенциркули | ШЦ-1 | ШЦ-1 | 24156-02 | 1490
29761 | 437-0 | 010008700 | Штангенциркули | 602 | 602 | 52414-13 | 1490
29762 | 437-0 | 010008700 | Штангенциркули | ШЦ-III | ШЦ-III | 7706-00 | 1490
29763 | 437-0 | 010008700 | Штангенциркули | 20101 | 20101 | 32664-08 | 1490
29764 | 437-0 | 010008700 | Штангенциркули | ШЦ | ШЦ | 52058-12 | 1490
29765 | 437-0 | 010008700 | Штангенциркули (ШЦ) | Туламаш | Туламаш | 52151-12 | 1490
29766 | 437-0 | 010008302 | Штангенциркули (ШЦЦ) | Туламаш | Туламаш | 52151-12 | 3130
29767 | 437-0 | 010008302 | Штангенциркули 500 | ABSOLUTE IP67 | ABSOLUTE IP67 | 72366-18 | 3130
29768 | 437-0 | 010008302 | Штангенциркули Holex | ШЦЦ с двумя подвижными губками | ШЦЦ с двумя подвижными губками | 80932-21 | 3130
29769 | 437-0 | 010008700 | Штангенциркули двусторонние с глубиномером | - | - | 43761-10 | 1490
29770 | 437-0 | 010008700 | Штангенциркули двусторонние с глубиномером | Micron | Micron | 43761-10 | 1490
29771 | 437-0 | 010008302 | Штангенциркули двусторонние с глубиномером (с цифровым отсчетом) | Micron | Micron | 43761-10 | 3130
29772 | 437-0 | 010008302 | Штангенциркули двусторонние с цифровым отсчетным устройством | Micron | Micron | 43759-10 | 3130
29773 | 437-0 | 010008700 | Штангенциркули нониусные | 160 | 160 | 30891-12 | 1490
29774 | 437-0 | 010008700 | Штангенциркули нониусные | - | - | 52630-13 | 1490
29775 | 437-0 | 010008700 | Штангенциркули нониусные | 530 | 530 | 30891-12 | 1490
29776 | 437-0 | 010008700 | Штангенциркули нониусные | 532 | 532 | 30891-12 | 1490
29777 | 437-0 | 010008700 | Штангенциркули нониусные | 534 | 534 | 30891-12 | 1490
29778 | 437-0 | 010008700 | Штангенциркули нониусные | 533 | 533 | 30891-12 | 1490
29779 | 437-0 | 010008700 | Штангенциркули нониусные | 531 | 531 | 30891-12 | 1490
29780 | 437-0 | 010008700 | Штангенциркули нониусные | 536 | 536 | 30891-12 | 1490
29781 | 437-0 | 010008700 | Штангенциркули нониусные | 522 | 522 | 30891-12 | 1490
29782 | 437-0 | 010008700 | Штангенциркули нониусные | 560 | 560 | 30891-12 | 1490
29783 | 437-0 | 010008700 | Штангенциркули нониусные с глубиномером | TESA SWISSCAL 2 | TESA SWISSCAL 2 | 36601-07 | 1490
29784 | 437-0 | 010008700 | Штангенциркули нониусные с глубиномером | ROCH | ROCH | 36601-07 | 1490
29785 | 437-0 | 010008700 | Штангенциркули нониусные с глубиномером | TESA CC | TESA CC | 36601-07 | 1490
29786 | 437-0 | 010008700 | Штангенциркули нониусные с глубиномером | ETALON | ETALON | 36601-07 | 1490
29787 | 437-0 | 010008700 | Штангенциркули нониусные с глубиномером | ETALON 117 | ETALON 117 | 36601-07 | 1490
29788 | 437-0 | 010008700 | Штангенциркули односторонние | Micron | Micron | 43760-10 | 1490
29789 | 437-0 | 010008701 | Штангенциркули путевые | ПШВ | ПШВ | 9822-85 | 4890
29790 | 437-0 | 010008701 | Штангенциркули путевые | ПШВ | ПШВ | 9822-13 | 4890
29791 | 437-0 | 010008700 | Штангенциркули с глубиномером | ШЦ-I-250 | ШЦ-I-250 | 36678-08 | 1490
29792 | 437-0 | 010008700 | Штангенциркули с круговой шкалой | Holex | Holex | 48466-11 | 1490
29793 | 437-0 | 010008700 | Штангенциркули с круговой шкалой | 505 | 505 | 32061-12 | 1490
29794 | 437-0 | 010008700 | Штангенциркули с круговой шкалой | 505 | 505 | 32061-06 | 1490
29795 | 437-0 | 010008700 | Штангенциркули с отсчетом по круговой шкале | ШЦ-1-125-0,1 | ШЦ-1-125-0,1 | 57709-14 | 1490
29796 | 437-0 | 010008302 | Штангенциркули с отсчетом по круговой шкале | ШЦК-1-125-0,1 | ШЦК-1-125-0,1 | 9680-04 | 3130
29797 | 437-0 | 010008700 | Штангенциркули с отсчетом по круговой шкале | MarCal 16 U | MarCal 16 U | 54007-13 | 1490
29798 | 437-0 | 010008700 | Штангенциркули с отсчетом по круговой шкале | ШЦК-1-125-0,1 | ШЦК-1-125-0,1 | 9680-04 | 1490
29799 | 437-0 | 010008700 | Штангенциркули с отсчетом по круговой шкале | 16 U | 16 U | 33387-06 | 1490
29800 | 437-0 | 010008700 | Штангенциркули с отсчетом по круговой шкале | ШЦК-1-125-0,1 | ШЦК-1-125-0,1 | 57709-14 | 1490
29801 | 437-0 | 010008700 | Штангенциркули с отсчетом по нониусу | MarCal 16 DN | MarCal 16 DN | 54006-13 | 1490
29802 | 437-0 | 010008700 | Штангенциркули с отсчетом по нониусу | 16N, 16FN, 16GN, 16DN, 18N, 18DN | 16N, 16FN, 16GN, 16DN, 18N, 18DN | 33316-06 | 1490
29803 | 437-0 | 010008700 | Штангенциркули с отсчетом по нониусу | MarCal 18 N | MarCal 18 N | 54006-13 | 1490
29804 | 437-0 | 010008700 | Штангенциркули с отсчетом по нониусу | мод. 0231 | мод. 0231 | 58341-14 | 1490
29805 | 437-0 | 010008700 | Штангенциркули с отсчетом по нониусу | мод. 0321 | мод. 0321 | 33746-07 | 1490
29806 | 437-0 | 010008700 | Штангенциркули с отсчетом по нониусу | ШЦ | ШЦ | 33746-07 | 1490
29807 | 437-0 | 010008700 | Штангенциркули с отсчетом по нониусу | ШЦ II | ШЦ II | 33746-07 | 1490
29808 | 437-0 | 010008700 | Штангенциркули с отсчетом по нониусу | мод. ШЦ I | мод. ШЦ I | 33746-07 | 1490
29809 | 437-0 | 010008700 | Штангенциркули с отсчетом по нониусу | MarCal 18 DN | MarCal 18 DN | 54006-13 | 1490
29810 | 437-0 | 010008700 | Штангенциркули с отсчетом по нониусу | MarCal 18 NA | MarCal 18 NA | 54006-13 | 1490
29811 | 437-0 | 010008700 | Штангенциркули с отсчетом по нониусу | MarCal 16 FN | MarCal 16 FN | 54006-13 | 1490
29812 | 437-0 | 010008700 | Штангенциркули с отсчетом по нониусу | MarCal 16 N | MarCal 16 N | 54006-13 | 1490
29813 | 437-0 | 010008700 | Штангенциркули с отсчетом по нониусу | ШЦ III | ШЦ III | 33746-07 | 1490
29814 | 437-0 | 010008700 | Штангенциркули с отсчетом по нониусу | MarCal 16 GN | MarCal 16 GN | 54006-13 | 1490
29815 | 437-0 | 010008700 | Штангенциркули с ценой деления 0,05 мм | ШЦ-II-250 и ШЦ-II-250М | ШЦ-II-250 и ШЦ-II-250М | 31063-06 | 1490
29816 | 437-0 | 010008302 | Штангенциркули с цифровой индикацией двусторонние с глубиномером | ШЦЦ-I | ШЦЦ-I | 36462-07 | 3130
29817 | 437-0 | 010008302 | Штангенциркули с цифровым отсчетным устройством | мод. ШЦЦ I | мод. ШЦЦ I | 33745-07 | 3130
29818 | 437-0 | 010008302 | Штангенциркули с цифровым отсчетным устройством | ШЦЦ II | ШЦЦ II | 33745-07 | 3130
29819 | 437-0 | 010008302 | Штангенциркули с цифровым отсчетным устройством | ШЦЦ III | ШЦЦ III | 33745-07 | 3130
29820 | 437-0 | 010008302 | Штангенциркули с цифровым отсчетным устройством | ШЦЦ | ШЦЦ | 33745-07 | 3130
29821 | 437-0 | 010008302 | Штангенциркули с цифровым отсчетом | 18EX | 18EX | 33318-06 | 3130
29822 | 437-0 | 010008302 | Штангенциркули с цифровым отсчетом | 18ЕХР | 18ЕХР | 33318-06 | 3130
29823 | 437-0 | 010008302 | Штангенциркули с цифровым отсчетом | 16EXC | 16EXC | 33318-06 | 3130
29824 | 437-0 | 010008302 | Штангенциркули с цифровым отсчетом | DIGI-MET 0225 | DIGI-MET 0225 | 41469-09 | 3130
29825 | 437-0 | 010008302 | Штангенциркули с цифровым отсчетом | DIGI-MET 0224 | DIGI-MET 0224 | 41469-09 | 3130
29826 | 437-0 | 010008302 | Штангенциркули с цифровым отсчетом | 16EW | 16EW | 33318-06 | 3130
29827 | 437-0 | 010008302 | Штангенциркули с цифровым отсчетом | TESA IP67 | TESA IP67 | 36386-07 | 3130
29828 | 437-0 | 010008302 | Штангенциркули с цифровым отсчетом | 16 EXV | 16 EXV | 35377-07 | 3130
29829 | 437-0 | 010008302 | Штангенциркули с цифровым отсчетом | Primat | Primat | 53558-13 | 3130
29830 | 437-0 | 010008302 | Штангенциркули с цифровым отсчетом | DIGI-MET 0222 | DIGI-MET 0222 | 41469-09 | 3130
29831 | 437-0 | 010008302 | Штангенциркули с цифровым отсчетом | DIGI-MET 0223 | DIGI-MET 0223 | 41469-09 | 3130
29832 | 437-0 | 010008302 | Штангенциркули с цифровым отсчетом | 16EXP | 16EXP | 33318-06 | 3130
29833 | 437-0 | 010008302 | Штангенциркули с цифровым отсчетом | DIGI-MET мод. 0220, 0221, 0222, 0223, 0224, 0225, 1220, PRISMA 1222, 1226, 1230, 1231, 1234, 1235, PRISMA 1238, 1240, 1241, 1242, 1243 | DIGI-MET мод. 0220, 0221, 0222, 0223, 0224, 0225, 1220, PRISMA 1222, 1226, 1230, 1231, 1234, 1235, PRISMA 1238, 1240, 1241, 1242, 1243 | 58489-14 | 3130
29834 | 437-0 | 010008302 | Штангенциркули с цифровым отсчетом | 16EX | 16EX | 33318-06 | 3130
29835 | 437-0 | 010008302 | Штангенциркули с электронно-цифровым отсчетным устройством | 500/0,01 | 500/0,01 | 48945-12 | 3130
29836 | 437-0 | 010008302 | Штангенциркули с электронно-цифровым отсчетным устройством | 800/0,01 | 800/0,01 | 48945-12 | 3130
29837 | 437-0 | 010008302 | Штангенциркули с электронно-цифровым отсчетным устройством | Holex | Holex | 48945-12 | 3130
29838 | 437-0 | 010008302 | Штангенциркули с электронно-цифровым отсчетным устройством | мод. 300/0,01 | мод. 300/0,01 | 48945-12 | 3130
29839 | 437-0 | 010008302 | Штангенциркули специальные | DIGI-MET 0258 | DIGI-MET 0258 | 41477-09 | 3130
29840 | 437-0 | 010008302 | Штангенциркули специальные | 0258 | 0258 | 41477-09 | 3130
29841 | 437-0 | 010008302 | Штангенциркули специальные | Holex мод. 417900 | Holex мод. 417900 | 60583-15 | 3130
29842 | 437-0 | 010008700 | Штангенциркули торговой марки | Калиброн | Калиброн | 57709-14 | 1490
29843 | 437-0 | 010008700 | Штангенциркули торговой марки "GRIFF" с отсчетом по нониусу | - | - | 56450-14 | 1490
29844 | 437-0 | 010008700 | Штангенциркули торговой марки "Micron | двусторонний с отсчетом по нониусу с глубиномером | двусторонний с отсчетом по нониусу с глубиномером | 70557-18 | 1490
29845 | 437-0 | 010008302 | Штангенциркули торговой марки "Micron | с цифровым отсчетным устройством | с цифровым отсчетным устройством | 70557-18 | 3130
29846 | 437-0 | 010008302 | Штангенциркули торговой марки "NORGAU" | 040 027 | 040 027 | 61563-15 | 3130
29847 | 437-0 | 010008302 | Штангенциркули торговой марки "NORGAU" | 040 005 | 040 005 | 61563-15 | 3130
29848 | 437-0 | 010008302 | Штангенциркули торговой марки "NORGAU" | 040 051 | 040 051 | 61563-15 | 3130
29849 | 437-0 | 010008302 | Штангенциркули торговой марки "NORGAU" | 040 040 | 040 040 | 61563-15 | 3130
29850 | 437-0 | 010008302 | Штангенциркули торговой марки "ORION" | 31170205 | 31170205 | 71635-18 | 3130
29851 | 437-0 | 010008302 | Штангенциркули торговой марки "SHAN" | ШЦЦ-I-300-0,01 | ШЦЦ-I-300-0,01 | 62052-15 | 3130
29852 | 437-0 | 010008700 | Штангенциркули торговой марки "SHAN" | - | - | 62052-15 | 1490
29853 | 437-0 | 010008700 | Штангенциркули торговой марки "SHAN" | ШЦ-III-500-0,1 | ШЦ-III-500-0,1 | 62052-15 | 1490
29854 | 437-0 | 010008302 | Штангенциркули торговой марки "SHAN" (с цифровым отсчетом) | - | - | 62052-15 | 3130
29855 | 437-0 | 010008700 | Штангенциркули торговой марки "Калиброн" | ШЦ-I | ШЦ-I | 57709-14 | 1490
29856 | 437-0 | 010008700 | Штангенциркули торговой марки "Калиброн" | ШЦ-I-125 ЦД 0,02 мм | ШЦ-I-125 ЦД 0,02 мм | 57709-14 | 1490
29857 | 437-0 | 010008700 | Штангенциркули торговой марки "Калиброн" | ШЦ-I-150 | ШЦ-I-150 | 57709-14 | 1490
29858 | 437-0 | 010008700 | Штангенциркули торговой марки "Калиброн" | ШЦ-III | ШЦ-III | 57709-14 | 1490
29859 | 437-0 | 010008700 | Штангенциркули торговой марки "Калиброн" | ШЦ-III-400-0,05 | ШЦ-III-400-0,05 | 57709-14 | 1490
29860 | 437-0 | 010008700 | Штангенциркули торговой марки "Калиброн" | - | - | 57709-14 | 1490
29861 | 437-0 | 010008700 | Штангенциркули торговой марки "Калиброн" | ШЦ-II | ШЦ-II | 57709-14 | 1490
29862 | 437-0 | 010008302 | Штангенциркули торговой марки "Калиброн" (с цифровым отсчетным устройством) | - | - | 57709-14 | 3130
29863 | 437-0 | 010008302 | Штангенциркули торговой марки «Калиброн» | - | - | 77302-20 | 3130
29864 | 437-0 | 010008700 | Штангенциркули торговой марки «Калиброн» | ШЦ-II | ШЦ-II | 57709-14 | 1490
29865 | 437-0 | 010008302 | Штангенциркули торговой марки «Линкс-Раша» | 601 | 601 | 71060-18 | 3130
29866 | 437-0 | 010008302 | Штангенциркули торговой марки «Линкс-Раша» | 605 | 605 | 71060-18 | 3130
29867 | 437-0 | 010008302 | Штангенциркули торговой марки «Линкс-Раша» | 602 | 602 | 71060-18 | 3130
29868 | 437-0 | 010008302 | Штангенциркули универсальные | 25 ES | 25 ES | 33822-13 | 3130
29869 | 437-0 | 010008302 | Штангенциркули цифровые | MarCal 16 EWR-VS | MarCal 16 EWR-VS | 51480-12 | 3130
29870 | 437-0 | 010008302 | Штангенциркули цифровые | MarCal 16 EWR-AI | MarCal 16 EWR-AI | 51480-12 | 3130
29871 | 437-0 | 010008302 | Штангенциркули цифровые | MarCal 16 EWR-SA | MarCal 16 EWR-SA | 51480-12 | 3130
29872 | 437-0 | 010008302 | Штангенциркули цифровые | Holex мод. 412812 | Holex мод. 412812 | 62497-15 | 3130
29873 | 437-0 | 010008302 | Штангенциркули цифровые | Holex серии 41 | Holex серии 41 | 71971-18 | 3130
29874 | 437-0 | 010008302 | Штангенциркули цифровые | ABSOLUTE Digimatic 551 | ABSOLUTE Digimatic 551 | 22542-02 | 3130
29875 | 437-0 | 010008302 | Штангенциркули цифровые | 200 | 200 | 44035-10 | 3130
29876 | 437-0 | 010008302 | Штангенциркули цифровые | 550 | 550 | 30380-05 | 3130
29877 | 437-0 | 010008302 | Штангенциркули цифровые | Multimar 25 EWR | Multimar 25 EWR | 68313-17 | 3130
29878 | 437-0 | 010008302 | Штангенциркули цифровые | S_Cal UL III | S_Cal UL III | 43168-09 | 3130
29879 | 437-0 | 010008302 | Штангенциркули цифровые | S_Cal PRO | S_Cal PRO | 43168-09 | 3130
29880 | 437-0 | 010008302 | Штангенциркули цифровые | MarCal 16 EWR-RW | MarCal 16 EWR-RW | 51480-12 | 3130
29881 | 437-0 | 010008302 | Штангенциркули цифровые | S_Cal Micron | S_Cal Micron | 43168-09 | 3130
29882 | 437-0 | 010008302 | Штангенциркули цифровые | ШЦЦ | ШЦЦ | 43168-09 | 3130
29883 | 437-0 | 010008302 | Штангенциркули цифровые | MarCal 16 EWR-AA | MarCal 16 EWR-AA | 51480-12 | 3130
29884 | 437-0 | 010008302 | Штангенциркули цифровые | MarCal 16 EWR-C | MarCal 16 EWR-C | 51480-12 | 3130
29885 | 437-0 | 010008302 | Штангенциркули цифровые | MarCal 16 EWR-AR | MarCal 16 EWR-AR | 51480-12 | 3130
29886 | 437-0 | 010008302 | Штангенциркули цифровые | 552 | 552 | 30380-05 | 3130
29887 | 437-0 | 010008302 | Штангенциркули цифровые | Holex мод. 412751 | Holex мод. 412751 | 62497-15 | 3130
29888 | 437-0 | 010008302 | Штангенциркули цифровые | 150 | 150 | 44035-10 | 3130
29889 | 437-0 | 010008302 | Штангенциркули цифровые | 10007 | 10007 | 23529-02 | 3130
29890 | 437-0 | 010008302 | Штангенциркули цифровые | Holex мод. 412808 | Holex мод. 412808 | 62497-15 | 3130
29891 | 437-0 | 010008302 | Штангенциркули цифровые | RD-30 | RD-30 | 28048-04 | 3130
29892 | 437-0 | 010008302 | Штангенциркули цифровые | Metrica | Metrica | 23529-02 | 3130
29893 | 437-0 | 010008302 | Штангенциркули цифровые | Holex мод. 412811 | Holex мод. 412811 | 62497-15 | 3130
29894 | 437-0 | 010008302 | Штангенциркули цифровые | ABSOLUTE Digimatic 550 | ABSOLUTE Digimatic 550 | 22542-02 | 3130
29895 | 437-0 | 010008302 | Штангенциркули цифровые | MarCal 16 EWR-SM | MarCal 16 EWR-SM | 51480-12 | 3130
29896 | 437-0 | 010008302 | Штангенциркули цифровые | 150L | 150L | 44035-10 | 3130
29897 | 437-0 | 010008302 | Штангенциркули цифровые | 711 | 711 | 38823-08 | 3130
29898 | 437-0 | 010008302 | Штангенциркули цифровые | Garant серии 41 | Garant серии 41 | 75564-19 | 3130
29899 | 437-0 | 010008302 | Штангенциркули цифровые | ШЦIII-1600 | ШЦIII-1600 | 26938-04 | 3130
29900 | 437-0 | 010008302 | Штангенциркули цифровые | исп. 100 | исп. 100 | 44035-10 | 3130
29901 | 437-0 | 010008302 | Штангенциркули цифровые | MarCal 16 EWR-S | MarCal 16 EWR-S | 51480-12 | 3130
29902 | 437-0 | 010008302 | Штангенциркули цифровые | DIGIT | DIGIT | 20672-05 | 3130
29903 | 437-0 | 010008302 | Штангенциркули цифровые | Holex | Holex | 44035-10 | 3130
29904 | 437-0 | 010008302 | Штангенциркули цифровые | 150НМ | 150НМ | 44035-10 | 3130
29905 | 437-0 | 010008302 | Штангенциркули цифровые | ETALON | ETALON | 20673-05 | 3130
29906 | 437-0 | 010008302 | Штангенциркули цифровые | Digimatic | Digimatic | 22542-02 | 3130
29907 | 437-0 | 010008302 | Штангенциркули цифровые | S_Cal WORK | S_Cal WORK | 43168-09 | 3130
29908 | 437-0 | 010008302 | Штангенциркули цифровые | 18ES | 18ES | 22550-02 | 3130
29909 | 437-0 | 010008302 | Штангенциркули цифровые | RD-10 | RD-10 | 28048-04 | 3130
29910 | 437-0 | 010008302 | Штангенциркули цифровые | TESA | TESA | 20672-05 | 3130
29911 | 437-0 | 010008302 | Штангенциркули цифровые | MarCal 16 EWR-H | MarCal 16 EWR-H | 51480-12 | 3130
29912 | 437-0 | 010008302 | Штангенциркули цифровые | 573 | 573 | 30380-05 | 3130
29913 | 437-0 | 010008302 | Штангенциркули цифровые | RD-20 | RD-20 | 28048-04 | 3130
29914 | 437-0 | 010008302 | Штангенциркули цифровые | 551 | 551 | 30380-05 | 3130
29915 | 437-0 | 010008302 | Штангенциркули цифровые | ШЦК | ШЦК | 24156-02 | 3130
29916 | 437-0 | 010008302 | Штангенциркули цифровые | ABSOLUTE Digimatic 500 | ABSOLUTE Digimatic 500 | 22542-02 | 3130
29917 | 437-0 | 010008302 | Штангенциркули цифровые | MarCal 16 EWR-BA | MarCal 16 EWR-BA | 51480-12 | 3130
29918 | 437-0 | 010008302 | Штангенциркули цифровые | 270А | 270А | 22550-02 | 3130
29919 | 437-0 | 010008302 | Штангенциркули цифровые | MarCal 16 EWR-SI | MarCal 16 EWR-SI | 51480-12 | 3130
29920 | 437-0 | 010008302 | Штангенциркули цифровые | 10023 | 10023 | 23529-02 | 3130
29921 | 437-0 | 010008302 | Штангенциркули цифровые | MarCal 16 EWR-NA | MarCal 16 EWR-NA | 51480-12 | 3130
29922 | 437-0 | 010008302 | Штангенциркули цифровые | ШЦЦ-I | ШЦЦ-I | 52630-13 | 3130
29923 | 437-0 | 010008302 | Штангенциркули цифровые | 25ES | 25ES | 22549-02 | 3130
29924 | 437-0 | 010008302 | Штангенциркули цифровые | 500 | 500 | 30380-05 | 3130
29925 | 437-0 | 010008302 | Штангенциркули цифровые | INTERRAPID | INTERRAPID | 20672-05 | 3130
29926 | 437-0 | 010008302 | Штангенциркули цифровые | - | - | 52630-13 | 3130
29927 | 437-0 | 010008302 | Штангенциркули цифровые | ШЦЦС | ШЦЦС | 25423-03 | 3130
29928 | 437-0 | 010008302 | Штангенциркули цифровые | ABSOLUTE | ABSOLUTE | 22542-02 | 3130
29929 | 437-0 | 010008302 | Штангенциркули цифровые | Holex мод. 412805 | Holex мод. 412805 | 62497-15 | 3130
29930 | 437-0 | 010008302 | Штангенциркули цифровые | - | - | 22550-02 | 3130
29931 | 437-0 | 010008302 | Штангенциркули цифровые | DIN | DIN | 20222-00 | 3130
29932 | 437-0 | 010008302 | Штангенциркули цифровые с глубиномером | - | - | 36600-07 | 3130
29933 | 437-0 | 010008302 | Штангенциркули цифровые с глубиномером | TESA CAL IP67 | TESA CAL IP67 | 36600-07 | 3130
29934 | 437-0 | 010008302 | Штангенциркули цифровые с глубиномером | TESA SHOP-CAL | TESA SHOP-CAL | 36600-07 | 3130
29935 | 437-0 | 010008302 | Штангенциркули цифровые с глубиномером | TESA INTERAPID | TESA INTERAPID | 36600-07 | 3130
29936 | 437-0 | 010008700 | Штангенциркули ШЦ-1 | ШЦ-1 | ШЦ-1 | 52630-13 | 1490
29937 | 437-0 | 010008700 | Штангенциркули ШЦ-III-1600 (2000) | ШЦ-III | ШЦ-III | 36768-08 | 1490
29938 | 437-0 | 010008302 | Штангенциркули электронные | Garant мод. 412601 | Garant мод. 412601 | 31215-06 | 3130
29939 | 437-0 | 010008302 | Штангенциркули электронные | - | - | 31215-06 | 3130
29940 | 437-0 | 010008302 | Штангенциркули электронные | 412613 | 412613 | 31215-06 | 3130
29941 | 437-0 | 010008302 | Штангенциркули электронные | 412611 | 412611 | 31215-06 | 3130
29942 | 437-0 | 010008302 | Штангенциркули электронные | ШЦЦ-II-250 | ШЦЦ-II-250 | 36680-08 | 3130
29943 | 437-0 | 010008700 | Штангенциркули-высотомеры | 00715-01 | 00715-01 | 11600-88 | 1490
29944 | 437-0 | 010008700 | Штангенциркули-высотомеры | 00715 | 00715 | 11600-88 | 1490
29945 | 437-0 | 010008700 | Штангенциркули-высотомеры | 00715-02 | 00715-02 | 11600-88 | 1490
29946 | 437-0 | 010008700 | Штангенциркуль | ШЦ-I-300 | ШЦ-I-300 | 52630-13 | 1490
29947 | 437-0 | 010008700 | Штангенциркуль | ШЦ-II-250-0,05 | ШЦ-II-250-0,05 | 52630-13 | 1490
29948 | 437-0 | 010008700 | Штангенциркуль | ШЦ-1-200-0,05 | ШЦ-1-200-0,05 | 52630-13 | 1490
29949 | 437-0 | 010008700 | Штангенциркуль | ШЦ-1-250-0,05 | ШЦ-1-250-0,05 | 52630-13 | 1490
29950 | 437-0 | 010008700 | Штангенциркуль | ШЦ-1 | ШЦ-1 | 24156-02 | 1490
29951 | 437-0 | 010008700 | Штангенциркуль для измерения толщины обода колёсных пар | - | - | 52630-13 | 1490
29952 | 437-0 | 010008701 | Штангены | Деталинг | Деталинг | 22182-05 | 4890
29953 | 437-0 | 010008701 | Штангены ООО "ДЕТАЛИНГ" | - | - | 46755-11 | 4890
29954 | 437-0 | 010016001 | Щупы | Набор № 1 | Набор № 1 | 369-89 | 1600
29955 | 437-0 | 010016003 | Щупы | Набор № 3 | Набор № 3 | 369-89 | 1850
29956 | 437-0 | 010016002 | Щупы | Набор № 2 | Набор № 2 | 369-89 | 2970
29957 | 437-0 | 010016000 | Щупы | за 1 шт. | за 1 шт. | 369-89 | 200
29958 | 437-0 | 010016004 | Щупы | Набор № 4 | Набор № 4 | 369-73 | 1850
29959 | 437-0 | 010016002 | Щупы | Набор № 2 | Набор № 2 | 369-73 | 2970
29960 | 437-0 | 010016001 | Щупы | Набор № 1 | Набор № 1 | 369-73 | 1600
29961 | 437-0 | 010016004 | Щупы | Набор № 4 | Набор № 4 | 369-89 | 1850
29962 | 437-0 | 010016003 | Щупы | Набор № 3 | Набор № 3 | 369-73 | 1850
29963 | 437-0 | 010016004 | Щупы торговой марки "ИТО-Туламаш" | Набор № 4 | Набор № 4 | 78381-20 | 1850
29964 | 437-0 | 010016001 | Щупы торговой марки "ИТО-Туламаш" | Набор № 1 | Набор № 1 | 78381-20 | 1600
29965 | 437-0 | 010016002 | Щупы торговой марки "ИТО-Туламаш" | Набор № 2 | Набор № 2 | 78381-20 | 2970
29966 | 437-0 | 010016003 | Щупы торговой марки "ИТО-Туламаш" | Набор № 3 | Набор № 3 | 78381-20 | 1850
29967 | 437-0 | 010016000 | Щупы торговой марки "ИТО-Туламаш" за 1 шт. | - | - | 78381-20 | 200
29968 | 437-0 | 010016004 | Щупы торговой марки «Калиброн» | набор №4 | набор №4 | 79706-20 | 1850
29969 | 437-0 | 010016002 | Щупы торговой марки «Калиброн» | набор №2 | набор №2 | 79706-20 | 2970
29970 | 437-0 | 010004601 | Экзаменаторы для контроля уровней и ампул | ЭГЭМ | ЭГЭМ | 2411-69 | 10420
29971 | 437-0 | 010004601 | Экзаменаторы для контроля уровней и ампул | 130 | 130 | 2411-69 | 10420
29972 | 437-0 | 010004603 | Экзаменаторы образцовые 1-го разряда | ЭО-1 | ЭО-1 | 10447-86 | 14960
29973 | 437-0 | 010004603 | Экзаменаторы образцовые 1-го разряда | - | - | 10447-86 | 14960
29974 | 437-0 | 010004603 | Экзаменаторы эталонные I разряда | М-055 | М-055 | 47965-11 | 14960
29975 | 437-0 | 010021500 | Эталоны чувствительности канавочные | ЭЧК (за 1 канавку) | ЭЧК (за 1 канавку) | 9409-84 | 450
29976 | 437-0 | 010021501 | Эталоны чувствительности канавочные (комплект) | ЭЧК (6 канавок) | ЭЧК (6 канавок) | 9409-84 | 2680
29977 | 437-0 | 010021501 | Микроскопы отсчетные |  | ЭЧК (6 канавок) | 9409-84 | 1180
29978 | 437-0 | 010021501 | Ростомеры |  | ЭЧК (6 канавок) | 9409-84 | 2100
29979 | 457 | 070012007 | Контроллеры программируемые логические | REGUL RX00 | REGUL R500 | 63776-16 |  | 19640
29980 | 457 | 070012022 | Система измерений количества и показателей качества нефтепродуктов № 1225 ООО "Транснефть - Порт Приморск" |  |  | 81994-21 |  | 75240
29981 | 457 | 070012021 | Система измерений количества и показателей качества нефти № 1231 ООО "Транснефть - Порт Приморск" |  |  | 67366-17 |  | 40420
29982 | 457 | 070012021 | Система измерений количества и показателей качества нефтепродуктов № 1232 |  |  | 70310-18 |  | 40420
29983 | 457 | 070012021 | Система измерений количества и показателей качества нефтепродуктов № 1233 |  |  | 67088-17 |  | 40420
29984 | 457 | 070012021 | Система измерений количества и показателей качества нефти № 1235 ООО "Транснефть - Порт Приморск" |  |  | 67367-17 |  | 40420
29985 | 457 | 070012021 | Система измерений количества и показателей качества нефти № 725 на нефтеналивном терминале "Приморск" ООО "Спецморнефтепорт Приморск" |  |  | 53279-13 |  | 40420
29986 | 457 | 070012021 | Система измерений количества и показателей качества нефти № 726 на нефтеналивном терминале "Приморск" ООО "Спецморнефтепорт Приморск" |  |  | 53280-13 |  | 40420
29987 | 457 | 070012021 | Система измерений количества и показателей качества нефти № 728 ООО "Транснефть - Порт Приморск" |  |  | 65895-16 |  | 40420
29988 | 457 | 070012021 | Система измерений расхода, количества и параметров природного газа Терминала по производству и перегрузке СПГ в порту Высоцк (№ 927) |  |  | 79341-20 |  | 40420
29989 | 457 | 070012023 | Система измерений количества и показателей качества нефти № 727 ООО "Транснефть - Порт Приморск" |  |  | 80819-20 |  | 128260
29990 | 457 | 070012021 | Система измерений количества и показателей качества нефти № 735 ООО "Транснефть - Порт Приморск" |  |  | 81863-21 |  | 40420
29991 | 457 | 070012021 | Система измерений количества и показателей качества нефти № 736 ООО "Транснефть - Порт Приморск" |  |  | 81864-21 |  | 40420
29992 | 457 | 070012021 | Система измерений количества и показателей качества нефти № 940 ООО "Транснефть - Порт Приморск" |  |  | 65894-16 |  | 40420
29993 | 457 | 130001112 | Системы измерительно-управляющие (за 1 измерительный канал) | Delta V |  | 16798-02 |  | 750
29994 | 457 | 070009223 | Преобразователи расхода жидкости турбинные с Ду 16 ... 500 мм | Heliflu TZ-N | Heliflu TZ-N | 15427-01 |  | 17560
29995 | 457 | 070001220 | Уровнемеры поплавковые (6 - 30м) | XEBJ854B2 |  | 13627-93 |  | 16610
29996 | 457 | 070001217 | Уровнемеры микроволновые | Левелтач М |  | 56383-14 |  | 8390
29997 | 457 | 070001218 | Уровнемеры радарные (до 30м) | Rosemount 5900S |  | 50131-12 |  | 16780
29998 | 457 | 020106809 | Весы электронные | K | KD1500 (II КТ) | 45158-10 | 6340
29999 | 459 | 070011975 | pH-метры промышленные | АТЛАНТ 2101 | АТЛАНТ 2101 | 45165-10 |  | 4230
30000 | 459 | 070012179 | Анализаторы общего углерода, общей серы, общего хлора и общего азота | multi EA 5000 | multi EA 5000 | 42837-09 |  | 7900
30001 | 459 | 070010840 | Анализаторы фракционного состава нефтепродуктов | NDI | NDI | 21658-06 |  | 6400
30002 | 459 | 090000405 | Анализаторы хлора | CLORA, CLORA 2XP | CLORA, CLORA 2XP | 65146-16 |  | 7650
30003 | 459 | 070013403 | Вычислители расхода природного газа | Teleflow Plus-20 | Teleflow Plus-20 | 21189-01 | 5050
30004 | 459 | 070011345 | Газоанализаторы | X-STREAM мод. X-STREAM ХЕ и X-STREAM Х2 | X-STREAM Х2 | 57090-14 |  | 3340
30005 | 459 | 070011870 | Газоанализаторы | TXgard-IS+ |  | 46316-10 |  | 3900
30006 | 459 | 070011444 | Дифманометры-расходомеры мембранные | ДРМ | ДРМ | 8327-81 | 1988
30007 | 459 | 020103700 | Дозаторы автоматические весовые непрерывного действия | MULTIDOS |  | 32736-09 | 1740
30008 | 459 | 020103800 | Дозаторы весовые автоматические дискретного действия | TE.2 | ТЕ.2/25 | 70183-18 | 2160
30009 | 459 | 280274200 | Дозаторы весовые дискретного действия | NW-MEC III | NW-MEC III | 67869-17 | 4990
30010 | 459 | 070010271 | Машины (прессы) гидравлические для испытаний конструкционных материалов | ВМ-3.5 | ВМ-3.5 | 44279-10 |  | 6540
30011 | 459 | 070011391 | Модули измерительные (за 1 канал) | 9160, 9162, 9163, 9164, 9165, 9167, 9180, 9182, 9460, 9461, 9465, 9466, 9468, 9480, 9481, 9482 систем I.S.1, IS paс | 9160, 9162, 9163, 9164, 9165, 9167, 9180, 9182, 9460, 9461, 9465, 9466, 9468, 9480, 9481, 9482 систем I.S.1, IS paс | 63808-16 |  | 750
30012 | 459 | 090002100 | Оксиметры (за 1 измерительную голову) | OxiTop | OxiTop. | 15078-00 |  | 1840
30013 | 459 | 070011414 | Преобразователи давления | серий ST 700 и ST 800 | ST 700 | 67886-17 | 6150
30014 | 459 | 100001800 | Преобразователи термоэлектрические с термопарами | ТСTI | TCTI | 41481-09 | 2600
30015 | 459 | 070011004 | Приборы для измерения температур прогиба и размягчения пластмасс | HDT VICAT | HDT 6 VICAT | 17780-05 |  | 6380
30016 | 459 | 070010990 | Приборы узкопрофильные | М1730 | М1730 | 6276-77 |  | 469
30017 | 459 | 070011445 | Системы измерительные гидростатические | СИГМА-4 | СИГМА-4-2 | 35255-07 | 18520
30018 | 459 | 070010926 | Системы комбинированные для измерения концентрации углеводородных газов и сероводорода в воздухе рабочей зоны | Hazard | Hazard | 21617-01 |  | 2560
30019 | 459 | 070010940 | Спектрометры оптические э | "PDA-7000, PDA-8000" | "PDA-7000, PDA-8000" | 47102-11 |  | 17730
30020 | 459 | 110004207 | Спектрометры рентгенофлуоресцентные | ARL 9900 | ARL 9900 | 77579-20 | 17730
30021 | 459 | 070011973 | Титраторы | 917 Coulometer и 851 Titrando | 917 Coulometer и 851 Titrando | 65245-16 |  | 7900
30022 | 459 | 130001112 | Системы интегрированные управления и безопасности (за 1 измерительный канал) | АРБИТР | АРБИТР | 88626-23 |  | 759
30023 | 459 | 100001310 | Датчики температуры | ТР, ТП | ТР | 74164-19 | 4790
30024 | 460-1 | 100006800 | Контроллеры логические программируемые (за 1 канал) | ПЛК73 | ПЛК73 | 48600-11 | 4350 | 4350
30025 | 460-1 | 110004207 | Анализатор рентгенофлуоресцентный энергодисперсионный модернизированный | "АДК ПРИЗМА-М" | МетЭксперт | 80517-20 | 17790 | 17790
30026 | 460-1 | 090000603 | Электроды комбинированные | ЭК-04 | ЭК-04 | 33178-06 | 1588
30027 | 460-1 | 110004801 | Анализаторы иммуноферментные автоматические | Personal Lab | Personal Lab | 51433-12 | 10900 | 10900
30028 | 460-1 | 390001000 | Фотометры микропланшетные | MR-96A | MR-96A | 53642-19 | 5196 | 5196
30029 | 460-1 | 090003203 | Анализаторы | "ПАН-As" | "ПАН-As" | 47442-11 | 5640 | 5640
30030 | 460-1 | 100005701 | Измерители-регуляторы температуры | ПТ200 | ПТ200 | 23225-02 | 3060
30031 | 460-1 | 100000500 | Термометры стеклянные керосиновые | СП-15 | СП-15 | 4657-85 | 790
30032 | 460-1 | 390001200 | Анализаторы биохимические | Dirui CS моделей CS-T240, CS-240, CS-300B, CS-400, CS-600B, CS-800 | Dirui CS моделей CS-T240, CS-240, CS-300B, CS-400, CS-600B, CS-800 | 52027-12 |  | 5196
30033 | 460-1 | 090000399 | Анализаторы элементные, титраторы лабораторные и автоматические | 899 Coulometer | 899 Coulometer | 54039-13 | 9500 | 9500
30034 | 460-1 | 100001903 | Преобразователи термоэлектрические с тремя термопарами | ТХА мод. KUN 672.20 | ТХА мод. KUN 672.20 | 52677-13 | 5960
30035 | 460-1 | 090000406 | Анализаторы жидкости промышленные | ЛИДЕР |  | 70831-18 | 5000
30036 | 460-1 | 040003504 | Напоромеры | ДН-С2, ДН-СН, ДН-СВ | ДН-С2, ДН-СН, ДН-СВ | 13950-94 | 584 | 584
30037 | 460-1 | 110003500 | Фотометры пламенные автоматизированные | ПАЖ-3 | ПАЖ-3 | 12251-90 | 6900 | 6900
30038 | 460-1 | 090000406 | Анализаторы жидкости промышленные | П-201 | П-201 | 3985-73 | 5000
30039 | 460-1 | 100005702 | Контроллеры измерительные регистрирующие | Мерадат-М | Мерадат-М | 42020-09 | 7620
30040 | 460-1 | 090001701 | Кондуктометр/концентратомер | МАРК-1102 | МАРК-1102 | 42965-09 | 8490
30041 | 460-1 | 090001524 | Газоанализаторы кислорода | OXITEC | OXITEC | 28385-04 |  | 2150
30042 | 460-1 | 390001200 | Анализаторы биохимические | ERBA XL-1 | ERBA XL-1 | 52545-13 | 5196 | 5196
30043 | 460-1 | 090000406 | Анализаторы жидкости промышленные | П210, П215, П215И | П215И | 9097-83 | 5000
30044 | 460-1 | 110004206 | Спектрометры атомно-абсорбционные | novAA 400, novAA 400 P | novAA 400, novAA 400 P | 43740-10 |  | 11310
30045 | 460-1 | 316051300 | Газоанализаторы автоматические | ТП 1116М | ТП-1120 | 6675-78 | 2020 | 2020
30046 | 460-1 | 090000399 | Анализаторы элементные, титраторы лабораторные и автоматические | MKC-510N, MKC-500 | MKC-510N, MKC-500 | 20597-00 |  | 9500
30047 | 460-1 | 040001601 | Преобразователи давления измерительные | EDS 345-1 | EDS 345-1 | 61747-15 | 4281
30048 | 460-1 | 100004001 | Потенциометры автоматические следящего уравновешивания | КСП4, КСУ4 | КСУ4 | 4750-81 | 2750 | 2750
30049 | 460-1 | 390001000 | Анализатор иммуноферментных реакций | АИФР-01 УНИПЛАН | АИФР-01 УНИПЛАН | 15166-06 | 5196 | 5196
30050 | 460-1 | 390001600 | Анализаторы-фотометры результатов анализа мочи | А-Фм 10-\Радуга\ | А-Фм 10-\Радуга\ | 53197-13 | 5196 | 5196
30051 | 460-1 | 100001102 | Термометры стеклянные ртутные электроконтактные | ТПК | ТПК | 29136-10 | 940
30052 | 460-1 | 100004004 | Мосты автоматические следящего уравновешивания | КСМ1 | КСМ1 | 2930-81 | 2070 | 2070
30053 | 460-1 | 100004001 | Потенциометры автоматические следящего уравновешивания | КСП1-141 | КСП1-141 | 2929-72 | 2750 | 2750
30054 | 460-1 | 100001003 | Термометры биметаллические | ТБ | ТБ | 68267-17 | 940
30055 | 460-1 | 090000603 | Электроды стеклянные комбинированные | ЭСК1 | ЭСК1 | 16767-97 | 1588
30056 | 460-1 | 100003902 | Приборы вторичные миниатюрные ферродинамические | ВФС | ВФС | 2943-72 |  | 1630
30057 | 460-1 | 100001003 | Термометры биметаллические | ТБф, ТБЛ, ТБф Кс, ТБН | ТБф, ТБЛ, ТБф Кс, ТБН | 64958-16 | 940
30058 | 460-1 | 100001310 | Приборы вторичные полупроводниковые | ВМД 4882 | ВМД 4882 | 3160-72 | 4790 | 4790
30059 | 460-1 | 100003902 | Приборы | КСД2 | КСД2 | 3233-72 | 1630
30060 | 460-1 | 100004001 | Приборы автоматические самопишущие и показывающие с дифференциально-трансформаторной измерительной схемой | КПД-1 | КПД-1 | 3158-72 | 2750
30061 | 460-1 | 110004207 | Спектрометры эмиссионные | СПАС-01 | СПАС-01 | 40528-09 |  | 17790
30062 | 460-1 | 090000406 | Анализаторы жидкости промышленные | АН-012М | АН-012М | 74069-19 | 5000
30063 | 460-1 | 376360161 | Рефрактометры | RMK-200 | RMK-200 | 52295-12 | 14280 | 14280
30064 | 460-1 | 110004801 | Фотометры для микропланшет | Биорад | Биорад | 25454-03 | 10900 | 10900
30065 | 460-1 | 390002601 | Модули реакционные оптические в составе термоциклеров для амплификации нуклеиновых кислот | CFX98 | CFX98 | 73436-18 | 61517 | 61517
30066 | 460-1 | 316051300 | Газоанализаторы автоматические на кислород | МН-5130 | МН-5130 | 2314-68 | 2020 | 2020
30067 | 460-1 | 100004001 | Потенциометры | КПП1 | КПП1 | 26864-04 | 2750
30068 | 460-1 | 100001001 | Термометры манометрические показывающие | ТКП-160-Cr-M1 | ТКП-160-Cr-M1 | 11704-89 | 1300
30069 | 460-1 | 090000406 | Анализаторы жидкости промышленные | АН-12 | АН-12 | 21798-01 | 5000
30070 | 460-1 | 390001000 | Нефелометры медицинские (анализаторы нефелометрические иммунологические) | Nephstar и Nephstar Plus | Nephstar и Nephstar Plus | 60478-15 | 5196 | 5196
30071 | 460-1 | 390001300 | Анализаторы гематологические | MicroCC-20Plus | MicroCC-20Plus | 75377-19 | 4725 | 4725
30072 | 460-1 | 110004207 | Спектрометры универсальные рентгенофлуоресцентные | Clever A-17, Clever B-23, Clever C-31 | Clever C-31 | 45769-10 | 17790 | 17790
30073 | 460-1 | 390001000 | Анализаторы иммуноферментные автоматические | Еволис | Еволис | 26622-04 |  | 5196
30074 | 460-1 | 110004207 | Анализаторы портативные рентгенофлуоресцентные | Vanta | Vanta | 69112-17 | 17790 | 17790
30075 | 460-1 | 100003907 | Приборы | А565 | А565 | 8911-88 | 4440 | 4440
30076 | 460-1 | 390002600 | Приборы для проведения полимеразной цепной реакции | Rotor-Gene 6000 м.6500-100 | Rotor-Gene 6000 м.6500-100 | 40128-08 | 8220 | 8220
30077 | 460-1 | 090001506 | Сигнализаторы загазованности | СЗЦ-3-1, СЗЦ-3-2 | СЗЦ-3-1, СЗЦ-3-2 | 67645-17 | 3230
30078 | 460-1 | 090001506 | Системы газоаналитические (за 1 канал) | Polytron-Regard | Polytron-Regard | 54235-13 |  | 2570
30079 | 460-1 | 100001800 | Преобразователь термоэлектрический | ТПП-0192, ТПР-0192, ТПР-0292, ТПР-0792, ТПР-0492, ТПП-0392, ТПР-0392 | ТПП-0192, ТПР-0192, ТПР-0292, ТПР-0792, ТПР-0492, ТПП-0392, ТПР-0392 | 32632-06 | 2600
30080 | 460-1 | 100004004 | Мосты уравновешивания самопишущие | КСМ1 | КСМ1 | 2930-72 | 2070 | 2070
30081 | 460-1 | 390001200 | Экспресс-анализаторы параметров крови портативные | multiCare-in | multiCare-in | 54634-13 | 5196 | 5196
30082 | 460-1 | 110004210 | Фурье-спектрометры инфракрасные | IR100, IR200, IR300 | IR200 | 23599-02 | 8250 | 8250
30083 | 460-1 | 100004005 | Приборы показывающие и регистрирующие | Технограф 160 | Технограф 160 | 17701-03 | 10300
30084 | 460-1 | 316053020 | Системы контроля уровня загазованности помещений | ГАЗ.3.УХЛ.3 | ГАЗ.3.УХЛ.3 | 11537-88 | 1490 | 1490
30085 | 460-1 | 110004801 | Приборы-счетчики лабораторные | Wallac 1420 Multilabel Counter (Victor 2) | Wallac 1420 Multilabel Counter (Victor 2) | 37257-14 |  | 10900
30086 | 460-1 | 100004001 | Потенциометры с вращающимся циферблатом автоматические показывающие | КВП1 | КВП1 | 3532-73 | 2750 | 2750
30087 | 460-1 | 090000603 | Электроды комбинированные | ЭК мод. ЭК-01, ЭК-02, ЭК-03 | ЭК-03 | 33178-06 | 1588
30088 | 460-1 | 100001304 | Коммутаторы аналоговых сигналов | КАС-1 | КАС-1 | 17516-98 | 3640 | 3640
30089 | 460-1 | 090000602 | Электроды стеклянные | ЭС-10601 | ЭС-10601 | 16393-08 | 876
30090 | 460-1 | 390001000 | Анализаторы автоматические для лабораторной диагностики аутоиммунных заболеваний | Alegria | Alegria | 49022-12 | 5196 | 5196
30091 | 460-1 | 090001506 | Сигнализаторы загазованности комбинированные | RGDCO0MP1 | RGDCO0MP1 | 68997-17 | 3230
30092 | 460-1 | 100001003 | Термометры биметаллические показывающие ТБП | ТБП | ТБП | 23880-19 | 940
30093 | 460-1 | 100004001 | Приборы регистрирующие с ПИ-регулирующим устройством | Диск-250 | Диск-250 | 9531-87 | 2750
30094 | 460-1 | 090001506 | Газоанализаторы универсальные | ГАНК-4 | ГАНК-4 | 24421-09 | 3230
30095 | 460-1 | 040001601 | Преобразователи давления измерительные | 7MF4000 | 7MF4000 | 30883-05 | 4281
30096 | 460-1 | 390001200 | Анализаторы электролитов крови EX для лабораторной диагностики in vitro | EX-D, EX-Ds, EX-Ca | EX-D, EX-Ds, EX-Ca | 63032-16 |  | 5196
30097 | 460-1 | 370463120 | Измерители светового коэффициента пропускания автомобильных стекол | Свет | Свет | 86828-22 | 3210 | 3210
30098 | 460-1 | 300100040 | Тягомеры мембранные показывающие | НмМП-52, НМП-52, ТНМП-52. | ТнМП-52 | 1491-70 | 419
30099 | 460-1 | 110004207 | Спектрометры рентгеновские энергодисперсионные | ARL Quant’X | ARL Quant’X | 67596-17 | 17790 | 17790
30100 | 460-1 | 110004210 | Фурье-спектрометры | Инфралюм ФТ-801 | Инфралюм ФТ-801 | 27565-04 | 8250 | 8250
30101 | 460-1 | 040001601 | Преобразователи давления измерительные | Sitrans P (MK, MKII, HK, Z, MS) | Sitrans P (MK, MKII, HK, Z, MS) | 14407-00 | 4281
30102 | 460-1 | 100000199 | Термометры лабораторные | - | - | 8105-81 | 1770
30103 | 460-1 | 100001800 | Преобразователи термоэлектрические | ТПП-0192, ТПР-0192, ТПР-0292, ТПП-0392, ТПР-0392, ТПР-0492, ТПР-0792 | ТПП-0192, ТПР-0192, ТПР-0292, ТПП-0392, ТПР-0392, ТПР-0492, ТПР-0792 | 32632-11 |  | 2600
30104 | 460-1 | 100003902 | Приборы дифференциально-трансформаторные автоматические, вторичные, взаимозаменяемые | КСД2 | КСД2 | 3233-91 | 1630
30105 | 460-1 | 100004001 | Приборы автоматические | КСД3 | КСД3 | 3029-72 | 2750
30106 | 460-1 | 090001205 | Сигнализаторы | Орт-02 | Орт-02 | 27469-04 | 1610
30107 | 460-1 | 100004001 | Приборы автоматические | КСП3-П | КСП3-П | 3029-72 | 2750
30108 | 460-1 | 110004801 | Фотометры лабораторные | StatFax | StatFax 2100 | 47063-11 | 10900 | 10900
30109 | 460-1 | 100004001 | Потенциометры автоматические следящего уравновешивания | КСП1 | КСП1-010 | 2929-72 | 2750 | 2750
30110 | 460-1 | 370463120 | Измерители светового коэффициента пропускания автомобильных стекол | Свет | Свет | 20761-11 | 3210 | 3210
30111 | 460-1 | 100004001 | Потенциометры автоматические следящего уравновешивания | КСП4-911, КСП4-912, КСП4-913, КСП4-914 | КСП4-911, КСП4-912, КСП4-913, КСП4-914 | 5835-81 | 2750
30112 | 460-1 | 100004001 | Потенциометры показывающие | КП 140-101: КП 140-110 | КП 140-101: КП 140-110 | 5416-76 | 2750
30113 | 460-1 | 390001300 | Анализаторы гематологические | DIRUI моделей BF-6500, BF-6800 | DIRUI моделей BF-6500, BF-6800 | 67648-17 |  | 4725
30114 | 460-1 | 090001506 | Сигнализаторы загазованности | СЗ-1 и СЗ-2 | СЗ-1 и СЗ-2 | 67651-17 | 3230
30115 | 460-1 | 090001506 | Сигнализаторы загазованности | ФСТ-05КБ | ФСТ-05КБ | 58598-19 | 3230 | 2570
30116 | 460-1 | 100004001 | Приборы регистрирующие | Диск-250 | ДИСК-250 | 9531-98 | 2750 | 2750
30117 | 460-1 | 376360161 | Авторефкератометры | AXIS (TSRK-1000) | AXIS (TSRK-1000) | 55162-13 | 14280
30118 | 460-1 | 100001304 | Термометры электроконтактные автономные | ТКП-100БП/М1, ТКП-100БП/М3 | ТКП-100БП/М1, ТКП-100БП/М3 | 61859-15 | 3640
30119 | 460-1 | 100001001 | Термометры манометрические показывающие электроконтактные | ТКП-160Эк | ТКП-160Эк | 85870-22 | 1300
30120 | 460-1 | 090000600 | Электроды стеклянные | ЭС-10304/7 | ЭС-10304/7 | 41622-09 | 876 | 876
30121 | 460-1 | 100000500 | Термометры специальные вибростойкие | СП-В | СП-В | 35579-12 | 790
30122 | 460-1 | 100005702 | Измерители-сигнализаторы температуры | ИСТ | ИСТ | 32608-12 | 7620
30123 | 460-1 | 100004004 | Мосты неуравновешенные автоматические показывающие | КПМ1 | КПМ1 | 2933-72 | 2070
30124 | 460-1 | 100007502 | Термометры медицинские инфракрасные бесконтактные | B.Well | B.Well | 87149-22 | 410
30125 | 460-2 | 160500116 | Осциллографы цифровые запоминающие | АКИП-4126/1Е | АКИП-4126/1Е | 75675-19 | 5412
30126 | 460-2 | 341071610 | Счетчики электрической энергии электронные однофазные | ЛЕ | ЛЕ | 33818-12 | 1595
30127 | 460-2 | 300163131 | Измерители артериального давления и частоты пульса автоматические и полуавтоматические | Omron и Marshall | Omron и Marshall | 20047-00 | 399 | 399
30128 | 460-2 | 130001112 | Контроллеры измерительные (за 1 канал) | ROC/FloBoss, мод. ROC 809, 809L, 827, 827L и FloBoss 103, 107, 107E | ROC/FloBoss, мод. ROC 809, 809L, 827, 827L и FloBoss 103, 107, 107E | 59616-15 |  | 759
30129 | 460-2 | 180206104 | Комплексы аппаратно-программные носимые с цифровой записью одно-, двух-, трехсуточного мониторирования ЭКГ и АД (по Холтеру) Кардиотехника-04-АД-3(М) | Кардиотехника-04-АД-3(М) | Кардиотехника-04-АД-3(М) | 46599-11 |  | 2147
30130 | 460-2 | 130000907 | Вольтамперфазометры цифровые | РЕТОМЕТР-М3 | РЕТОМЕТР-М3 | 76981-19 | 3333
30131 | 460-2 | 180217400 | Пульсоксиметры TOPMED, варианты исполнения: FP-10, FP-20, FP-30, FP-31, HP-10, HP-20 | TOPMED, варианты исполнения: FP-10, FP-20, FP-30, FP-31, HP-10, HP-20 | TOPMED, варианты исполнения: FP-10, FP-20, FP-30, FP-31, HP-10, HP-20 | 82314-21 | 3570 | 3570
30132 | 460-2 | 161900001 | Измерители иммитанса | ПрофКИП Е7-15М | ПрофКИП Е7-15М | 55479-13 | 6787
30133 | 460-2 | 130000700 | Амперметры | ЭА2268 | ЭА2268 | 46787-11 | 2420
30134 | 460-2 | 181802200 | Тонометры внутриглазного давления ТВГД-02 | ТВГД-02 | ТВГД-02 | 62738-15 | 759 | 759
30135 | 460-2 | 341073300 | Счетчики трехфазные активной энергии, трехпроводные и четырехпроводные | СА3-И681 (трехпроводные), СА3У-И681, СА4-И682, СА4У-И682 (четырехпроводные) | СА3-И681 (трехпроводные), СА3У-И681, СА4-И682, СА4У-И682 (четырехпроводные) | 5090-75 | 590
30136 | 460-2 | 150001802 | Секундомеры механические | СОПпр-2а-2-010, СОПпр-3а-2-010, СОПпр-4а-2-010 | СОПпр-2а-2-010, СОПпр-3а-2-010, СОПпр-4а-2-010 | 11519-88 | 419
30137 | 460-2 | 341071610 | Счетчики активной энергии статические однофазные | Меркурий 203 | Меркурий 203 | 31826-06 | 1595
30138 | 460-2 | 130009418 | Измерители сопротивления изоляции | АКИП-8602, АКИП-8602/1 | АКИП-8602, АКИП-8602/1 | 72044-18 | 5984
30139 | 460-2 | 130013410 | Измерители универсальные прецизионные (за 1 канал) | В7-99 | В7-99 | 37935-08 | 8430
30140 | 460-2 | 161200001 | Источники питания постоянного тока регулируемые | GPR-50H15D | GPR-50H15D | 30165-05 | 2362
30141 | 460-2 | 130000401 | Микроамперметры и милливольтметры | М303К | М303К | 2463-69 | 267 | 469
30142 | 460-2 | 130013902 | Устройства для проверки токовых расцепителей автоматических выключателей | УПТР-1МЦ | УПТР-1МЦ | 28005-04 | 10186
30143 | 460-2 | 130001801 | Ваттметры | Д 8002 | Д 8002 | 3548-73 | 1276
30144 | 460-2 | 130005801 | Магазины сопротивления | Р4831 | Р4831 | 38510-08 | 2101
30145 | 460-2 | 180406000 | Мониторы пациента | iPM | iPM | 52688-13 | 3900 | 3900
30146 | 460-2 | 180202000 | Устройства для передачи и записи ЭКГ-сигналов по телефонным каналам связи с возможностью наложения электродов пациентом | Вид сердца Р12/8 | Вид сердца Р12/8 | 38696-08 | 3646 | 3646
30147 | 460-2 | 160102300 | Вольтомметры электронные цифровые | ВК7-10А (ВК7-10А/1) | ВК7-10А (ВК7-10А/1) | 2124-68 | 4312
30148 | 460-2 | 180206003 | Комплексы медицинские диагностические телеметрические транстелефонные | Тредекс | Тредекс | 53020-13 |  | 4166
30149 | 460-2 | 130003800 | Мегаомметры стрелочные | ПрофКиП ЭСО202, ПрофКиП М4100 | ПрофКиП ЭСО202, ПрофКиП М4100 | 80018-20 | 1485
30150 | 460-2 | 130009419 | Мегаомметры серии 3000 | мод. 3494 | мод. 3494 | 31986-12 | 5170
30151 | 460-2 | 130000401 | Амперметры и вольтметры щитовые | Э8027 | Э8027 | 4191-74 | 267 | 469
30152 | 460-2 | 130003311 | Трансформаторы напряжения незаземляемые | НОЛ | НОЛ | 49075-12 |  | 5500
30153 | 460-2 | 130003312 | Трансформаторы напряжения заземляемые | ЗНОЛ-35 | ЗНОЛ-35 | 46738-11 |  | 6400
30154 | 460-2 | 070000301 | Счетчики холодной и горячей воды крыльчатые | СВКМ-20Г | СВКМ-20Г | 57034-14 | 570
30155 | 460-2 | 180708000 | Комплексы компьютерные многофункциональные для исследования ЭМГ, ВП, ЭРГ и ОАЭ Нейро-МВП-4 | Нейро-МВП-4 | Нейро-МВП-4 | 32064-09 |  | 8245
30156 | 460-2 | 150001802 | Секундомеры двухстрелочные 1-го и 2-го классов | С-II-1б | С-II-1б | 1125-70 | 419
30157 | 460-2 | 300163131 | Приборы для измерения артериального давления и частоты пульса цифровые UA | UA | UA | 33700-07 | 399 | 399
30158 | 460-2 | 130003313 | Трансформаторы напряжения | НАМИ-6 У2 (УХЛ2), НАМИ-10 У2 (УХЛ2), НАМИТ-6 У2 (УХЛ2), НАМИТ-10 У2 (УХЛ2) | НАМИ-6 У2 (УХЛ2), НАМИ-10 У2 (УХЛ2), НАМИТ-6 У2 (УХЛ2), НАМИТ-10 У2 (УХЛ2) | 51198-12 |  | 14000
30159 | 460-2 | 130003313 | Трансформаторы напряжения | НТМИ-6 У3, НТМИ-10 У3 | НТМИ-6 У3, НТМИ-10 У3 | 51199-12 |  | 14000
30160 | 460-2 | 130001801 | Ваттметры и варметры щитовые трехфазные | Д335, Д335/1 | Д335, Д335/1 | 2393-69 | 1276
30161 | 460-2 | 300163111 | Измерители артериального давления | ТОНУС\ ИАД-01 | ТОНУС\ ИАД-01 | 14365-94 | 242 | 242
30162 | 460-2 | 150001802 | Секундомеры | СОПпр-1-2 | СОПпр-1-2 | 6982-79 | 419
30163 | 460-2 | 130000401 | Вольтметр | М42304 | М42304 | 45805-10 |  | 469
30164 | 460-2 | 300163111 | Измерители артериального давления CS Medica CS-109 Premium | CS Medica CS-109 Premium | CS Medica CS-109 Premium | 74077-19 | 242 | 242
30165 | 460-2 | 180406000 | Модули многопараметрические измерительные | IntelliVue | IntelliVue | 77383-20 |  | 3900
30166 | 460-2 | 160500118 | Осциллографы цифровые | DSO 7054A | DSO 7054A | 38427-08 | 7927 | 7927
30167 | 460-2 | 180406000 | Мониторы пациента модульные | Storm мод. Storm D6, Storm D8 | Storm мод. Storm D6, Storm D8 | 51925-12 | 3900 | 3900
30168 | 460-2 | 181802200 | Тонометры внутриглазного давления | ТВГД-02 | ТВГД-02 | 62738-21 | 759 | 759
30169 | 460-2 | 180217200 | Комплексы реографические для автоматизированной оценки системного и регионарного кровотока | "Рео-Спектр-01-Нейрософт" | "Рео-Спектр-01-Нейрософт" | 27738-04 |  | 6180
30170 | 460-2 | 130001112 | Преобразователи измерительные (за 1 измерительный канал) | S, K, H | S, K, H | 65857-16 | 759 | 759
30171 | 460-2 | 160600309 | Регистраторы скорости полета пули | РС-4М | РС-4М | 18593-99 | 16180
30172 | 460-2 | 300163131 | Приборы для измерения артериального давления | Panasonic, мод. EW3106, EW3122, EW3004, EW3036 | Panasonic, мод. EW3106, EW3122, EW3004, EW3036 | 30967-06 | 399 | 399
30173 | 460-2 | 180217400 | Пульсоксиметры портативные с автономным питанием | Окситест-1 | Окситест-1 | 28395-04 | 3570 | 3570
30174 | 460-2 | 130009417 | Измерители напряжения прикосновения и тока короткого замыкания | ЭК0200 | ЭК0200 | 12005-01 | 4895
30175 | 460-2 | 130014101 | Установки контрольно-измерительные для испытаний и прожига кабелей | BPA 703, BPA Compact, SPG32 и SPG40 | BPA 703, BPA Compact, SPG32 и SPG40 | 29777-05 |  | 17578
30176 | 460-2 | 130004901 | Клещи электроизмерительные | APPA-36II, APPA-36RII | APPA-36II, APPA-36RII | 24370-03 | 2607
30177 | 460-2 | 160102300 | Вольтметры панельные цифровые | ВПЦ | ВПЦ | 8508-81 | 4312
30178 | 460-2 | 161200001 | Источники питания | APS-5305, APS-5305L | APS-5305L | 52900-13 | 2362
30179 | 460-2 | 130009417 | Измерители тока короткого замыкания цифровые | Щ41160 | Щ41160 | 9444-84 | 4895
30180 | 460-2 | 180203000 | Электрокардиографы | CardioTouch 3000 | CardioTouch 3000 | 37078-08 | 6111 | 6111
30181 | 460-2 | 130002814 | Счетчики трехфазные | ЦЭ6806 | ЦЭ6806 | 14447-03 | 10670
30182 | 460-2 | 161200001 | Источники питания постоянного тока | Б5-85/1 | Б5-85/1 | 35741-07 | 2362
30183 | 460-2 | 300163111 | Приборы для измерения артериального давления | LD | ММП-60 | 33650-06 | 242 | 242
30184 | 460-2 | 130007301 | Реохордные мосты | Р-38 | Р-38 | 1092-57 | 2101
30185 | 460-2 | 160500116 | Осциллографы цифровые запоминающие | АКИП-4126/2Е | АКИП-4126/2Е | 75675-19 | 5412
30186 | 460-2 | 130004901 | Клещи электроизмерительные | CENTER 22, CENTER 23, CENTER 250, CENTER 252, CENTER 261, CENTER 262 | CENTER 22, CENTER 23, CENTER 250, CENTER 252, CENTER 261, CENTER 262 | 68116-17 | 2607
30187 | 460-2 | 161200003 | Источники питания постоянного тока | U8031A, U8032A | U8031A, U8032A | 56807-14 | 2783
30188 | 460-2 | 161001004 | Генератор перепадов и синхронизатор СВЧ | Я4С-20А | Я4С-20А | 5346-76 | 4293
30189 | 460-2 | 161200001 | Источники питания постоянного тока | PSW7 80-13.5 | PSW7 80-13.5 | 52379-13 | 2362
30190 | 460-2 | 341073600 | Счетчики электрической энергии | ЦЭ6805 | ЦЭ6805 | 13547-97 | 1595
30191 | 460-2 | 130000906 | Мультиметры цифровые | MY 65 | MY 65 | 31772-06 | 3344
30192 | 460-2 | 161200001 | Источники питания постоянного тока | SPS-1230 | SPS-1230 | 20189-07 | 2362
30193 | 460-2 | 130002901 | Трансформаторы тока | GIF | GIF | 43240-09 | 1130 | 5400
30194 | 460-2 | 130000401 | Вольтметр | М42300 | М42300 | 45805-10 |  | 469
30195 | 460-2 | 130001112 | Контроллеры программируемые (за 1 измерительный канал) | Simatic S7-400 | Simatic S7-400 | 15773-02 |  | 759
30196 | 460-2 | 180206104 | Комплексы аппаратно-программные носимые с цифровой записью одно-, двух-, трехсуточного мониторирования ЭКГ и АД (по Холтеру) Кардиотехника-04-АД-3(М) | Кардиотехника-04-АД-3(М) | Кардиотехника-04-АД-3(М) | 30671-05 |  | 2147
30197 | 460-2 | 180217400 | Пульсоксиметры | N65, N600X, N560 | N65, N600X, N560 | 53724-13 | 3570 | 3570
30198 | 460-2 | 130013904 | Установки поверочные | ЦУ 855 | ЦУ 855 | 30286-05 | 15433
30199 | 460-2 | 161200001 | Источники питания постоянного тока программируемые (мощностью от 0,75 до 5 кВт) | GEN 60-40 | GEN 60-40 | 46742-11 | 2362
30200 | 460-2 | 180217400 | Пульсоксиметры | ПО-02-\Кардекс\ | ПО-02-\Кардекс\ | 20380-05 | 3570 | 3570
30201 | 460-2 | 161200001 | Источники питания постоянного тока | N5772A | N5772A | 72877-18 | 2362
30202 | 460-2 | 180203000 | Электрокардиокомплексы 12-канальные компьютерные ЭК12К-01-ДНКиК ("КАД-03") | ЭК12К-01-ДНКиК ("КАД-03") | ЭК12К-01-ДНКиК ("КАД-03") | 23035-11 | 6111 | 6111
30203 | 460-2 | 160600309 | Регистраторы скорости полета пули | РС-4М | РС-4М | 43885-10 | 16180
30204 | 460-2 | 130013907 | Устройства испытательные комплектные | Сатурн-М, Сатурн-М1 | Сатурн-М, Сатурн М1 | 21908-07 | 7788
30205 | 460-2 | 341073300 | Счетчики электрические активной энергии трехфазные индукционные | СА3-И670М | СА3-И670М | 1089-62 | 590
30206 | 460-2 | 180206003 | Комплексы для проведения проб с физической нагрузкой Астрокард®Полисистем ФС | Астрокард®Полисистем ФС | Астрокард®Полисистем ФС | 33553-06 |  | 4166
30207 | 460-2 | 180708000 | Комплексы компьютерные многофункциональные для исследования ЭМГ, ВП, ЭРГ и ОАЭ Нейро-Аудио | Нейро-Аудио | Нейро-Аудио | 32064-09 |  | 8245
30208 | 460-2 | 161200001 | Источники питания постоянного тока | АКИП-1144-300-20 | АКИП-1144-300-20 | 65409-16 | 2362
30209 | 460-2 | 130001112 | Контроллеры отказоустойчивые программируемые (за 1 измерительный канал) | TRIDENT | TRIDENT | 20908-06 |  | 759
30210 | 460-2 | 130001112 | Комплексы измерительно-вычислительные (за 1 измерительный канал) | AS 35, AS 220 | AS 35, AS 220 | 14580-95 |  | 759
30211 | 460-2 | 130000906 | Анализаторы | Мультикор-1 | Мультикор-1 | 21858-07 | 3344
30212 | 460-2 | 160500112 | Осциллографы цифровые | MSO-X 3052A | MSO-X 3052A | 48998-12 | 5412
30213 | 460-2 | 130009417 | Измерители напряжения прикосновения и тока короткого замыкания | ЭК0200 | ЭК0200 | 12005-89 | 4895
30214 | 460-2 | 300163111 | Тонометры механические Riester babyphon | babyphon | babyphon | 71163-18 | 242 | 242
30215 | 460-2 | 160600309 | Регистраторы скорости полёта пули | РС-4М | РС-4М | 43885-20 | 16180
30216 | 460-2 | 180203000 | Электрокардиографы | MAC 600 | MAC 600 | 72244-18 | 6111 | 6111
30217 | 460-2 | 130001112 | Преобразователи измерительные (за 1 измерительный канал) | H | H | 40667-15 | 759 | 759
30218 | 460-2 | 130013907 | Устройства испытательные | РЕТОМ-41М | РЕТОМ-41М | 18024-98 | 7788
30219 | 460-2 | 160500103 | Осциллографы универсальные двухканальные | GOS-620 | GOS-620 | 21187-01 | 4967
30220 | 460-2 | 130003313 | Трансформаторы напряжения | НТМИ-6 | НТМИ-6 | 380-49 |  | 14000
30221 | 460-2 | 300163111 | Измерители артериального давления механические | CS HEALTHCARE (мод. CS-105, CS-106, CS-107) | CS HEALTHCARE (мод. CS-105, CS-106, CS-107) | 29003-05 | 242 | 242
30222 | 460-2 | 161001106 | Генераторы функциональные | ГФ-07 | ГФ-07 | 12289-90 | 8119
30223 | 460-2 | 161001101 | Генераторы | 12ХС032 | 12ХС032 | 8421-81 | 4891
30224 | 460-2 | 180217400 | Пульсоксиметры | OLV (2700 K, 3100 K) | OLV (2700 K, 3100 K) | 46583-11 | 3570 | 3570
30225 | 460-2 | 161200001 | Источники питания | APS | APS | 84180-21 | 2362
30226 | 460-2 | 130003310 | Трансформаторы напряжения | НКФ-110-57 У1 | НКФ-110-57 У1 | 14205-94 |  | 23000
30227 | 460-2 | 130003207 | Трансформаторы тока измерительные | ТФЗМ-110Б-IIIУ1, ТФЗМ-110Б-IХЛ1, ТФЗМ-110Б-IIIХЛ1, ТФЗМ-110Б-IУ1 (ТФНД-110М, ТФНД-110-II) | ТФЗМ-110Б-IIIУ1, ТФЗМ-110Б-IХЛ1, ТФЗМ-110Б-IIIХЛ1, ТФЗМ-110Б-IУ1 (ТФНД-110М, ТФНД-110-II) | 2793-71 |  | 9200
30228 | 460-2 | 160100600 | Вольтметры цифровые щитовые | СВ 3020 | СВ 3020 | 32358-06 | 3300
30229 | 460-2 | 161200001 | Источники питания постоянного тока | ТЕКО-5000 | ТЕКО-5000 | 57583-14 | 2362
30230 | 460-2 | 160500116 | Осциллографы-мультиметры | АКИП-4128/1, АКИП-4128/2 | АКИП-4128/1, АКИП-4128/2 | 55300-13 | 5412 | 5412
30231 | 460-2 | 162100001 | Измерители | LCR мод. 4285А | LCR мод. 4285А | 40675-09 | 12683
30232 | 460-2 | 130003313 | Трансформаторы напряжения | НТМИ-6, НТМИ-10, НТМИ-18 | НТМИ-6, НТМИ-10, НТМИ-18 | 831-53 |  | 14000
30233 | 460-2 | 130014102 | Измерители электрической прочности жидкостей | DTA 100C | DTA 100C | 63291-16 | 16115 | 19074
30234 | 460-2 | 180203000 | Электрокардиографы | MAC 1200 | MAC 1200 | 37578-08 | 6111 | 6111
30235 | 460-2 | 300163131 | Приборы для измерения артериального давления и частоты пульса цифровые | INME мод. INME-01 | INME мод. INME-01 | 65134-16 | 399 | 399
30236 | 460-2 | 180206004 | Системы для скрининговой экспресс-оценки состояния сердца | КардиоСкрин | КардиоСкрин | 74992-19 | 3125 | 3125
30237 | 460-2 | 130003310 | Трансформаторы напряжения | НКФ-110 | НКФ-110 | 71781-18 |  | 23000
30238 | 460-2 | 181802200 | Тонометры внутриглазного давления через веко цифровые портативные | ТГДц-02 | ТГДц-02 | 57246-14 | 759 | 759
30239 | 460-2 | 160102300 | Приборы измерительные цифровые универсальные | ЦУИП-1 | ЦУИП-1 | 2733-71 | 4312
30240 | 460-2 | 130003313 | Трансформаторы напряжения | НТМИ-6 У3, НТМИ-10 У3 | НТМИ-6 У3, НТМИ-10 У3 | 51199-18 |  | 14000
30241 | 460-2 | 300163131 | Приборы для измерения артериального давления и частоты пульса цифровые | LD (исп. LD12, LD12S, LD22, LD23, LD23A, LD23L, LD51, LD51A, LD51U, LD51S) | LD (исп. LD12, LD12S, LD22, LD23, LD23A, LD23L, LD51, LD51A, LD51U, LD51S) | 73107-18 | 399 | 399
30242 | 460-2 | 300163010 | Мониторы артериального давления суточные автоматические МД-01-"Дон" | МД-01-"Дон" | МД-01-"Дон" | 20271-00 | 1524 | 1524
30243 | 460-2 | 130002900 | Трансформаторы тока измерительные | ТОП-Э | ТОП-Э | 86394-22 |  | 1650
30244 | 460-2 | 161200001 | Источники питания постоянного тока | Б5-85 | Б5-85 | 32983-06 | 2362
30245 | 460-2 | 300163131 | Приборы для измерения артериального давления и частоты пульса автоматические с речевым сопровождением | ДЭНАС-02 |  | 81823-21 | 399 | 399
30246 | 460-2 | 150001802 | Секундомеры механические | СОСпр-2б-2-000 | СОПпр, СОСпр | 11519-01 | 419
30247 | 460-2 | 180202000 | Кардиоанализаторы компьютерные полифункциональные КАПК-01-"КАРМИН" | КАПК-01-"КАРМИН" | КАПК-01-"КАРМИН" | 28803-05 | 3646 | 3646
30248 | 460-2 | 161200001 | Источники питания постоянного тока | PSW7 800-2.88 | PSW7 800-2.88 | 62529-15 | 2362
30249 | 460-2 | 161200001 | Источники питания постоянного тока программируемые | PSM-2010 | PSM-2010 | 31068-06 | 2362
30250 | 460-2 | 161400009 | Измерители скорости радиолокационные с видеорегистрацией | Автоскан | Автоскан | 37603-08 | 2464
30251 | 460-2 | 341073300 | Счетчики электрические активной энергии трехфазные индукционные | СА3-И670Д, СА3У-И670Д | СА3-И670Д, СА3У-И670Д | 2218-66 | 590
30252 | 460-2 | 341073300 | Счетчики электрические активной энергии трехфазные индукционные | СА4-И678, СА4У-И678 | СА4-И678, СА4У-И678 | 2208-05 | 590
30253 | 460-2 | 130003313 | Трансформаторы напряжения трехфазной антирезонансной группы | НАЛИ-СЭЩ | НАЛИ-СЭЩ | 51621-12 |  | 14000
30254 | 460-2 | 130013904 | Установка поверочная полуавтоматическая | УППУ-1М | УППУ-1М | 5929-77 |  | 15433
30255 | 460-2 | 180405100 | Мониторы пациента мульти-параметровые STAR 8000 мод. STAR 8000B | STAR 8000 мод. STAR 8000B | STAR 8000B | 51707-12 | 3900 | 3900
30256 | 460-2 | 180704001 | Комплексы электроэнцефалографические МБН 20 | МБН 20 | МБН 20 | 36208-07 |  | 7584
30257 | 460-2 | 300163111 | Приборы для измерения артериального давления UA-100, UA-200 | Обозначение отсутствует |  | 83283-21 | 242 | 242
30258 | 460-2 | 300163131 | Измерители артериального давления и частоты пульса автоматические и полуавтоматические | OMRON | M6 HEM-7213-ARU | 27766-04 | 399 | 399
30259 | 460-2 | 180217400 | Пульсоксиметры портативные с автономным питанием Окситест-1 | Окситест-1 | Окситест-1 | 28395-19 | 3570 | 3570
30260 | 460-2 | 130002901 | Трансформаторы тока | ТВК-10 | ТВК-10 | 8913-82 | 1130 | 5400
30261 | 460-2 | 300163111 | Приборы для измерения артериального давления | LD-70 и LD-71 | LD (исп. LD-71) | 17953-98 | 242 | 242
30262 | 460-2 | 130001112 | Система автоматизированная информационно-измерительная коммерческого учета электроэнергии | АИИС КУЭ Новгородской ТЭЦ (до 8 каналов) | АИИС КУЭ Новгородской ТЭЦ (до 8 каналов) | 70452-18 |  | 6070
30263 | 460-2 | 130003313 | Трансформаторы напряжения | НТМИ-6 (10) | НТМИ-6 (10) | 50058-12 |  | 14000
30264 | 460-2 | 180406000 | Мониторы пациента | Сторм, мод. Сторм-5900 | Сторм, мод. Сторм-5900 | 51044-12 | 3900 | 3900
30265 | 460-2 | 130013907 | Устройства комплектные испытательные | Сатурн-М и Сатурн-М1 | Сатурн-М и Сатурн-М1 | 21908-01 | 7788
30266 | 460-2 | 150000804 | Частотомеры | Э8020 | Э8020 | 20461-00 | 254
30267 | 460-2 | 130003800 | Мегомметры | М | М | 236-49 | 1485
30268 | 460-2 | 180206003 | Комплексы суточного мониторирования | КАРДИО-Астел (старое обозначение Кардио-3/24-\Астел\) | КАРДИО-Астел (старое обозначение Кардио-3/24-\Астел\) | 24533-03 |  | 4166
30269 | 460-2 | 180406000 | Мониторы 24-часовой регистрации АД пациента носимые | Tonoport V | Tonoport V | 46508-11 | 3900 | 3900
30270 | 460-2 | 130008006 | Микроомметры | ТС-2-20 | ТС-2-20 | 73438-18 | 2915
30271 | 460-2 | 130001112 | Контроллеры (за 1 канал) | HC900 | HC900 | 25891-08 |  | 759
30272 | 460-2 | 130013412 | Вольтметры универсальные | В7-82 | В7-82 | 41189-09 | 8833
30273 | 460-2 | 130003310 | Трансформаторы напряжения | НКФ-110 | НКФ-110 | 26452-06 |  | 23000
30274 | 460-2 | 300163111 | Манометры мембранные медицинские точные показывающие | ММТ-1 (точные), ММП-60 (показывающие) | ММП-60 (показывающие) | 10860-00 | 242 | 242
30275 | 460-2 | 180201000 | Электрокардиографы одно-, трехканальные ЭК1Т-1/3-07 "АКСИОН" | ЭК1Т-1/3-07 "АКСИОН" | ЭК1Т-1/3-07 "АКСИОН" | 20594-07 | 1384 | 1384
30276 | 460-2 | 130003312 | Трансформаторы напряжения | ЗНОМ-15-63 | ЗНОМ-15-63 | 1593-70 |  | 6400
30277 | 460-2 | 130001112 | Контроллеры измерительные (за 1 канал) | ROC/FloBoss (мод. ROC 827) | ROC/FloBoss, мод. 827 | 14661-08 |  | 759
30278 | 460-2 | 300163131 | Приборы для измерения артериального давления и частоты пульса | А-21, А-23, PRO-30, PRO-33, PRO-35, PRO-36, MED-51, MED-53, MED-55, А-27, PRO-39, MED-57, MED-59 | А-21, А-23, PRO-30, PRO-33, PRO-35, PRO-36, MED-51, MED-53, MED-55, А-27, PRO-39, MED-57, MED-59 | 71339-18 | 399 | 399
30279 | 460-2 | 160500118 | Осциллографы цифровые | DSO 7104A | DSO 7104A | 38427-08 | 7927
30280 | 460-2 | 150000800 | Частотомеры электронно-счетные | Ч3-66 | Ч3-66 | 9273-83 | 4891
30281 | 460-2 | 161001107 | Генераторы сигналов специальной формы | WaveStation 2022 | WaveStation 2022 | 53066-13 | 8119
30282 | 460-2 | 160102300 | Мультиметры цифровые | Fluke модель 289 | Fluke модель 289 | 38207-08 | 4312
30283 | 460-2 | 180708000 | Комплексы компьютерные многофункциональные для исследования ЭМГ, ВП, ЭРГ и ОАЭ Нейро-ЭРГ | Нейро-ЭРГ | Нейро-ЭРГ | 32064-09 |  | 8245
30284 | 460-2 | 161100500 | Аттенюатор развязывающий | Д5-20 | Д5-20 | 2056-65 | 5563
30285 | 460-2 | 160102300 | Вольтметры универсальные цифровые | В7-27А/1М | В7-27А/1М | 6396-77 | 4312 | 4312
30286 | 460-2 | 160500116 | Осциллографы цифровые запоминающие | АКИП-4126/3Е | АКИП-4126/3Е | 75675-19 | 5412
30287 | 460-2 | 180205000 | Электрокардиографы трехканальные ЮКАРД 100 | ЮКАРД 100 | ЮКАРД 100 | 30982-06 | 2083 | 2083
30288 | 460-2 | 070002200 | Расходомеры-счетчики ультразвуковые | ИРВИС-РС4-Ультра | ИРВИС-РС4-Ультра | 46036-10 | 15190
30289 | 460-2 | 130001112 | Системы (за 1 канал) | I/A Series (Foxboro EVO™) | I/A Series (Foxboro EVO™) | 77854-20 |  | 759
30290 | 460-2 | 161200001 | Источники питания постоянного тока программируемые (мощностью от 0,75 до 5 кВт) | GEN 60-85 | GEN 60-85 | 46742-11 | 2362
30291 | 460-2 | 130009418 | Измерители трехфазные | СА540 | СА540 | 49086-12 | 5984
30292 | 460-2 | 300163131 | Измерители артериального давления и частоты пульса автоматические цифровые | TM-2655P | TM-2655P | 33703-12 | 399 | 399
30293 | 460-2 | 130009419 | Мультиметры цифровые портативные | серии 80- IV мод. 187,189 | серии 80- IV мод. 187,189 | 21019-01 | 5170
30294 | 460-2 | 160500103 | Осциллограф универсальный со сменными блоками 1У11, 1У13, 1У71 и 1Р11, 1Р71 | С1-70 | С1-70 | 3653-73 | 4967 | 4967
30295 | 460-2 | 341073300 | Счетчики электрические активной энергии трехфазные индукционные | СА4-И672М, СА4У-И672М, СА4-И672, СА4У-И672 | СА4-И672М, СА4У-И672М, СА4-И672, СА4У-И672 | 1090-62 | 590
30296 | 460-2 | 341073600 | Счетчики электрической энергии трехфазные | СЭТ4-1,СЭТ4-2, СЭТ4-1/1, СЭТ4-2/1, СЭТ4-1/2, СЭТ4-2/2 | СЭТ4-1,СЭТ4-2, СЭТ4-1/1, СЭТ4-2/1, СЭТ4-1/2, СЭТ4-2/2 | 16510-01 | 1595
30297 | 460-2 | 341073600 | Счетчики электрической энергии трехфазные | СЭТ4-1М, СЭТ4-1МА, СЭТ4-2М, СЭТ4-2МА, СЭТ4-1/1М, СЭТ4-1/1МА, СЭТ4-2/1М, СЭТ4-2/1МА, СЭТ4-1/2М, СЭТ4-1/2МА, СЭТ4-2/2М, СЭТ4-2/2МА, СЭТ4-1/3М, СЭТ4-1/3МА, СЭТ4-2/3М, СЭТ4-2/3МА | СЭТ4-1М, СЭТ4-1МА, СЭТ4-2М, СЭТ4-2МА, СЭТ4-1/1М, СЭТ4-1/1МА, СЭТ4-2/1М, СЭТ4-2/1МА, СЭТ4-1/2М, СЭТ4-1/2МА, СЭТ4-2/2М, СЭТ4-2/2МА, СЭТ4-1/3М, СЭТ4-1/3МА, СЭТ4-2/3М, СЭТ4-2/3МА | 25794-05 | 1595
30298 | 460-2 | 341073670 | Счетчики электрической энергии трехфазные электронные | СЭТЗ | СЭТЗ | 47893-11 | 3200
30299 | 460-2 | 160102300 | Мультиметры цифровые | APPA-93N, APPA-95 | APPA-93N, APPA-95 | 20086-05 | 4312
30300 | 460-2 | 161200001 | Источники питания постоянного тока программируемые (мощностью от 0,75 до 5 кВт) | Gen 300-8 | Gen 300-8 | 46742-11 | 2362
30301 | 460-2 | 161200001 | Источники питания постоянного тока | PSW7 160-14.4 | PSW7 160-14.4 | 52379-13 | 2362
30302 | 460-2 | 300163131 | Приборы для измерения артериального давления и частоты пульса автоматические МТ | МТ | МТ | 88462-23 | 399 | 399
30303 | 460-2 | 300163131 | Приборы для измерения артериального давления и частоты пульса автоматические | ДЭНАС-01, ДЭНАС-02, ДЭНАС-03, Тифлотон-01 | ДЭНАС-01, ДЭНАС-02, ДЭНАС-03, Тифлотон-01 | 52544-13 | 399 | 399
30304 | 460-3 | 020104600 | Весы подвесные крановые | ВСК-300А, ВСК-1000А | ВСК-300А, ВСК-1000А | 52832-13 | 12900 | 12900
30305 | 460-3 | 010003701 | Микроскопы измерительные | XPress | XPress | 59264-14 |  | 5390
30306 | 460-3 | 020106802 | Весы электронные лабораторные | ВW32КН | BW32KH | 28751-05 | 3380 | 3380
30307 | 460-3 | 010003601 | Микроскопы измерительные оптические | OLYMPUS STM6, STM6-LM | OLYMPUS STM6-LM | 50074-12 |  | 9360
30308 | 460-3 | 010011700 | Угломеры торговой марки "INSIZE" | Нет данных | 4780-85, 4781-85,4797,4799 | 71604-18 | 960
30309 | 460-3 | 281172320 | Динамометры медицинские электронные ручные | ДМЭР-30 | ДМЭР-30 | 42009-09 | 850
30310 | 460-3 | 070012003 | Комплексы измерительные | АСН | АСН | 22762-02 |  | 32470
30311 | 460-3 | 010017412 | Устройства контроля толщины изоляции | УКТ-2 | УКТ-2 | 19037-12 | 6390
30312 | 460-3 | 010008302 | Штангенциркули электронные | ШЦЦ-III-400 (500, 630, 800, 1000 мм) | ШЦЦ-III-400 (500, 630, 800, 1000 мм) | 36767-08 | 3130 | 3130
30313 | 460-3 | 070009208 | Расходомеры ультразвуковые с накладными излучателями | АКРОН-01 | АКРОН-01 | 20711-00 | 11670 | 11670
30314 | 460-3 | 020103800 | Дозаторы дискретного действия | Libratronik | Libratronik | 26777-04 |  | 2165
30315 | 460-3 | 182000304 | Весы-ростомеры электронные медицинские | МП "Здоровье" 200ВДА | МП "Здоровье" 200ВДА | 62995-16 | 3163 | 3163
30316 | 460-3 | 100006810 | Комплекс измерительный для учета сжиженного газа при наливе в автоцистерны на ООО "КИНЕФ" | - | - | 47152-11 |  | 24470
30317 | 460-3 | 030000402 | Прессы гидравлические | ПРГ-1 | ПРГ-1 | 69426-17 |  | 6560
30318 | 460-3 | 010006002 | Микрометры зубомерные | МЗ | МЗ | 635-50 | 1490
30319 | 460-3 | 010013501 | Головки измерительные пружинные виброустойчивые | 01ИГПВ | ИГПВ | 9632-84 | 2460 | 2460
30320 | 460-3 | 030000402 | Анализатор текстуры TA | TA.XT | TA.XT | 60020-15 | 6560 | 6560
30321 | 460-3 | 070001224 | Системы измерительные (восемь зондов) | Струна | Струна | 28116-04 | 30780 | 30780
30322 | 460-3 | 070001222 | Системы измерительные (семь зондов) | СТРУНА+ | СТРУНА+ | 58711-14 |  | 26950
30323 | 460-3 | 020104001 | Дозаторы весовые дискретного действия | ВСЕЛУГ™ ДВН | ВСЕЛУГ™ ДВ2000Н | 63940-16 |  | 11130
30324 | 460-3 | 010019404 | Рейки | ГР-23, ГР-45, ГР-56 | ГР-23, ГР-45, ГР-56 | 58879-14 | 13400 | 13400
30325 | 460-3 | 010003701 | Микроскопы инструментальные | ИМЦЛ 150х75(1),А | ИМЦЛ 150х75(1),А | 35695-07 | 5390 | 5390
30326 | 460-3 | 010002410 | Приборы контроля подуклонки | ПКУ-01 | ПКУ-01 | 26202-12 | 7410 | 8750
30327 | 460-3 | 020104600 | Весы электронные крановые | Caston I (NC), Caston II, Caston III | Caston I (NC), Caston II, Caston III | 14807-00 | 12900 | 12900
30328 | 460-3 | 010008700 | Штангенциркули | ШЦ-11-250-0,1-2 | ШЦ-11-250-0,1-2 | 260-91 | 1490 | 1490
30329 | 460-3 | 010002410 | Приборы контроля пропеллерности | ПКП-01 | ПКП-01 | 26215-12 | 7410 | 8750
30330 | 460-3 | 010007302 | Приборы | ППМ-600 | ППМ-600 | 7809-80 | 6030 | 6030
30331 | 460-3 | 010006213 | Микрометры рычажные | МРИ 75, МРИ 100 | МРИ 75, МРИ 100 | 3354-72 | 2920
30332 | 460-3 | 070001224 | Системы измерительные (восемь зондов) | Струна | Струна | 28116-09 | 30780 | 30780
30333 | 460-3 | 010010400 | Скобы с отсчетным устройством | СР | СР | 54228-13 | 1520
30334 | 460-3 | 070004003 | Полуприцепы-цистерны для нефтепродуктов | ППЦ (3000-5000 л) | ППЦ (3000-5000 л) | 50012-17 |  | 5670
30335 | 460-3 | 070002602 | Мерники металлические образцовые 1-го разряда | М1р-20-01 | М1р-20-01 | 5189-75 | 5080
30336 | 460-3 | 070002904 | Мерники 2-го разряда со специальной шкалой | М2р-20-01СШ | М2р-20-01СШ | 22343-01 | 3690
30337 | 460-3 | 070001213 | Системы измерительные (четыре зонда) | СЕНС | СЕНС | 39007-08 |  | 15380
30338 | 460-3 | 010008501 | Штангенглубиномеры | ШГ | ШГ | 41063-09 | 1490 | 1490
30339 | 460-3 | 020103503 | Весы бункерные | мод. ВБН-2500-2000 | мод. ВБН-2500-2000 | 33970-07 |  | 18190
30340 | 460-3 | 030000402 | Прибор для испытания образцов цемента на изгиб | 2170 П-6 | 2170 П-6 | 12105-90 | 6560 | 6560
30341 | 460-3 | 270281190 | Рулетки электронные медицинские | РЭМ-1400, РЭМ-2000 | РЭМ-1400, РЭМ-2000 | 52232-12 | 2108 | 2108
30342 | 460-3 | 010012001 | Уровни рамные | 230212, 230222, 230232, 230242 | 230212, 230222, 230232, 230242 | 9481-91 | 1610
30343 | 460-3 | 010008601 | Штангенрейсмасы | ШР | ШР | 25386-03 | 1490
30344 | 460-3 | 281172320 | Динамометры медицинские электронные ручные | ДМЭР-90 | ДМЭР-90 | 42009-09 | 850
30345 | 460-3 | 280273220 | Весы медицинские | ВМ-20 | ВМ-20 | 133-49 | 590 | 590
30346 | 460-3 | 010021900 | Комплексы измерительные | Cartec Videoline мод. 204-RP, 306-RP |  | 60608-15 |  | 11920
30347 | 460-3 | 070004002 | Автотопливозаправщики | 36223 (1000-3000 л) | 36223 (1000-3000 л) | 55329-13 |  | 3530
30348 | 460-3 | 030000402 | Машины электромеханические универсальные испытательные TINIUS OLSEN | серии H10K-M | серии H10K-M | 81999-21 |  | 6560
30349 | 460-3 | 030001501 | Твердомеры | ИТР | ИТР | 60664-15 | 1445 | 1445
30350 | 460-3 | 010015301 | Микрометры окулярные винтовые | МОВ-1-16х | МОВ-1-16х | 436-81 | 5200
30351 | 460-3 | 030000402 | Машины универсальные испытательные серии Z | Zwick.ZO.5 | Zwick.ZO.5 | 65734-16 |  | 6560
30352 | 460-3 | 010006212 | Микрометр рычажный | 705, 725 | 705, 725 | 65142-16 | 1990
30353 | 460-3 | 070004002 | Автотопливозаправщики | 56132 (1000-3000 л) | 56132 (1000-3000 л) | 42574-09 |  | 3530
30354 | 460-3 | 070001224 | Системы измерительные (восемь зондов) | СТРУНА+ | СТРУНА+ | 58711-14 |  | 30780
30355 | 460-3 | 010002828 | Меры длины концевые плоскопараллельные | набор № 16 | набор № 16 | 62321-15 | 4650
30356 | 460-3 | 070004005 | Автоцистерны транспортные для нефтепродуктов (10000 - 15000 л) | 56131 | 56131 | 42574-09 |  | 8410
30357 | 460-3 | 030000402 | Приборы для определения сопротивления изгибу | SE 160 | SE 160 | 70921-18 | 6560 | 6560
30358 | 460-3 | 070001222 | Системы измерительные (семь зондов) | Струна | Струна | 28116-09 |  | 26950
30359 | 460-3 | 070001215 | Системы измерительные (шесть зондов) | СТРУНА+ | СТРУНА+ | 58711-14 |  | 26310
30360 | 460-3 | 010008502 | Штангенглубиномеры цифровые | TESA IP67 | TESA IP67 | 37141-08 | 3130
30361 | 460-3 | 010006700 | Микрометры со вставками | МВМ и МВП | МВМ и МВП | 78155-20 | 2920
30362 | 460-3 | 030001701 | Ключи динамометрические | МТ | МТ | 23990-08 | 2937
30363 | 460-3 | 020104601 | Весы подвесные крановые | ВСК-30А | ВСК-30А | 23261-07 | 12900 | 12900
30364 | 460-3 | 010002410 | Приборы контроля пропеллерности | ПКП-01 | ПКП-01 | 26215-03 | 7410 | 8750
30365 | 460-3 | 070001213 | Системы измерений массы нефтепродуктов | VEEDER-ROOT | VEEDER-ROOT (4 зонда) | 59162-14 |  | 15380
30366 | 460-3 | 010011900 | Угольники 250*160, 400*250, 630*400, 1000*630 1-го и 2-го классов точности | УШ | УШ | 666-54 | 2370
30367 | 460-3 | 010003701 | Микроскопы большие инструментальные | DC | DC | 10653-86 |  | 5390
30368 | 460-3 | 010008700 | Штангенциркули | ШЦ | ШЦ | 32108-07 | 1490
30369 | 460-3 | 010021900 | Установка поверочная | УПЛ-М | УПЛ-М | 57949-14 | 11920
30370 | 460-3 | 010006212 | Микрометры рычажные с ценой деления 0,001 мм | МРП | МРП | 9521-84 | 1990
30371 | 460-3 | 020103503 | Весы бункерные | мод. ВБН-1500-1000 | мод. ВБН-1500-1000 | 33970-07 |  | 18190
30372 | 460-3 | 010006212 | Микрометры рычажные | МР | МР | 141-70 | 1990 | 1990
30373 | 460-3 | 010019700 | Головки измерительные цифровые | ABSOLUTE серий 543, 575 | ABSOLUTE серий 543, 575 | 78378-20 | 3340 | 3340
30374 | 460-3 | 010002410 | Приборы контроля подуклонки | ПКУ-01 | ПКУ-01 | 26202-03 | 7410 | 8750
30375 | 460-3 | 020104600 | Весы крановые цифровые | ЦКВ | ЦКВ | 66972-17 | 12900 | 12900
30376 | 460-3 | 070006100 | Устройства дозирующие нетто взвешивающие электронные | NE | NE | 20733-00 | 4110 | 4110
30377 | 460-3 | 020104601 | Весы подвесные крановые | ВСК-1000А | ВСК-1000А | 23261-07 | 12900 | 12900
30378 | 460-3 | 020103503 | Весы бункерные | мод. ВБН-1000-1000 | мод. ВБН-1000-1000 | 33970-07 |  | 18190
30379 | 460-3 | 010006002 | Микрометры с ценой деления 0,01 мм | 102, 1003, 121 | МК | 287-89 | 1490
30380 | 460-3 | 010006212 | Микрометры рычажные | МР | МР | 141-49 | 1990
30381 | 460-3 | 020104600 | Весы крановые | ВКМ-Х-3000-Д | ВКМ-Х-3000-Д | 77573-20 | 12900 | 12900
30382 | 460-3 | 280272261 | Снегомеры весовые | ВС-43М | ВС-43М | 57925-14 | 730 | 730
30383 | 460-3 | 010006004 | Микрометры с цифровым отсчетным устройством | Micromar | Micromar | 76973-19 | 3340
30384 | 460-3 | 030000504 | Машины для испытаний | ИП-1А | ИП-1А | 72129-18 |  | 10380
30385 | 460-3 | 070006306 | Резервуары стальные горизонтальные цилиндрические | РГС/до 75 м3 | РГС/до 75 м3 | 20506-00 |  | 74340
30386 | 460-3 | 010010400 | Скобы с отсчетным устройством | СИ | СИ | 840-70 | 1520 | 1520
30387 | 460-3 | 020104300 | Весы платформенные | РЕУС-300 | РЕУС-300 | 64875-16 | 2350 | 2350
30388 | 460-3 | 010008302 | Штангенциркули специальные торговой марки "SHAN" | Нет данных |  | 76551-19 | 3130
30389 | 460-3 | 010006212 | Микрометры рычажные | МР | МР | 3862-73 | 1990
30390 | 460-3 | 070002604 | Мерники металлические образцовые 1-го разряда | М1р-200-01 | М1р-200-01 | 5189-75 | 8360
30391 | 460-3 | 070002603 | Мерники металлические образцовые 1-го разряда | М1р-50-01 | М1р-50-01 | 5189-75 | 6780
30392 | 460-3 | 070004004 | Полуприцепы-цистерны для нефтепродуктов | ППЦ (5000-10000 л) | ППЦ (5000-10000 л) | 50012-17 |  | 8150
30393 | 460-3 | 010003605 | Системы бесконтактных измерений | Hawk/ Kestrel/ Merlin | Hawk/ Kestrel/ Merlin | 33760-07 |  | 19070
30394 | 460-3 | 070001222 | Системы измерительные (семь зондов) | Струна | Струна | 28116-04 |  | 26950
30395 | 460-3 | 020200800 | Гири с номинальным значением массы 20 кг класса точности М1 | Нет данных |  | 811-03 | 1010
30396 | 460-3 | 070001217 | Уровнемеры | ВМ26 и ВМ26А | ВМ26 и ВМ26А | 43911-10 |  | 8390
30397 | 460-3 | 070009208 | Расходомеры ультразвуковые с накладными излучателями | АКРОН-02 | АКРОН-02 | 52513-13 | 11670 | 11670
30398 | 460-3 | 010006002 | Микрометры зубомерные | "МЗ" | "МЗ" | 761-52 | 1490
30399 | 460-3 | 270281190 | Ростомеры медицинские | Р-СТ-МСК | Р-СТ-МСК | 28682-05 | 2108 | 2108
30400 | 460-3 | 010012301 | Образцы шероховатости поверхности (сравнения) | ОШП | ОШП | 34780-07 | 2950
30401 | 460-3 | 020103503 | Весы бункерные | ВБ | ВБ | 33970-07 | 18190 | 18190
30402 | 460-3 | 070006303 | Резервуары стальные горизонтальные цилиндрические (объемный метод) | РТ-25-2 | РТ-25-2 | 31183-06 | 46480
30403 | 460-3 | 010023600 | Курвиметры дорожные | RGK Q64 | RGK Q64 | 76676-19 | 6680
30404 | 460-3 | 010007301 | Нутромеры микрометрические трехточечные |  |  | 87990-23 | 6030
30405 | 460-3 | 010008700 | Штангенциркули | Holex | Holex | 80932-21 | 1490 | 1490
30406 | 460-3 | 010008501 | Штангенглубиномеры | Holex серии 41 | Holex серии 41 | 78951-20 | 1490 | 1490
30407 | 460-3 | 010008502 | Штангенглубиномеры цифровые | Holex серии 41 | Holex серии 41 | 78951-20 | 3130 | 3130
30408 | 460-3 | 010011701 | Угломеры цифровые | Holex серии 45 | Holex серии 45 | 79631-20 | 2460
30409 | 460-3 | 010017412 | Толщиномеры покрытий | SaluTron, мод. SaluTron ComBi D3 | SaluTron, мод. SaluTron ComBi D3 | 67238-17 | 6390
30410 | 460-3 | 010003606 | Системы видеоизмерительные | NORGAU | NORGAU | 78908-20 | 31030
30411 | 460-4 | 070004004 | Автоцистерны, автотопливозаправщики | 56131-011 (автоцистерны), 56132-013 (автотопливозаправщики) | 56131-011 (автоцистерны), 56132-013 (автотопливозаправщики) | 38657-08 |  | 8150
30412 | 460-4 | 020104600 | Весы подвесные крановые СВК | Атлант | СВК-2000 | 16031-02 | 12900 | 12900
30413 | 460-4 | 020104100 | Весы счетные | СЧ-5А | СЧ-5А | 3049-72 | 3650
30414 | 460-4 | 182000301 | Весы электронные медицинские | ВЭМ-150-\Масса-К\ | ВЭМ-150-\Масса-К\ | 16720-09 | 2069 | 2069
30415 | 460-4 | 020104601 | Весы электронные крановые | ЕК-А-1 | ЕК-А-1 | 31039-06 | 12900 | 12900
30416 | 460-4 | 100000500 | Термометры стеклянные | ТС-7-М1 исполнение 9 | ТС-7-М1 исполнение 9 | 71839-18 | 790 | 790
30417 | 460-4 | 070000303 | Счетчики холодной и горячей воды универсальные | ЭКО НОМ-40Г | ЭКО НОМ-40Г | 62574-15 | 2020
30418 | 460-4 | 020102400 | Весы технические | ВТ-200 | ВТ-200 | 22891-02 | 264 | 264
30419 | 460-4 | 020200706 | Гири образцовые 2-го разряда | ГО-II-1110 | набор гирь (ГО-II-1110) | 5287-76 | 4470 | 4470
30420 | 460-4 | 290484711 | Счетчики воды крыльчатые универсальные | ЭКО-15 | ЭКО-15 | 63564-16 | 290
30421 | 460-4 | 030000503 | Машины испытательные гидравлические | LX, DX, HDX, KX, KN, KPX, RD | LX, DX, HDX, KX, KN, KPX, RD | 55648-13 | 8217 | 8217
30422 | 460-4 | 020102400 | Весы технические 2-го класса | Т2-200, Т2-200С | Т2-200 | 232-64 | 264
30423 | 460-4 | 010006002 | Микрометры гладкие торговой марки "SHAN" (механические) | Нет данных |  | 66442-17 | 1490
30424 | 460-4 | 182000301 | Весы электронные медицинские | ВЭМ-150-\Масса-К\ | ВЭМ-150-\Масса-К\ | 16720-04 | 2069 | 2069
30425 | 460-4 | 010006002 | Микрометры механические | Micron мод. МК | Micron мод. МК | 77991-20 | 1490
30426 | 460-4 | 010008700 | Штангенциркули с нониусным отсчетом | ETALON | ETALON | 20673-05 | 1490
30427 | 460-4 | 070004004 | Автотопливозаправщики, автоцистерны (5000 - 10000 л) | 56216 (автотопливозаправщики), 56216-011 (автоцистерны) и их вариантные исполнения | 56216 (автотопливозаправщики), 56216-011 (автоцистерны) и их вариантные исполнения | 17009-08 |  | 8150
30428 | 460-4 | 182000301 | Весы напольные медицинские электронные | ВМЭН-150, ВМЭН-200 | ВМЭН-150, ВМЭН-200 | 16605-09 | 2069 | 2069
30429 | 460-4 | 020104500 | Весы маслопробные | СМП-84-М | СМП-84-М | 14587-95 | 2295 | 2295
30430 | 460-4 | 010008302 | Штангенциркули торговой марки "GRIFF" с цифровым отсчетным устройством | ШЦЦ-I | ШЦЦ-I | 56450-14 | 3130
30431 | 460-4 | 010017301 | Толщиномеры | ТНБ-5, ТНК-10 | ТНБ-5, ТНК-10 | 2589-70 | 1990
30432 | 460-4 | 010008302 | Штангенциркули цифровые | ШЦЦ-1 | ШЦЦ-1 | 24156-02 | 3130
30433 | 460-4 | 130001801 | Ваттметры | Ц42308/1 | Ц42308/1 | 33227-06 | 1276
30434 | 460-4 | 010006002 | Микрометры с ценой деления 0,01 мм | 1003 | 1003 | 287-88 | 1490 | 1490
30435 | 460-4 | 100000500 | Термометры ртутные стеклянные для рефрактометра | РЛ | РЛ | 1466-61 | 790 | 790
30436 | 460-4 | 020106300 | Весы квадрантные для бумаги и картона | КВБ-100, КВБ-200, КВБ-500, КВБ-750, КВБ-1000 | КВБ-100, КВБ-200, КВБ-500, КВБ-750, КВБ-1000 | 5741-76 |  | 450
30437 | 460-4 | 182000304 | Весы медицинские | seca 700, seca 710 | seca 700, seca 710 | 22352-12 | 3163 | 3163
30438 | 460-4 | 020104601 | Весы подвесные крановые | ВСК-10000 | ВСК-10000 | 23261-07 |  | 12900
30439 | 460-4 | 030000402 | Прессы испытательные | 18502 | 18502 | 34578-07 | 6560
30440 | 460-5 | 040003504 | Тягонапоромеры | ТДЖ | ТДЖ | 1789-63 | 584 | 584
30441 | 460-5 | 300163111 | Приборы для измерения артериального давления | ВР AG1-10, BP AG1-20, BP AG1-30 | BP | 75707-19 | 242 | 242
30442 | 460-5 | 300163111 | Приборы для измерения артериального давления | AS (AS-101, AS-102, AS-103) | AS | 26787-04 | 242 | 242
30443 | 460-5 | 100003902 | Регуляторы температуры | Ш4528, Ш4529, Ш4530, Ш4531 | Ш4528, Ш4529, Ш4530, Ш4531 | 6259-77 | 1630 | 1630
30444 | 460-5 | 300163111 | Каналы измерительные манометрические аппаратов дыхательных воздушных изолирующих | MSA | MSA | 34691-07 | 242 | 242
30445 | 460-5 | 300163111 | Приборы для измерения артериального давления механические | "Апексмед" | "Апексмед" | 29875-05 | 242 | 242
30446 | 460-5 | 130000102 | Приборы электроизмерительные контактные | М333К | М333К | 4646-75 | 1584
30447 | 460-5 | 030001503 | Приборы переносные для измерения твердости металлов по методу Бринелля | ТШП-4 | ТШП-4 | 2026-72 | 1750
30448 | 460-5 | 300100040 | Тягомеры, напоромеры, тягонапоромеры мембранные показывающие | ТмМП-100-М2Р, НМП-100-М2Р, ТНМП-100-М2Р | ТмМП-100-М2Р, НМП-100-М2Р, ТНМП-100-М2Р | 77136-19 | 419
30449 | 460-5 | 100004001 | Приборы с пневматическим изодромным регулирующим устройством | КС3 | КС3 | 3456-73 | 2750
30450 | 460-5 | 030001503 | Твердомеры ИТБ | ИТБ-3000-АМ | ИТБ-3000-АМ | 60666-15 | 1750
30451 | 460-5 | 100001003 | Термометры биметаллические | TE, TB | ТЕ, ТВ | 62145-15 | 940
30452 | 460-5 | 070009208 | Расходомеры с интегратором акустические | ЭХО-Р-02 | ЭХО-Р-02 | 21807-01 | 11670
30453 | 460-5 | 100006701 | Измерители температуры | TFX, TFN, TLC, TTX, TDC, GFX | TFX, TFN, TLC, TTX, TDC, GFX | 38567-08 | 2660
30454 | 470 | 070004003 | Автотопливозаправщик | АТЗ | АТЗ-4,9-3307 | 31072-06 | 5670
30455 | 470 | 070004003 | Автотопливозаправщик | АТЗ | АТЗ-4,9-3309 | 31072-06 | 5670
30456 | 470 | 070004004 | Автотопливозаправщик |  | 56152-0000010-30 | 40825-09 | 8150
30457 | 470 | 070004005 | Автотопливозаправщик |  | Камаз 43118 | 51793-12 | 8410
30458 | 470 | 070004006 | Автотопливозаправщик | ГРАЗ-АТЗ | ГРАЗ-АТЗ-17,0 | 55910-19 | 13580
30459 | 470 | 070004004 | Автотопливозаправщик | ГРАЗ-АТЗ | ГРАЗ-АТЗ-8,6 | 55910-19 | 8150
30460 | 470 | 070004003 | Автотопливозаправщик |  | АТЗ 4,9 | 55949-13 | 5670
30461 | 470 | 070004006 | Автотопливозаправщик |  | 46517 | 59170-14 | 13580
30462 | 470 | 070004006 | Автотопливозаправщик |  | РусКомТранс-АТЗ-15.0 | 66358-16 | 13580
30463 | 470 | 070004005 | Автотопливозаправщик | АТЗ | АТЗ-10 | 67887-17 | 8410
30464 | 470 | 070004005 | Автотопливозаправщик | АТЗ | АТЗ-11 | 67887-17 | 8410
30465 | 470 | 070004005 | Автотопливозаправщик | АТЗ | АТЗ-14,0 | 78066-20 | 8410
30466 | 470 | 070004006 | Автоцистерна |  | БЦМ-112 мод. 56474 | 27638-10 | 13580
30467 | 470 | 070004006 | Автоцистерна |  | БЦМ-229 мод. 56476-01 | 45282-10 | 13580
30468 | 470 | 070004006 | Автоцистерна |  | ГРАЗ-АЦ-17,0 | 55910-19 | 13580
30469 | 470 | 070004006 | Автоцистерна |  | ФоксТанк-АТЗ-15 | 68994-17 | 13580
30470 | 470 | 070004006 | Автоцистерна |  | ФоксТанк-АЦ-15 | 68994-17 | 13580
30471 | 470 | 070004006 | Автоцистерна |  | ФоксТанк-АЦ-17 | 68994-17 | 13580
30472 | 470 | 070004005 | Автоцистерна для нефтепродуктов |  | НЕФАЗ-6606 | 13636-08 | 8410
30473 | 470 | 070004005 | Автоцистерна для нефтепродуктов |  | НЕФАЗ-66062-46 | 13636-08 | 8410
30474 | 470 | 020104300 | Весы-помешиватели медицинские |  | Ljungberg&Kogel AB BM323 | 49204-12 | 2350
30475 | 470 | 020104300 | Весы-помешиватели медицинские |  | Ljungberg&Kogel AB BM330 | 49204-12 | 2350
30476 | 470 | 020200800 | Гиря с номинальным значением массы 20 кг класса точности М1 |  | М1 20 кг | 811-03 | 1010
30477 | 470 | 030000301 | Динамометр общего назначения | ДПУ | ДПУ-0,1-2 | 1183-63 | 1936
30478 | 470 | 030000301 | Динамометр общего назначения | ДПУ | ДПУ-0,2-2 | 1183-63 | 1936
30479 | 470 | 030000301 | Динамометр общего назначения | ДПУ | ДПУ-0,5-2 | 1183-63 | 1936
30480 | 470 | 030000301 | Динамометр общего назначения | ДПУ | ДПУ 0,1-2 5029 | 1808-99 | 1936
30481 | 470 | 030000301 | Динамометр общего назначения | ДПУ | ДПУ-0,2-2 | 1808-99 | 1936
30482 | 470 | 030000301 | Динамометр общего назначения | ДПУ | ДПУ 0,5-2 | 26687-04 | 1936
30483 | 470 | 030000301 | Динамометр общего назначения | ДПУ | ДПУ 1-2 | 26687-04 | 1936
30484 | 470 | 030000301 | Динамометр общего назначения | ДПУ | ДПУ-5-2 | 26687-04 | 1936
30485 | 470 | 030000301 | Динамометр пружинный | ДПУ | ДПУ-0,01-2 | 1808-63 | 1936
30486 | 470 | 030000301 | Динамометр пружинный | ДПУ | ДПУ-0,02/2-1 | 1808-63 | 1936
30487 | 470 | 030000301 | Динамометр пружинный | ДПУ | ДПУ-0,02-2 | 1808-63 | 1936
30488 | 470 | 030000301 | Динамометр становый | ДС | ДС-200 | 23226-02 | 1936
30489 | 470 | 030000301 | Динамометр становый | ДС | ДС-500 | 23226-02 | 1936
30490 | 470 | 010006401 | Индикатор часового типа |  | ИЧ | 29306-05 | 1300
30491 | 470 | 010006401 | Индикатор часового типа с ценой деления 0,01 мм |  | ИЧ 05 | 21158-01 | 1300
30492 | 470 | 010006401 | Индикатор часового типа с ценой деления 0,01 мм |  | Diapazon | 51481-12 | 1300
30493 | 470 | 010006401 | Индикатор часового типа с ценой деления 0,01 мм |  | диапазон измерения от 0 до 2 мм | 64541-16 | 1300
30494 | 470 | 030001700 | Ключ динамометрический |  | КД-150 | 11564-88 | 1331
30495 | 470 | 030001700 | Ключ динамометрический |  | МТ-1-150 | 23990-13 | 1331
30496 | 470 | 030001700 | Ключ динамометрический предельный |  | 0714.71.21 | 65590-16 | 1331
30497 | 470 | 030001700 | Ключ динамометрический предельный |  | 0714.71.22 | 65590-16 | 1331
30498 | 470 | 030001700 | Ключ динамометрический предельный |  | 0714.71.23 | 65590-16 | 1331
30499 | 470 | 030001700 | Ключ динамометрический предельный |  | 0714.71.24 | 65590-16 | 1331
30500 | 470 | 030001700 | Ключ динамометрический предельный |  | 0714.71.25 | 65590-16 | 1331
30501 | 470 | 030001700 | Ключ динамометрический предельный |  | 0714.71.26 | 65590-16 | 1331
30502 | 470 | 030001700 | Ключ динамометрический предельный |  | NTWA35-1500 | 68064-17 | 1331
30503 | 470 | 030001700 | Ключ динамометрический цифровой |  | TECNOGI | 54893-13 | 1331
30504 | 470 | 030001700 | Ключ моментный |  | К-140 | 11938-89 | 1331
30505 | 470 | 030001700 | Ключ моментный |  | КМШ1-150 | 15262-96 | 1331
30506 | 470 | 030001700 | Ключ моментный динамометрический |  | TORCOFIX FS | 39592-08 | 1331
30507 | 470 | 030001700 | Ключ моментный показывающий |  | КМ-140 | 67601-17 | 1331
30508 | 470 | 030001700 | Ключ моментный предельный |  | Irimo 070451 | 68728-17 | 1331
30509 | 470 | 030001700 | Ключ моментный предельный NORGAU серии NTW |  | NTW21-002R | 81078-20 | 1331
30510 | 470 | 030001700 | Ключ моментный предельный NORGAU серии NTW |  | NTW22-010R | 81078-20 | 1331
30511 | 470 | 030001700 | Ключ моментный предельный NORGAU серии NTW |  | NTW24-020I | 81078-20 | 1331
30512 | 470 | 030001700 | Ключ моментный предельный ВАНСО |  | серии 7455-100 | 77323-20 | 1331
30513 | 470 | 030001700 | Ключ моментный предельный ВАНСО |  | серии 7455-200 | 77323-20 | 1331
30514 | 470 | 030001700 | Ключ моментный предельный ВАНСО |  | серии 7455-340 | 77323-20 | 1331
30515 | 470 | 030001700 | Ключ моментный предельный ВАНСО |  | серии 7455-800 | 77323-20 | 1331
30516 | 470 | 030001700 | Ключ моментный предельный регулируемый |  | КМПР | 13282-92 | 1331
30517 | 470 | 030001700 | Ключ моментный предельный регулируемый ™Licota | AQL | AQL мод. AQL-N3030 | 56531-14 | 1331
30518 | 470 | 030001700 | Ключ моментный предельный регулируемый ™Licota | AQL | AQL мод. AQL-N3110 | 56531-14 | 1331
30519 | 470 | 030001700 | Ключ моментный предельный регулируемый ™Licota | AQL | AQL мод.AQL-N4210 | 56531-14 | 1331
30520 | 470 | 030001700 | Ключ моментный предельный регулируемый ™Licota | AQL | AQL мод.AQL-N4350 | 56531-14 | 1331
30521 | 470 | 030001700 | Ключ моментный предельный регулируемый ™Licota | AQL | AQL мод.AQL-N6500 | 56531-14 | 1331
30522 | 470 | 030001700 | Ключ моментный предельный регулируемый ™Licota | AQL | AQL мод.AQL-N6700 | 56531-14 | 1331
30523 | 470 | 030001700 | Ключ моментный предельный регулируемый ™Licota | AQL | AQL мод.AQL-N6980 | 56531-14 | 1331
30524 | 470 | 030001700 | Ключ моментный шкальный |  | КМШ | 22032-01 | 1331
30525 | 470 | 030001700 | Ключ моментный шкальный |  | КМШ-140 | 22435-07 | 1331
30526 | 470 | 030001700 | Ключ моментный шкальный (динамометрический) | МТ | МТ | 23990-02 | 1331
30527 | 470 | 030001700 | Ключ моментный шкальный (динамометрический) | МТ | МТ-100 | 23990-02 | 1331
30528 | 470 | 030001700 | Ключ моментный шкальный (динамометрический) | МТ | МТ-1-200 | 23990-02 | 1331
30529 | 470 | 030001700 | Ключ моментный шкальный (динамометрический) | МТ | МТ-1-240 | 23990-02 | 1331
30530 | 470 | 030001700 | Ключ моментный шкальный (динамометрический) | МТ | МТ-1-500 | 23990-02 | 1331
30531 | 470 | 070004100 | Комплекс градуировки резервуаров |  | Зонд | 17906-98 | 26430
30532 | 470 | 070004102 | Комплекс измерительный | АСН | АСН-12ВГ | 22762-07 | 4400
30533 | 470 | 070004102 | Комплекс измерительный | АСН | АСН-10ВГ | 31305-06 | 4400
30534 | 470 | 070004102 | Комплекс измерительный | АСН | АСН-5ВГ | 31305-06 | 4400
30535 | 470 | 070004102 | Комплекс топливозаправочный |  | ТЗК-100 | 43723-10 | 4400
30536 | 470 | 010001103 | Линейка измерительная металлическая до 2000 мм |  |  | до 01.12.01 по ГОСТ 8.326 | 2000
30537 | 470 | 010001103 | Линейка измерительная металлическая до 3000 мм |  |  | до 01.12.01 по ГОСТ 8.326 | 2000
30538 | 470 | 030000502 | Машина горизонтальная разрывная |  | SE 062 | 23493-02 | 5330
30539 | 470 | 030000502 | Машина горизонтальная разрывная |  | 81502 | 23682-02 | 5330
30540 | 470 | 030000502 | Машина для испытания образцов из металла на кручение |  | К-5 | 6020-77 | 5330
30541 | 470 | 030000502 | Машина для испытания пружин |  | МИП 1110/2,5 | 18826-99 | 5330
30542 | 470 | 030000504 | Машина испытательная |  | Z050 | 45961-10 | 10380
30543 | 470 | 030000504 | Машина испытательная универсальная |  | ВМ-4.4 | 44740-10 | 10380
30544 | 470 | 030001001 | Машина испытательная универсальная гидравлическая |  | WAW-1000B | 68069-17 | 13500
30545 | 470 | 030000504 | Машина испытательная универсальная гидравлическая |  | WAW-600B | 68069-17 | 10380
30546 | 470 | 030001001 | Машина разрывная для статических испытаний металлов |  | Р-100 | 16610-97 | 13500
30547 | 470 | 030000504 | Машина разрывная испытательная |  | РМ-50 | 5649-97 | 10380
30548 | 470 | 070003306 | Мерник |  | типа 787 | 787-52 | 28720
30549 | 470 | 070002701 | Мерник металлический 2-го разряда для сжиженных газов |  | ММСГ-1 | 22482-02 | 4770
30550 | 470 | 070002904 | Мерник металлический образцовый 2-го разряда | М2р | М2р-10-СШКМ | 15511-01 | 3690
30551 | 470 | 070002904 | Мерник металлический образцовый 2-го разряда | М2р | М2р-10-СШМ | 15511-01 | 3690
30552 | 470 | 070002904 | Мерник металлический образцовый 2-го разряда | М2р | М2р-20-СШМ | 15511-01 | 3690
30553 | 470 | 070002901 | Мерник металлический образцовый 2-го разряда | М2р | М2р-10-03КМ | 21422-01 | 2590
30554 | 470 | 070002903 | Мерник металлический образцовый 2-го разряда | М2р | М2р-500-01 | 21422-01 | 4840
30555 | 470 | 070002901 | Мерник металлический образцовый 2-го разряда | М2р | М2р-5 | 5190-88 | 2590
30556 | 470 | 070002901 | Мерник металлический образцовый 2-го разряда | М2р | М2р-10 | 5190-88 | 2590
30557 | 470 | 070002903 | Мерник металлический образцовый 2-го разряда | М2р | М2р-100-0.1 | 5190-88 | 4840
30558 | 470 | 070002903 | Мерник металлический образцовый 2-го разряда | М2р | М2р-100-01М | 5190-88 | 4840
30559 | 470 | 070002901 | Мерник металлический образцовый 2-го разряда | М2р | М2р-10-01КМ | 5190-88 | 2590
30560 | 470 | 070002901 | Мерник металлический образцовый 2-го разряда | М2р | М2р-10-01М | 5190-88 | 2590
30561 | 470 | 070002901 | Мерник металлический образцовый 2-го разряда | М2р | М2р-10М | 5190-88 | 2590
30562 | 470 | 070002901 | Мерник металлический образцовый 2-го разряда | М2р | М2р-2 | 5190-88 | 2590
30563 | 470 | 070002903 | Мерник металлический образцовый 2-го разряда | М2р | М2р-200 | 5190-88 | 4840
30564 | 470 | 070002903 | Мерник металлический образцовый 2-го разряда | М2р | М2р-200-01М | 5190-88 | 4840
30565 | 470 | 070002901 | Мерник металлический образцовый 2-го разряда | М2р | М2р-20-01М | 5190-88 | 2590
30566 | 470 | 070002901 | Мерник металлический образцовый 2-го разряда | М2р | М2р-20-03П | 5190-88 | 2590
30567 | 470 | 070002901 | Мерник металлический образцовый 2-го разряда | М2р | М2р-2-01 | 5190-88 | 2590
30568 | 470 | 070002903 | Мерник металлический образцовый 2-го разряда | М2р | М2р-500 | 5190-88 | 4840
30569 | 470 | 070002902 | Мерник металлический образцовый 2-го разряда | М2р | М2р-50-01М | 5190-88 | 3530
30570 | 470 | 070002901 | Мерник металлический образцовый 2-го разряда | М2р | М2р-10-01 | 5190-88 | 2590
30571 | 470 | 070002702 | Мерник металлический технический 1-го класса для сжиженных газов |  | МСГШ-10 | 72314-18 | 7060
30572 | 470 | 070002901 | Мерник образцовый 2-го разряда | М2р | М2р-10 КИФ | 16888-97 | 2590
30573 | 470 | 070002901 | Мерник образцовый 2-го разряда | М2р | М2р-10-01М | 16888-97 | 2590
30574 | 470 | 070002901 | Мерник образцовый 2-го разряда | М2р | М2р-20 КИФ | 16889-97 | 2590
30575 | 470 | 070002903 | Мерник образцовый 2-го разряда | М2р | М2р-100 | 18585-99 | 4840
30576 | 470 | 070002906 | Мерник образцовый 2-го разряда | М2р | М2р-1000 | 18585-99 | 9480
30577 | 470 | 070002901 | Мерник образцовый 2-го разряда | М2р | М2р-10-01 | 18585-99 | 2590
30578 | 470 | 070002903 | Мерник образцовый 2-го разряда | М2р | М2р-200 | 18585-99 | 4840
30579 | 470 | 070002901 | Мерник образцовый 2-го разряда | М2р | М2р-10 | 5190-75 | 2590
30580 | 470 | 070002903 | Мерник образцовый 2-го разряда номинальной вместимостью 100 л | М2р | М2р-100 | 5190-75 | 4840
30581 | 470 | 070002904 | Мерник образцовый 2-го разряда со специальной шкалой | М2р | М2р-10-СШ | 15511-96 | 3690
30582 | 470 | 070002906 | Мерник эталонный 2-го разряда | М2р | М2р-2000 | 23963-02 | 9480
30583 | 470 | 070002904 | Мерник эталонный 2-го разряда со специальной шкалой | М2р | М2р-10-01СШ | 22343-07 | 3690
30584 | 470 | 020201100 | Набор грузиков металлических для определения внутриглазного давления |  | НГМ2-"ОФТ-П" (по Маклакову) | 54073-18 | 900
30585 | 470 | 010021401 | Нивелир оптический |  | RGK C-24 | 71053-18 | 6170
30586 | 470 | 010021401 | Нивелир оптический |  | CONDTROL 32X | 77451-20 | 6170
30587 | 470 | 010021401 | Нивелир с компенсатором |  | (пусто) | до 01.12.01 по ГОСТ 8.326 | 6170
30588 | 470 | 010007201 | Нутромер |  | НИ-18 | 439-50 | 2460
30589 | 470 | 010007201 | Нутромер индикаторный |  | 484-12-0 | 81527-21 | 2460
30590 | 470 | 010007301 | Нутромер микрометрический |  | НМ 1250 | 784-08 | 6030
30591 | 470 | 010007301 | Нутромер микрометрический |  | НМ175 | 784-08 | 6030
30592 | 470 | 070004007 | Полуприцеп-цистерна |  | ППЦ-33 964604 | 17172-03 | 15460
30593 | 470 | 070004007 | Полуприцеп-цистерна |  | БЦМ-108 мод. 960511 | 25999-03 | 15460
30594 | 470 | 070004007 | Полуприцеп-цистерна |  | 96231 | 45018-10 | 15460
30595 | 470 | 070004007 | Полуприцеп-цистерна | СЕСПЕЛЬ-ППЦ | СЕСПЕЛЬ-ППЦ-30 | 66222-16 | 15460
30596 | 470 | 070004007 | Полуприцеп-цистерна | СЕСПЕЛЬ-ППЦ | СЕСПЕЛЬ-ППЦ-32 | 66222-16 | 15460
30597 | 470 | 070004007 | Полуприцеп-цистерна | СЕСПЕЛЬ-ППЦ | SESPEL-ППЦ-30 | 68091-17 | 15460
30598 | 470 | 070004007 | Полуприцеп-цистерна | СЕСПЕЛЬ-ППЦ | SESPEL-ППЦ-32 | 68091-17 | 15460
30599 | 470 | 070004006 | Полуприцеп-цистерна | СЕСПЕЛЬ-ППЦ | SESPEL-ПЦ-15 | 68091-17 | 13580
30600 | 470 | 070004007 | Полуприцеп-цистерна для нефтепродуктов |  | 96931-0000010-07 | 19861-08 | 15460
30601 | 470 | 070004007 | Полуприцеп-цистерна с прямоугольной горловиной | НЕФАЗ | НЕФАЗ-96895 | 69580-17 | 15460
30602 | 470 | 070004007 | Полуприцеп-цистерна, модель 96222 |  | 96222-0000010 | 53357-13 | 15460
30603 | 470 | 030001001 | Пресс гидравлический |  | ПГ-100 | 1171-58 | 13500
30604 | 470 | 030000504 | Пресс гидравлический измерительный | ПГИ-500 | ПГИ-500 | 26024-03 | 10380
30605 | 470 | 030000504 | Пресс гидравлический измерительный | ПГИ-500 | ПГИ-500-01С | 40853-09 | 10380
30606 | 470 | 030000900 | Пресс испытательный |  | UNIFRAME T108/E | 31010-06 | 4925
30607 | 470 | 030001001 | Пресс испытательный | ТП-1 | ТП-1-1500 | 77495-20 | 13500
30608 | 470 | 030000504 | Пресс испытательный | ТП-1 | ТП-1-500 | 77495-20 | 10380
30609 | 470 | 030001001 | Пресс электрогидравлический испытательный |  | ПИ-1000 | 59091-14 | 13500
30610 | 470 | 010025802 | Прибор для измерения расстояний | ДАЛЬ | ДАЛЬ | 40490-09 | 6830
30611 | 470 | 030001503 | Прибор для измерения твердости металлов по методу Бринелля |  | ТШ-2М | 1239-70 | 1750
30612 | 470 | 270281190 | Ростомер медицинский | Р-Сс- "МСК" | Р-Сс- "МСК" (МСК 233) | 66739-17 | 2108
30613 | 470 | 270281190 | Ростомер медицинский | Р-Сс- "МСК" | Р-Ст- "МСК" (МСК 234) | 66739-17 | 2108
30614 | 470 | 270281190 | Ростомер медицинский |  | Рм-"Диакомс" | 28682-10 | 2108
30615 | 470 | 270281190 | Ростомер медицинский |  | Рм-1-«Диакомс» | 28682-10 | 2108
30616 | 470 | 270281190 | Ростомер медицинский |  | Рм-1-Диакомс | 28682-10 | 2108
30617 | 470 | 270281190 | Ростомер медицинский |  | Рм-2-«Диакомс» | 28682-10 | 2108
30618 | 470 | 270281190 | Ростомер медицинский |  | Рм-2-Диакомс | 28682-10 | 2108
30619 | 470 | 270281190 | Ростомер медицинский |  | МР | 69547-17 | 2108
30620 | 470 | 070004102 | Система измерительная |  | 4АСН-15Н1 | 70871-18 | 4400
30621 | 470 | 070004102 | Система измерительная АНП "Карелиянефтепродукт" |  | (пусто) | 78159-20 | 4400
30622 | 470 | 010020800 | Сито лабораторное |  | С 12/38 | 83550-21 | 1740
30623 | 470 | 010020800 | Сито лабораторное |  | С 20/38 | 83550-21 | 1740
30624 | 470 | 010020800 | Сито лабораторное |  | С 20/50 | 83550-21 | 1740
30625 | 470 | 010020800 | Сито лабораторное |  | С 20/50К | 83550-21 | 1740
30626 | 470 | 010010400 | Скоба индикаторная |  | СИ100 | 840-00 | 1520
30627 | 470 | 010010400 | Скоба индикаторная |  | СИ1000 | 840-00 | 1520
30628 | 470 | 010010400 | Скоба индикаторная |  | СИ200 | 840-00 | 1520
30629 | 470 | 010010400 | Скоба индикаторная |  | СИ300 | 840-00 | 1520
30630 | 470 | 010010400 | Скоба индикаторная |  | СИ400 | 840-00 | 1520
30631 | 470 | 010010400 | Скоба индикаторная |  | СИ50 | 840-00 | 1520
30632 | 470 | 010010400 | Скоба индикаторная |  | СИ500 | 840-00 | 1520
30633 | 470 | 010010400 | Скоба индикаторная |  | СИ600 | 840-00 | 1520
30634 | 470 | 010010400 | Скоба индикаторная |  | СИ700 | 840-00 | 1520
30635 | 470 | 010010400 | Скоба индикаторная |  | СИ850 | 840-00 | 1520
30636 | 470 | 070004005 | Станция автозаправочная передвижная |  | 56142-0000020-13 | 14170-04 | 8410
30637 | 470 | 070000300 | Счетчик воды |  | СВУ-15 | 61754-15 | 290 | 570
30638 | 470 | 070000300 | Счетчик воды |  | Пульс | 68501-17 | 290 | 570
30639 | 470 | 070000300 | Счетчик воды крыльчатый |  | ЛК -15Г | 29898-11 | 290 | 570
30640 | 470 | 070000300 | Счетчик воды крыльчатый |  | ЛК -15Х | 29898-11 | 290 | 570
30641 | 470 | 070000300 | Счетчик воды крыльчатый |  | СВК-20Х | 54835-13 | 290 | 570
30642 | 470 | 070000300 | Счетчик воды крыльчатый |  | СВК-15Г | 54835-13 | 290 | 570
30643 | 470 | 070000300 | Счетчик воды крыльчатый |  | СВК-15Х | 54835-13 | 290 | 570
30644 | 470 | 070000300 | Счетчик воды крыльчатый |  | СВК-15Г (для горячей воды) | 61399-15 | 290 | 570
30645 | 470 | 070000300 | Счетчик воды крыльчатый |  | СВК-15Г (для холодной воды) | 61399-15 | 290 | 570
30646 | 470 | 070000300 | Счетчик воды крыльчатый |  | СВК-15Х (для холодной воды) | 61399-15 | 290 | 570
30647 | 470 | 070000300 | Счетчик воды крыльчатый |  | СВК-15Г | 68151-17 | 290 | 570
30648 | 470 | 070000300 | Счетчик воды крыльчатый |  | СВК-15Х | 68151-17 | 290 | 570
30649 | 470 | 290484710 | Счетчик воды крыльчатый (для горячей воды) |  | СВК-20Г | 54835-13 | 570
30650 | 470 | 290484710 | Счетчик воды крыльчатый (для холодной воды) |  | СВК-20Г | 54835-13 | 570
30651 | 470 | 290484710 | Счетчик воды крыльчатый мокроходный |  | Росич ВКМ-40М | 46589-11 | 2020
30652 | 470 | 290484710 | Счетчик горячей воды крыльчатый |  | СВ-15 (для гор. воды) | 58361-14 | 290
30653 | 470 | 290484710 | Счётчик горячей воды крыльчатый |  | СВ-15Г | 58361-14 | 290
30654 | 470 | 290484710 | Счетчик крыльчатый холодной и горячей воды |  | СКБ-20 | 18798-99 | 570
30655 | 470 | 290484710 | Счетчик крыльчатый холодной и горячей воды |  | СКБ-32 | 18798-99 | 2020
30656 | 470 | 070000302 | Счетчик холодной воды |  | Декаст ВСКМ 90-25 ДГ | 77560-20 | 1780
30657 | 470 | 070000300 | Счетчик холодной воды крыльчатый |  | СВ-15 (для хол. воды) | 58361-14 | 290
30658 | 470 | 070000300 | Счетчик холодной воды крыльчатый |  | СВ-15Х | 58361-14 | 290
30659 | 470 | 070000300 | Счетчик холодной воды крыльчатый |  | ВДХ-15 | 69022-17 | 290
30660 | 470 | 070000301 | Счетчик холодной воды крыльчатый |  | ВДХ-20 | 69022-17 | 570
30661 | 470 | 070000302 | Счетчик холодной воды крыльчатый |  | ВДХ-25 | 69022-17 | 1780
30662 | 470 | 070000303 | Счетчик холодной воды крыльчатый |  | ВДХ-32 | 69022-17 | 2020
30663 | 470 | 070000303 | Счетчик холодной воды крыльчатый |  | ВДХ-40 | 69022-17 | 2020
30664 | 470 | 070000302 | Счетчик холодной и горячей воды |  | СВМ 25 | 22484-13 | 1780
30665 | 470 | 070000303 | Счетчик холодной и горячей воды |  | СВМ 40 | 22484-13 | 2020
30666 | 470 | 070000300 | Счетчик холодной и горячей воды крыльчатый |  | СВГ-15 | 16567-97 | 290
30667 | 470 | 070000300 | Счетчик холодной и горячей воды крыльчатый |  | СВХ-15 | 16567-97 | 290
30668 | 470 | 070000300 | Счетчик холодной и горячей воды крыльчатый |  | ВДГ-15 | 69022-17 | 290
30669 | 470 | 070000301 | Счетчик холодной и горячей воды крыльчатый |  | ВДГ-20 | 69022-17 | 570
30670 | 470 | 070000302 | Счетчик холодной и горячей воды крыльчатый |  | ВДГ-25 | 69022-17 | 1780
30671 | 470 | 070000303 | Счетчик холодной и горячей воды крыльчатый |  | ВДГ-32 | 69022-17 | 2020
30672 | 470 | 070000303 | Счетчик холодной и горячей воды крыльчатый |  | ВДГ-40 | 69022-17 | 2020
30673 | 470 | 070000300 | Счетчик холодной и горячей воды крыльчатый |  | НОРМА СВКМ-15У | 73676-18 | 290
30674 | 470 | 070000302 | Счетчик холодной и горячей воды многоструйный |  | Декаст ВСКМ 90-25 МИД И | 77560-20 | 1780
30675 | 470 | 070000300 | Счетчик холодной и горячей воды универсальный |  | ЭКО НОМ | 60909-15 | 290
30676 | 470 | 070000300 | Счетчик холодной и горячей воды универсальный |  | ЭКО НОМ СВ-15 | 67831-17 | 290
30677 | 470 | 030001503 | Твердомер |  | ТШ | 619-50 | 1750
30678 | 470 | 030001503 | Твердомер Бринелля |  | ТБ 5005А | 77355-20 | 1750
30679 | 470 | 030001502 | Твердомер Виккерса |  | ТВ 5214-30С Tochline | 77758-20 | 1750
30680 | 470 | 030001600 | Твердомер портативный комбинированный |  | MIC 20 | 35172-07 | 2030
30681 | 470 | 030001600 | Твердомер Роквелла |  | TP 5018M-01 Tochline | 76606-19 | 2030
30682 | 470 | 010021202 | Теодолит |  | 3Т2КП | 19762-00 | 11090
30683 | 470 | 010017305 | Толщиномер бумаги и картона |  | 251, исп. А-2 | 75982-19 | 11890
30684 | 470 | 010017412 | Толщиномер покрытий |  | QuaNix 8500 | 39371-08 | 6390
30685 | 470 | 020000004 | Устройство весоизмерительное |  | 0958 | 14820-95 | 5420
30686 | 470 | 070006304 | Установка поверочная средств измерений объема и массы |  | УПМ-2000 | 45711-16 | 55730
30687 | 470 | 020104601 | Весы крановые цифровые |  | KGW 10 | 47460-11 | 12900
30688 | 470 | 020104601 | Весы крановые цифровые |  | KGW 2 | 47460-11 | 12900
30689 | 470 | 020104601 | Весы крановые цифровые |  | KGW 30 | 47460-11 | 12900
30690 | 470 | 020104601 | Весы крановые цифровые |  | KGW 5 | 47460-11 | 12900
30691 | 470 | 300163111 | Измеритель артериального давления |  | ИАД-01-2А-«Адъютор» | 81267-21 | 242
30692 | 470 | 300163131 | Измеритель артериального давления и частоты пульса |  | UA-702 | 16759-04 | 399
30693 | 470 | 300163131 | Измеритель артериального давления и частоты пульса автоматический |  | HEM-711 | 15436-96 | 399
30694 | 470 | 300163131 | Измеритель артериального давления манометрический показывающий |  | UA-100 | 19907-00 | 399
30695 | 470 | 040001702 | Измеритель давления цифровой |  | ИДЦ-1М | 14481-05 | 10180
30696 | 470 | 040001702 | Измеритель давления цифровой тестовый |  | OMRON PA350Z | 51754-12 | 10180
30697 | 470 | 370463120 | Измеритель светового коэффициента пропускания автомобильных стекол | Свет | Свет | 20761-06 | 3210
30698 | 470 | 370463120 | Измеритель светового коэффициента пропускания спектрально-неселективных стекол | Блик | Блик | 13477-05 | 3210
30699 | 470 | 370463120 | Измеритель светового коэффициента пропускания спектрально-неселективных стекол | Блик | Блик | 13477-92 | 3210
30700 | 470 | 100005701 | Измеритель-регулятор микропроцессорный |  | ТРМ1 | 17023-05 | 3060
30701 | 470 | 040000805 | Калибратор давления портативные |  | ЭЛЕМЕР-ПКД-160 | 71774-18 | 24469
30702 | 470 | 180206003 | Комплексы аппаратно-программные носимые с цифровой записью одно-, двух-, трехсуточного мониторирования ЭКГ и АД (по Холтеру) |  | Кардио-Астел | 84545-22 | 4166
30703 | 470 | 100001303 | Комплект преобразователей сопротивления |  | КТСП | 22130-01 | 2540
30704 | 470 | 100001303 | Комплект термометров сопротивления платиновых |  | Pt 500 | 46019-10 | 2540
30705 | 470 | 100001303 | Комплект термопреобразователей сопротивления |  | КТСП-Н (исп. 3) | 38878-17 | 2540
30706 | 470 | 100001303 | Комплект термопреобразователей сопротивления платиновых |  | Pt 500 | 76693-19 | 2540
30707 | 470 | 110006000 | Концентратомер |  | КН-2м | 44669-10 | 9320
30708 | 470 | 110006000 | Концентратомер |  | КН-3 | 44670-10 | 9320
30709 | 470 | 300163111 | Манометр мембранный показывающий пневматический медицинский |  | ММП-50 | 18031-98 | 242
30710 | 470 | 180406000 | Монитор мульти-параметровый пациента |  | STAR 8000 исп. STAR 8000C | 77424-20 | 3900
30711 | 470 | 180406000 | Монитор пациента |  | Rochen Solvo S 1000 | 49957-12 | 3900
30712 | 470 | 180406000 | Монитор пациента |  | Сторм 5500 | 51043-12 | 3900
30713 | 470 | 180406000 | Монитор пациента |  | Mindrey iMEC10 | 79282-20 | 3900
30714 | 470 | 180406000 | Монитор пациента мультипараметрический |  | G3C | 79428-20 | 3900
30715 | 470 | 180406000 | Монитор прикроватный |  | SENSITEC мод. MEC 1200 | 46914-11 | 3900
30716 | 470 | 180406000 | Монитор прикроватный для мониторирования физиологических параметров пациента, с принадлежностями |  | ВМ5 | 60253-15 | 3900
30717 | 470 | 180406000 | Монитор прикроватный медицинский |  | M69 | 44127-10 | 3900
30718 | 470 | 180406000 | Монитор прикроватный с принадлежностями | BSM | BSM, мод. BSM-3763 | 68042-17 | 3900
30719 | 470 | 180406000 | Мониторы пациента |  | G3C, G3D, G3F,G3G,G3H | 79428-20 | 3900
30720 | 470 | 300100040 | Напоромер |  | ДН 05 | 36400-07 | 419
30721 | 470 | 300100040 | Напоромер |  | ДН 05100 | 36400-07 | 419
30722 | 470 | 300100040 | Напоромер мембранный показывающий |  | НМП-52-М2 | 24381-03 | 419
30723 | 470 | 300100040 | Напоромер мембранный показывающий |  | НМП-52-М3У | 24381-14 | 419
30724 | 470 | 180217400 | Оксиметр пульсовый |  | ОП-31 | 14691-95 | 3570
30725 | 470 | 040001707 | Преобразователь измерительный | Сапфир-22 | Сапфир-22-Ex-М-ДД мод. 2440 | 11964-91 | 3189
30726 | 470 | 040001707 | Преобразователь измерительный | Сапфир-22 | Сапфир-22М-ДД мод. 2420 | 11964-91 | 3189
30727 | 470 | 040001707 | Преобразователь измерительный | Сапфир-22 | Сапфир-22М-ДД мод. 2430 | 11964-91 | 3189
30728 | 470 | 040001707 | Преобразователь измерительный | Сапфир-22 | Сапфир-22М-ДД мод. 2440 | 11964-91 | 3189
30729 | 470 | 040001707 | Преобразователь измерительный | Сапфир-22 | Сапфир-22Ех-М мод. 2440 | 44236-10 | 3189
30730 | 470 | 130013702 | Преобразователь измерительный |  | Е842 | 6307-77 | 2112
30731 | 470 | 100005703 | Преобразователь измерительный |  | Ш932.9А | 66651-17 | 4370
30732 | 470 | 040001707 | Преобразователь измерительный |  | Сапфир-22ДД мод. 2440 | 7849-84 | 3189
30733 | 470 | 040001707 | Преобразователь измерительный давления |  | ЗОНД-10 | 15020-07 | 3189
30734 | 470 | 040001707 | Преобразователь измерительный разности давлений |  | Сапфир-22ДД-ВН | 12541-90 | 3189
30735 | 470 | 040001902 | Преобразователь измерительный разности давлений |  | ДМ-3583М | 15862-12 | 2376
30736 | 470 | 070002200 | Преобразователь расхода вихреакустический |  | Метран-300ПР | 16098-02 | 15190
30737 | 470 | 070009229 | Преобразователь расхода вихревой |  | ИРВИС-К300 | 30207-05 | 11750
30738 | 470 | 100001901 | Преобразователь термоэлектрический |  | ТПР-01 | 14450-95 | 2400
30739 | 470 | 100001901 | Преобразователь термоэлектрический |  | ТХАс-2088 | 15635-09 | 2400
30740 | 470 | 100001901 | Преобразователь термоэлектрический |  | T | 59884-15 | 2400
30741 | 470 | 100001901 | Преобразователь термоэлектрический |  | ТХАв 0188-01 | 61363-15 | 2400
30742 | 470 | 300163111 | Прибор для измерения артериального давления |  | LD-80 | 20488-05 | 242
30743 | 470 | 300163111 | Прибор для измерения артериального давления |  | LD-81 | 20488-05 | 242
30744 | 470 | 300163131 | Прибор для измерения артериального давления цифровой автоматический |  | ВD8200 | 32710-06 | 399
30745 | 470 | 300163131 | Прибор для измерения артериального давления и частоты пульса |  | BP мод. А100 | 31363-06 | 399
30746 | 470 | 300163131 | Прибор для измерения артериального давления и частоты пульса |  | ВР А80 | 31363-06 | 399
30747 | 470 | 300163131 | Прибор для измерения артериального давления и частоты пульса |  | BP A100 | 77406-20 | 399
30748 | 470 | 300163111 | Прибор для измерения артериального давления механический |  | Апексмед AT-10 | 24487-03 | 242
30749 | 470 | 316059111 | Прибор для измерения концентрации паров алкоголя в выдыхаемом воздухе |  | Алкотест-203 | 18951-10 | 3190
30750 | 470 | 300163131 | Прибор полуавтоматический для косвенного измерения артериального давления |  | MF-30 | 15789-08 | 399
30751 | 470 | 180217110 | Система электроэнцефалографическая |  | Компакт-нейро | 51712-12 | 6179
30752 | 470 | 300163111 | Сфигмоманометр |  | ВК | 29359-05 | 242
30753 | 470 | 300163111 | Сфигмоманометр |  | ВК 2005 | 29359-05 | 242
30754 | 470 | 300163111 | Сфигмоманометр показывающий мембранный |  | 089 | 1532-61 | 242
30755 | 470 | 100001003 | Термометр биметаллический | ТБ | ТБ (0..200ºС) | 33008-06 | 940
30756 | 470 | 100001003 | Термометр биметаллический | ТБ | ТБ (0..60ºС) | 33008-06 | 940
30757 | 470 | 100001003 | Термометр биметаллический | ТБ | ТБ (10..110ºС) | 33008-06 | 940
30758 | 470 | 100000500 | Термометр лабораторный палочный |  | ТЛ-3 | 2294-67 | 790
30759 | 470 | 100001001 | Термометр манометрический |  | ТГП-100Эк | 8357-81 | 1300
30760 | 470 | 100001001 | Термометр манометрический конденсационный показывающий сигнализирующий |  | ТКП-160Сг | 4356-81 | 1300
30761 | 470 | 100001301 | Термометр сопротивления |  | CTR | 37713-08 | 1930
30762 | 470 | 100001301 | Термометр сопротивления |  | ТС731 | 41202-09 | 1930
30763 | 470 | 100001301 | Термометр сопротивления |  | Pt100 | 41646-09 | 1930
30764 | 470 | 100001301 | Термометр сопротивления |  | ТСМ-12 | 43587-10 | 1930
30765 | 470 | 100001301 | Термометр сопротивления | ТСП | ТСП 012.02 | 43587-10 | 1930
30766 | 470 | 100001301 | Термометр сопротивления | ТСП | ТСП 012.52 | 43587-10 | 1930
30767 | 470 | 100001301 | Термометр сопротивления | ТСП | ТСП-012 | 43587-10 | 1930
30768 | 470 | 100001301 | Термометр сопротивления из платины технический |  | ТПТ-1 | 46155-10 | 1930
30769 | 470 | 100001301 | Термометр сопротивления из платины технический |  | ТПТ-1-3 | 46155-10 | 1930
30770 | 470 | 100001301 | Термометр сопротивления из платины технический |  | ТПТ-17 | 46155-10 | 1930
30771 | 470 | 100001301 | Термометр сопротивления медный |  | ТСМТ | 36766-08 | 1930
30772 | 470 | 100001301 | Термометр сопротивления платиновый |  | ТСПТ | 36766-08 | 1930
30773 | 470 | 100001301 | Термометр сопротивления платиновый |  | ТСП | 40418-09 | 1930
30774 | 470 | 180203000 | Электрокардиограф |  | ECG 9620 K/M | 37413-08 | 6111
30775 | 470 | 180202000 | Электрокардиограф |  | SCHILLER CARDIOVIT AT-2 | 37579-08 | 3646
30776 | 470 | 180205000 | Электрокардиограф 3-6 канальный с микропроцессорным управлением и автоматической обработкой ЭКГ |  | ЭК3ТЦ-3/6-04 "АКСИОН" | 49956-12 | 2083
30777 | 470 | 130000401 | Амперметр |  | М358 | 1165-58 | 267
30778 | 470 | 130000401 | Амперметр |  | М358М | 1165-58 | 267
30779 | 470 | 130000401 | Амперметр |  | М4258 | 2778-71 | 267
30780 | 470 | 130000401 | Амперметр |  | М210 | 396-49 | 267
30781 | 470 | 130000401 | Амперметр |  | М1420.1 | 6479-87 | 267
30782 | 470 | 130000401 | Амперметр |  | М1620 | 6859-87 | 267
30783 | 470 | 130000401 | Амперметр |  | Ц1611.1 | 7662-87 | 267
30784 | 470 | 130000401 | Амперметр переносной |  | Э316 | 2082-65 | 267
30785 | 470 | 130000401 | Амперметр постоянного тока |  | М116 | 2118-65 | 267
30786 | 470 | 130000401 | Амперметр щитовой |  | Э302 | 1485-61 | 267
30787 | 470 | 130000401 | Амперметр щитовой |  | Д150 | 1508-61 | 267
30788 | 470 | 130000401 | Амперметр щитовой |  | Э140 | 1590-62 | 267
30789 | 470 | 130009418 | Анализатор показателей качества электрической энергии |  | C.A 8335 | 62232-15 | 5984
30790 | 470 | 160101312 | Анализатор систем передачи и кабелей связи |  | AnCom A-7 | 25523-08 | 6657
30791 | 470 | 130014102 | Аппарат высоковольтный испытательный |  | СКАТ-М100В | 74644-19 | 16115
30792 | 470 | 130014102 | Аппарат испытания диэлектриков |  | СКАТ-70М | 82533-21 | 16115
30793 | 470 | 130014102 | Аппарат испытательно-прожигающий |  | АИП-70 | 77983-20 | 16115
30794 | 470 | 130001801 | Варметр |  | Ц301/1 | 10027-85 | 1276
30795 | 470 | 130001801 | Варметр |  | Ц301/11 | 10027-85 | 1276
30796 | 470 | 130001801 | Варметр |  | Ц42303 | 24987-03 | 1276
30797 | 470 | 130001801 | Варметр щитовой |  | Д309 | 2336-68 | 1276
30798 | 470 | 130001801 | Варметр щитовой узкопрофильный |  | Д390А | 3917-73 | 1276
30799 | 470 | 130001801 | Ваттметр |  | Ц301/1 | 10027-85 | 1276
30800 | 470 | 130001801 | Ваттметр |  | Ц301/11 | 10027-85 | 1276
30801 | 470 | 130001800 | Ваттметр |  | Д582 | 1886-64 | 2750
30802 | 470 | 130001800 | Ваттметр |  | Д558 | 1887-64 | 2750
30803 | 470 | 130001800 | Ваттметр |  | Д309 | 2336-69 | 2750
30804 | 470 | 130001801 | Ваттметр |  | Ц42303 | 24987-03 | 1276
30805 | 470 | 130001800 | Ваттметры и варметры щитовые |  | Д366 | 5121-75 | 2750
30806 | 470 | 130001800 | Ваттметры и варметры щитовые узкопрофильные |  | Д390А | 3917-73 | 2750
30807 | 470 | 130000601 | Вольтметр |  | Э59/102 | 1213-61 | 3036
30808 | 470 | 130000601 | Вольтметр |  | Э59/103 | 1213-61 | 3036
30809 | 470 | 130000601 | Вольтметр |  | Э59/104 | 1213-61 | 3036
30810 | 470 | 130000401 | Вольтметр |  | Д150 | 1508-68 | 267
30811 | 470 | 160102300 | Вольтметр |  | GDM-8145 | 21184-01 | 4312
30812 | 470 | 130000401 | Вольтметр |  | М4258 | 2778-71 | 267
30813 | 470 | 130000401 | Вольтметр |  | М1420 | 6479-87 | 267
30814 | 470 | 130000401 | Вольтметр |  | М1420.1 | 6479-87 | 267
30815 | 470 | 130000401 | Вольтметр |  | Ц1611.1 | 7662-87 | 267
30816 | 470 | 130000401 | Вольтметр |  | Э8035 | до 01.12.01 по ГОСТ 8.326 | 267
30817 | 470 | 130013412 | Вольтметр универсальный цифровой |  | В7-40/4 | 9985-98 | 8833
30818 | 470 | 130013412 | Вольтметр универсальный цифровой |  | В7-40 | 9985-98 | 8833
30819 | 470 | 130013412 | Вольтметр универсальный |  | В7-38М | 50970-12 | 8833
30820 | 470 | 160102300 | Вольтметр универсальный цифровой |  | GDM-8246 | 26195-03 | 4312
30821 | 470 | 130013412 | Вольтметр универсальный цифровой |  | В7-38 | 8730-82 | 8833
30822 | 470 | 130013412 | Вольтметр универсальный цифровой |  | В7-40/1 | 9986-85 | 8833
30823 | 470 | 130000401 | Вольтметр щитовой |  | Д150 | 1508-61 | 267
30824 | 470 | 130014101 | Генератор высоковольтный инфранизкочастотный |  | Viola | 75978-19 | 14806
30825 | 470 | 161000903 | Генератор измерительный |  | ET-70Т/А | 7518-79 | 4496
30826 | 470 | 161001004 | Генератор импульсов |  | Г5-60 | до 01.06.93 по ГОСТ 8.513 | 4293
30827 | 470 | 161001004 | Генератор импульсов точной амплитуды |  | Г5-75 | до 01.06.93 по ГОСТ 8.513 | 4293
30828 | 470 | 161000902 | Генератор сигналов высокочастотный |  | Г4-176А | 14568-95 | 5018
30829 | 470 | 161000400 | Генератор сигналов низкочастотный |  | Г3-106 | 4085-74 | 2783
30830 | 470 | 150000801 | Генератор сигналов низкочастотный |  | Г3-112/1 | 6703-02 | 2783
30831 | 470 | 160400101 | Измеритель разности фаз |  | ИРФ-1/1 | 19579-11 | 5208
30832 | 470 | 161400001 | Измеритель скорости движения радиолокационный |  | Искра-1 версия RI-CFL | 16561-00 | 1270
30833 | 470 | 161400009 | Измеритель скорости радиолокационный с фотофиксацией |  | АРЕНА | 31474-06 | 2464
30834 | 470 | 130009415 | Измеритель сопротивления заземления аналоговый |  | 4102А | 28000-10 | 2981
30835 | 470 | 070009101 | Имитатор расхода |  | ИР-ДРК | 15192-11 | 16220
30836 | 470 | 090001001 | Имитатор электродной системы |  | И-02 | 5517-76 | 1740
30837 | 470 | 130001802 | Клещи электроизмерительные |  | CENTER-223 | 24755-03 | 4796
30838 | 470 | 130000907 | Комплекс измерительный энергетического оборудования |  | РЕТОМ™-ВЧ | 27491-04 | 3333
30839 | 470 | 180203000 | Комплекс компьютерный для исследования электрической и механической деятельности сердечно-сосудистой системы |  | Поли-спектр | 19997-05 | 6111
30840 | 470 | 130000907 | Комплекс программно-технический измерительный параметров высокочастотного оборудования в электроэнергетике |  | РЕТОМ™ - ВЧм | 32103-06 | 3333
30841 | 470 | 130000907 | Комплекс программно-технический измерительный параметров высокочастотного оборудования в электроэнергетике |  | РЕТОМ™-ВЧ | 52125-12 | 3333
30842 | 470 | 130000401 | Микроамперметр щитовой |  | М42304 | 37282-17 | 267
30843 | 470 | 130000401 | Миллиамперметр постоянного тока (за один предел) |  | DQ | 17839-98 | 267
30844 | 470 | 160100701 | Милливольтметр |  | В3-48 | 4534-74 | 2006
30845 | 470 | 130013412 | Мультиметр |  | В7-63 | 17763-98 | 8833
30846 | 470 | 160102300 | Мультиметр цифровой |  | APPA-91 | 20086-00 | 4312
30847 | 470 | 160102300 | Мультиметр цифровой |  | APPA-91 | 20086-05 | 4312
30848 | 470 | 160102300 | Мультиметр цифровой |  | APPA-97 | 20086-05 | 4312
30849 | 470 | 160102300 | Мультиметр цифровой |  | APPA-98II | 20089-05 | 4312
30850 | 470 | 160102300 | Мультиметр цифровой |  | APPA-82 | 22450-02 | 4312
30851 | 470 | 160102300 | Мультиметр цифровой |  | APPA-82 | 22450-08 | 4312
30852 | 470 | 160102300 | Мультиметр цифровой |  | FLUKE 15B | 27822-04 | 4312
30853 | 470 | 160102300 | Мультиметр цифровой |  | FLUKE 15B | 45248-10 | 4312
30854 | 470 | 130003800 | Омметр |  | М419 | 6738-01 | 1485
30855 | 470 | 160500101 | Осциллограф универсальный |  | С1-101 | 7532-80 | 2871
30856 | 470 | 160500111 | Осциллограф цифровой |  | TDS5034B | 28768-10 | 5412
30857 | 470 | 160500111 | Осциллограф цифровой запоминающий |  | TDS2022 | 24018-02 | 5412
30858 | 470 | 160500111 | Осциллограф цифровой запоминающий |  | TDS2024 | 24018-02 | 5412
30859 | 470 | 100004001 | Потенциометр самопишущий автоматический |  | КСП-4 | 4177-74 | 2750
30860 | 470 | 130001802 | Преобразователь измерительный активной и реактивной мощности трехфазного тока |  | Е849 | 16284-97 | 4796
30861 | 470 | 130001802 | Преобразователь измерительный активной и реактивной мощности трехфазного тока |  | Е849 | 7604-89 | 4796
30862 | 470 | 130001802 | Преобразователь измерительный активной и реактивной мощности трехфазного тока |  | Е849 | 7604-97 | 4796
30863 | 470 | 130001802 | Преобразователь измерительный мощности трехфазного тока |  | Е849 | 24137-02 | 4796
30864 | 470 | 130013702 | Преобразователь измерительный напряжения переменного тока |  | Е855/1М | 15576-96 | 2112
30865 | 470 | 130013702 | Преобразователь измерительный напряжения переменного тока |  | Е854М | 9507-97 | 2112
30866 | 470 | 130013702 | Преобразователь измерительный напряжения переменного тока |  | Е855М | 9509-84 | 2112
30867 | 470 | 130013702 | Преобразователь измерительный напряжения переменного тока |  | Е855М | 9509-97 | 2112
30868 | 470 | 130013702 | Преобразователь измерительный напряжения постоянного тока |  | Е 857/3ЭС | 24220-14 | 2112
30869 | 470 | 130001802 | Преобразователь измерительный переменного тока |  | Е1860 | 24137-02 | 4796
30870 | 470 | 130013703 | Преобразователь измерительный постоянного тока |  | Е846-М1 | 7975-09 | 2101
30871 | 470 | 100004001 | Прибор дифференциально-трансформаторный |  | КСД3 | 3207-00 | 2750
30872 | 470 | 100004001 | Прибор дифференциально-трансформаторный |  | КСД3 | 3207-81 | 2750
30873 | 470 | 040001901 | Прибор контроля пневматический показывающий |  | ПКП.1 | 9352-89 | 1943
30874 | 470 | 300163131 | Прибор цифровой автоматический для измерения артериального давления и частоты пульса |  | TENSOVAL, мод. Tensoval Comfort | 59269-14 | 399
30875 | 470 | 130009421 | Прибор электроизмерительный многофункциональный цифровой |  | ЕР180 | 21399-01 | 4895
30876 | 470 | 150001802 | Секундомер механический |  | СОПпр-2а-3-000 | 83109-21 | 419
30877 | 470 | 150001802 | Секундомеры механические |  | (пусто) | 83109-21 | 419
30878 | 470 | 150001802 | Секундомеры механические |  | (пусто) | до 01.12.01 по ГОСТ 8.326 | 419
30879 | 470 | 341071680 | Счетчик активной энергии статический однофазный |  | Меркурий 203 | 31826-07 | 1380
30880 | 470 | 341071610 | Счетчик активной энергии статический однофазный |  | Меркурий 203.2Т (КТ 1) | 31826-10 | 1595
30881 | 470 | 341071610 | Счетчик ватт-часов активной энергии переменного тока электронный |  | Меркурий 201 | 24411-07 | 1595
30882 | 470 | 130002814 | Счетчик портативный однофазный эталонный |  | Энергомера СЕ601 | 25446-03 | 10670
30883 | 470 | 341073600 | Счетчик электрический активной энергии трехфазный индукционный |  | СА4У-И678 | 2208-66 | 1595
30884 | 470 | 341073600 | Счетчик электрической энергии |  | ЦЭ6805 | 13547-02 | 1595
30885 | 470 | 341073600 | Счетчик электрической энергии |  | СЭТ3 | 14206-94 | 1595
30886 | 470 | 341071610 | Счетчик электрической энергии |  | ЦЭ6812 | 21190-03 | 1450
30887 | 470 | 341073670 | Счетчик электрической энергии трехфазный статический |  | Меркурий-230 | 23345-02 | 3200
30888 | 470 | 341073670 | Счетчик электрической энергии трехфазный статический |  | Меркурий 230АМ | 25617-03 | 3200
30889 | 470 | 130003310 | Трансформатор напряжения |  | НКФ110-57 | 1188-58 | 23000
30890 | 470 | 130003310 | Трансформатор напряжения |  | НКФ110-57У1 | 1188-84 | 23000
30891 | 470 | 130003310 | Трансформатор напряжения |  | НКФ-110-57 У1 | 14205-11 | 23000
30892 | 470 | 130003313 | Трансформатор напряжения |  | НАМИТ-10 У2 | 16687-97 | 14000
30893 | 470 | 130003311 | Трансформатор напряжения |  | ЗНОЛП-6У2 | 23544-02 | 5500
30894 | 470 | 130003310 | Трансформатор напряжения |  | НАМИ-110 УХЛ1 | 24218-03 | 23000
30895 | 470 | 130003311 | Трансформатор напряжения |  | ЗНОЛП-ЭК-10 У2 | 40014-08 | 5500
30896 | 470 | 130003311 | Трансформатор напряжения |  | ЗНОЛ-ЭК-10 | 40015-08 | 5500
30897 | 470 | 130003311 | Трансформатор напряжения |  | ЗНОЛ-СЭЩ-10-1 У2 | 54371-13 | 5500
30898 | 470 | 130003311 | Трансформатор напряжения |  | ЗНОЛ-СЭЩ-6 | 54371-13 | 5500
30899 | 470 | 130003311 | Трансформатор напряжения |  | НОМ-10 | 76541-19 | 5500
30900 | 470 | 130003310 | Трансформатор напряжения |  | НКФ-110-57 У1 | до 01.06.93 по ГОСТ 8.513 | 23000
30901 | 470 | 130003313 | Трансформатор напряжения антирезонансный трехфазный |  | НАМИ-10-95 | 60002-15 | 14000
30902 | 470 | 130002901 | Трансформатор тока |  | ТОЛ 10-1 | 15128-01 | 5400
30903 | 470 | 130003207 | Трансформатор тока |  | TG 145 | 15651-96 | 9200
30904 | 470 | 130003207 | Трансформатор тока |  | ТФМ-110 | 16023-97 | 9200
30905 | 470 | 130002900 | Трансформатор тока |  | Т-0,66 У3 | 17551-98 | 456 | 1650
30906 | 470 | 130002901 | Трансформатор тока |  | ТВЛМ-6 | 2472-69 | 1130 | 5400
30907 | 470 | 130002901 | Трансформатор тока |  | ТЛМ-10-1 | 2473-69 | 1130 | 5400
30908 | 470 | 130002901 | Трансформатор тока |  | ТЛМ-10-2 | 2473-69 | 1130 | 5400
30909 | 470 | 130002901 | Трансформатор тока |  | ТЛМ-10-2-У3 | 2473-69 | 1130 | 5400
30910 | 470 | 130002901 | Трансформатор тока |  | ТЛМ-10-2УЗ | 2473-69 | 1130 | 5400
30911 | 470 | 130002901 | Трансформатор тока |  | ТПЛ-10с | 29390-10 | 1130 | 5400
30912 | 470 | 130002901 | Трансформатор тока |  | ТЛП -10-1 У3 | 30709-06 | 1130 | 5400
30913 | 470 | 130002901 | Трансформатор тока |  | ТЛП-10-3 1 У3 | 30709-07 | 1130 | 5400
30914 | 470 | 130002901 | Трансформатор тока |  | ТШЛ-0,66с | 3688-00 | 1130 | 5400
30915 | 470 | 130002901 | Трансформатор тока |  | ТШН-0,66 | 3728-10 | 1130 | 5400
30916 | 470 | 130002901 | Трансформатор тока |  | ТШН-0,66 УТ3 | 3728-73 | 1130 | 5400
30917 | 470 | 130002901 | Трансформатор тока |  | ТПЛ-СЭЩ-10-81 У2 | 38202-08 | 1130 | 5400
30918 | 470 | 130002901 | Трансформатор тока |  | ТОЛ-СВЭЛ-10 | 42663-09 | 1130 | 5400
30919 | 470 | 130002901 | Трансформатор тока |  | ТЛК-10-5-УЗ | 42683-09 | 1130 | 5400
30920 | 470 | 130002901 | Трансформатор тока |  | ТВЛМ-10 У2 | 45040-10 |  | 5400
30921 | 470 | 130002901 | Трансформатор тока |  | ТВЛМ-10 УЗ | 45040-10 |  | 5400
30922 | 470 | 130002901 | Трансформатор тока |  | ТВЛМ-10(1) У2 | 45040-10 |  | 5400
30923 | 470 | 130002901 | Трансформатор тока |  | ТОЛ-СЭЩ-35-IV-01 УХЛ1 | 47124-11 | 1130 | 5400
30924 | 470 | 130002901 | Трансформатор тока |  | ТОЛ-СЭЩ-10-11 У2 | 51623-12 | 1130 | 5400
30925 | 470 | 130002901 | Трансформатор тока |  | ТОЛ-СЭЩ-10-21 У2 | 51623-12 | 1130 | 5400
30926 | 470 | 130002901 | Трансформатор тока |  | ТОЛ-СЭЩ-10-62 У2 | 51623-12 | 1130 | 5400
30927 | 470 | 130002900 | Трансформатор тока |  | PSA 313 | 53396-13 | 456 | 1650
30928 | 470 | 130002900 | Трансформатор тока |  | PSA 315 | 53396-13 | 456 | 1650
30929 | 470 | 130002900 | Трансформатор тока |  | ТКЛ-0,66ХЛ | 5617-76 | 456 | 1650
30930 | 470 | 130002900 | Трансформатор тока |  | ТТН-Ш | 58465-14 | 456 | 1650
30931 | 470 | 130002901 | Трансформатор тока |  | ТЛК-СТ-10 | 58720-14 | 1130 | 5400
30932 | 470 | 130002900 | Трансформатор тока |  | ТОП М-0,66 У3 | 59924-15 | 456 | 1650
30933 | 470 | 130002900 | Трансформатор тока |  | ТШП М-0,66 У3 | 59924-15 | 456 | 1650
30934 | 470 | 130002901 | Трансформатор тока |  | ТОЛ-10 УТ2.1 | 6009-77 | 1130 | 5400
30935 | 470 | 130002900 | Трансформатор тока |  | Т-0,66У3 | 6891-78 | 456 | 1650
30936 | 470 | 130002900 | Трансформатор тока |  | Т-0,66У3 | 6891-85 | 456 | 1650
30937 | 470 | 130002901 | Трансформатор тока |  | ТОЛ-НТЗ-10-01А УХЛ2 | 69606-17 | 1130 | 5400
30938 | 470 | 130002901 | Трансформатор тока |  | ТОЛ-СВЭЛ-10-7 УХЛ2 | 70106-17 | 1130 | 5400
30939 | 470 | 130002901 | Трансформатор тока |  | ТОЛ-СВЭЛ-10М-23 УХЛ2 | 70106-17 | 1130 | 5400
30940 | 470 | 130002901 | Трансформатор тока |  | ТОЛ-10-I-2 У2 | 7069-02 | 1130 | 5400
30941 | 470 | 130002901 | Трансформатор тока |  | ТОЛ-10-УХЛ2.1 | 7069-02 | 1130 | 5400
30942 | 470 | 130002901 | Трансформатор тока |  | ТОЛ 10 | 7069-79 | 1130 | 5400
30943 | 470 | 130002901 | Трансформатор тока |  | ТОЛ-10 УТ2.1 | 7069-79 | 1130 | 5400
30944 | 470 | 130002901 | Трансформатор тока |  | ТЛК-10-5 УЗ | 9143-83 | 1130 | 5400
30945 | 470 | 130002901 | Трансформатор тока |  | ТЛК-10-6 УЗ | 9143-83 | 1130 | 5400
30946 | 470 | 130002901 | Трансформатор тока встроенный |  | ТВЭ-35УХЛ2 | 13158-92 | 1130 | 5400
30947 | 470 | 130002900 | Трансформатор тока измерительный на номинальное напряжение 0,66 кВ |  | ТТН | 41260-09 | 456 | 1650
30948 | 470 | 130002900 | Трансформатор тока измерительный на номинальное напряжение 0,66 кВ |  | ТТН-Ш | 41260-09 | 456 | 1650
30949 | 470 | 130003207 | Трансформатор тока климатического исполнения |  | ТФЗМ-110Б-IIIУ1 | 2793-88 | 9200
30950 | 470 | 130003207 | Трансформатор тока климатического исполнения |  | ТФЗМ-110Б-IУ1 | 2793-88 | 9200
30951 | 470 | 130002900 | Трансформатор тока опорный |  | ТОП-0,66У3 | 15174-96 | 456 | 1650
30952 | 470 | 130002900 | Трансформатор тока опорный |  | ТОП 0,66 У3 | 28565-05 | 456 | 1650
30953 | 470 | 130002900 | Трансформатор тока стационарный |  | ТК-20 | 1407-60 | 456 | 1650
30954 | 470 | 130011400 | Установка измерительная |  | У358 | 8866-97 | 9790
30955 | 470 | 130001802 | Устройство измерительное |  | ЦП8506/1 | 32286-06 | 4796
30956 | 470 | 130001802 | Устройство измерительное |  | ЦП8506/9 | 32286-06 | 4796
30957 | 470 | 130013907 | Устройство измерительное параметров релейной защиты |  | РЕТОМ-25 | 63955-16 | 7788
30958 | 470 | 130013907 | Устройство испытательное |  | РЕТОМ-41М | 18024-02 | 7788
30959 | 470 | 130013907 | Устройство испытательное комплектное |  | Сатурн-М2 | 43652-10 | 7788
30960 | 470 | 130013907 | Устройство испытательное комплектное |  | Сатурн-М3 | 43652-10 | 7788
30961 | 470 | 130013907 | Устройство комплектное испытательное |  | Сатурн-М | 68019-17 | 7788
30962 | 470 | 150000804 | Частотомер |  | Ц1426 | 6731-78 | 254
30963 | 470 | 150000804 | Частотомер |  | Ц1426 | 6731-87 | 254
30964 | 470 | 150000804 | Частотомер |  | Ц1426.1 | 6731-87 | 254
30965 | 470 | 150000804 | Частотомер |  | Ц1626.1 | 6731-87 | 254
30966 | 470 | 150000804 | Частотомер |  | Ц300-М1 | 8867-87 | 254
30967 | 470 | 150000804 | Частотомер |  | В-89 | 9159-88 | 254
30968 | 470 | 130010101 | Шунт |  | 75РИ В1 | 515-50 | 1012
30969 | 470 | 130010101 | Шунт стационарный |  | 75ШС-1 | 3200-72 | 1012
30970 | 470 | 010017412 | Толщиномеры покрытий магнитные | МТ-101-00, МТ-101-01, МТ-201-00, МТ-201-01 и МТ-201-02 | МТ-101 | 42007-09 | 6390
30971 | 470 | 020200209 | Гири образцовые 3-го разряда |  |  | 811-61 | 880
30972 | 470 | 010005000 | Пластины плоскопараллельные стеклянные | ПМ | ПМ90 | 589-50 | 2090
30973 | 470 | 010006002 | Головки микрометрические | МГ мод.131 |  | 7422-87 | 1490
30974 | 470 | 070004007 | Полуприцепы-цистерны свыше 20 м³ | BONUM 914211 | BONUM 914211/32 | 70533-18 | 15460
30975 | 470 | 130002901 | Трансформаторы тока опорные | ТОЛ, ТОП, ТОЛК, ТЛК |  | 47959-16 | 1130
30976 | 470 | 160102300 | Мультиметры цифровые | RD700, RD701, CD731a, CD770, CD771, CD772 | RD700, RD701, CD731a, CD770, CD771, CD772 | 44402-10 | 4312
30977 | 470 | 090001506 | Сигнализаторы загазованности сжиженным газом | СЗ-3С | СЗ-3-1С, СЗ-3-2С | 44411-10 | 3230
30978 | 470 | 130014101 | Преобразователи измерительные токовые | РЕТ-ДТ |  | 42651-15 | 14806
|  | Заместитель генерального директора |  |  |  | Р.В. Павлов
|  | Главный метролог |  |  |  | М.А. Демидова
|  | Главный бухгалтер |  |  |  | А.А. Среднева
|  | Начальник ПЭО |  |  |  | В.Н. Клетченко